## CAPA
AMPLIAÇÃO DO PRÉDIO ANEXO (VERDE) DA SEMA - MT
PLANILHA ORÇAMENTÁRIA DE ESTIMATIVA DE CUSTOS
NÃO DESONERADA
OBRA: | AMPLIAÇÃO DO PRÉDIO ANEXO (VERDE) DA SEMA - MT
END.: | RUA C, ESQUINA COM A RUA F - CENTRO POLÍTICO E ADMINISTRARTIVO, CUIABÁ - MT
ESTADO: | MATO GROSSO
2023

## INTRODUÇÃO
PLANILHA ORÇAMENTÁRIA
O presente volume contém os elementos necessários à determinação dos custos do PROJETO DE REFORMA E AMPLIAÇÃO DA SEDE DA SECRETARIA DE ESTADO DO MEIO AMBIENTE - SEMA/MT. Os trabalhos foram orçados segundo as tabelas do Sistema Nacional de Pesquisa de Custos e Índices da Construção Civil (SINAPI) para CUIABÁ / MT mês 11/2023, sendo conforme solicitação da CONTRATANTE a utilização do menor preço da cotação e os encargos sociais não desonerado. A bonificação adotada é de 22,23%, 15,28%, respectivamente sobre Obra e Equipamentos, incidente sobre o custo direto e de uso corrente no âmbito desta UNIDADE GESTORA.

## NOTAS
NOTAS PARA USO DESTA PLANILHA
| 1.0 | OS QUANTITATIVOS APRESENTADOS NESTA PLANILHA SÃO REFERENCIAIS ESTIMATIVOS, SENDO QUE TODOS OS SERVIÇOS DEVERÃO SER MEDIDOS UNITÁRIAMENTE EM OBRA E SOMENTE PAGO O QUE FOR EFETIVAMENTE EXECUTADO.
| 1.1 | TAXAS REFERENTE A APROVAÇÕES E DEMAIS PROCEDIMENTOS JUNTO A PREFEITURA OU QUALQUER OUTRO ÓRGÃO DEVERÃO SER CONFERIDOS/APROPRIADOS/PAGOS CONFORME VALORES REAIS DURANTE A EXECUÇÃO DA OBRA CONFORME LEGISLAÇÃO VIGENTE. OS VALORES REPASSADOS PODERÃO DIVERGIR DEVIDO A CORREÇÕES E NÚMERO DE PRANCHAS ENVIADOS NO PROJETO.
| 1.2 | A IDENTIFICAÇÃO DE MATERIAIS OU EQUIPAMENTOS POR DETERMINADA MARCA IMPLICA APENAS NA CARACTERIZAÇÃO DE UMA ANALOGIA OU SIMILARIDADE, NÃO TENDO CARÁTER VINCULANTE E SIM, MERAMENTE INDICATIVO.
| 1.3 | SUGERIMOS A MODALIDADE DE CONTRATAÇÃO: GLOBAL POR PREÇO UNITÁRIO
| 1.4 | FRETES E DEMAIS CUSTOS POR TRANSPORTE, MOBILIZAÇÕES/DESMOBILIZAÇÕES, PODERÃO SER ACRESCIDOS A CRITÉRIO E ANÁLISE DA FISCALIZAÇÃO.
| 1.5 | É DIREITO DA ADMINISTRAÇÃO PÚBLICA, A QUALQUER TEMPO, A VERIFICAÇÃO E ADEQUAÇÃO DE VALORES SE CONSTATADOS FORA DE REALIDADE DE MERCADO EM PREJUÍZO AO HERÁRIO PÚBLICO. OS VALORES APRESENTADOS SÃO MERAMENTE REFERENCIAS.
| 1.6 | DIREITOS AUTORAIS RESERVADOS CONFORME ARTIGO 184 DO CÓDIGO PENAL, LEI 5.988 DE 14/12/73 DO CÓDIGO CIVIL E RESOLUÇÃO CONFEA 205/7.
| 1.7 | A RESPONSABILIDADE CIVIL DOS RESPECTIVOS PROFISSIONAIS SÃO EXCLUSIVAMENTE SOBRE OS ITENS CONSTANTES SOB SUA ASSINATURA.
| 1.8 | OS SERVIÇOS DE TERRAPLENAGEM, SONDAGEM, TOPOGRAFIA E CANTEIRO DE OBRA/INSTALAÇÕES PROVISÓRIAS NÃO SE ENCONTRAM INCLUSOS NESTA PLANILHA DE ORÇAMENTO POR NÃO SEREM ESCOPO DE SERVICOS CONTRATADOS, ASSIM A NECESSIDADE DOS MESMOS FICARÁ A CARGO CONTRATANTE/ÓRGÃO.
| 1.9 | A CONTRATADA NÃO SE RESPONSABILIZA PELA MANUTENÇÃO, NEGOCIAÇÃO EM QUALQUER TEMPO DOS PREÇOS APRESENTADOS PELAS COTAÇÕES.
| 1.10 | OS LEVANTAMENTOS DE QUANTITATIVOS DOS PROJETOS ESPECÍFICOS FORAM ENVIADOS PELO PROJETISTA
| 1.11 | REFERENTE AO QUANTITATIVO DA ADMINISTRAÇÃO DA OBRA, FOI ATENDIDO CONFORME ORIENTAÇÃO DA FISCALIZAÇÃO. LIMITADO PELO ACORDÃO 2622/2013 PLENÁRIO. QUE LIMITA A ADM.LOCAL MÉDIO EM 6,23% E MÁXIMO EM 8,87%.(Percentual de Administração Local inserido no Custo Direto).
| 1.12 | O CRONOGRAMA FÍSICO-FINANCEIRO APRESENTADO É MERAMENTE ORIENTATIVO, PODENDO ESTE SER AJUSTADO PELA EMPRESA LICITANTE COM APROVAÇÃO DA FISCALIZAÇÃO.
| 1.13 | COMPOSIÇÕES E PREÇOS DOS INSUMOS BÁSICOS SINAPI CUIABÁ/MT (MÊS MARÇO/2023) E DEMAIS COTAÇÕES DE PREÇOS DE MERCADO.
| REV. | DESCRIÇÃO | DATA
| 00 | EMISSÃO INICIAL | 07/2023

## SUMÁRIO
SUMÁRIO
| 1. | RESUMO DA OBRA
| 2. | PLANILHA DE ESTIMATIVA DE CUSTO - SINTÉTICA
| 3. | MEMORIAL QUANTITATIVO
| 4. | PLANILHA DE COMPOSIÇÃO DE CUSTO UNITÁRIO - CPU
| 5. | MAPA DE COTAÇÕES
| 6. | BDI E ENCARGOS SOCIAIS
| 7. | CRONOGRAMA FÍSICO-FINANCEIRO
| 8. | CURVA ABC

## CAP1
AMPLIAÇÃO DO PRÉDIO ANEXO (VERDE) DA SEMA - MT
1. RESUMO DA PLANILHA ORÇAMENTÁRIA ESTIMATIVA DE CUSTOS
2023

## RESUMO
RESUMO DA PLANILHA ORÇAMENTÁRIA - NÃO DESONERADO
PROJETO: | AMPLIAÇÃO DO PRÉDIO ANEXO (VERDE) DA SEMA - MT | DATA BASE: NOVEMBRO/2023
LOCALIZAÇÃO: | RUA C, ESQUINA COM A RUA F - CENTRO POLÍTICO E ADMINISTRARTIVO, CUIABÁ - MT | DATA DE ELABORAÇÃO: MAIO/2023
MUNICÍPIO: | CUIABÁ - MT | HORISTA: 107,58% | MENSALISTA: 66,49%
ASSUNTO: | AMPLIAÇÃO | BDI - OBRA |  | 22.23%
RESPONSÁVEL TÉCNICO: | LEONARDO ANDRÉ DOS SANTOS | BDI - EQUIPAMENTO |  | 15.28%
| ENGENHEIRO CIVIL CREA - MT 51686 | PRAZO: 780 DIAS
REVISÃO: RV03
ITEM | DESCRIÇÃO | CUSTO COM BDI
|  | MÃO DE OBRA E MATERIAL | EQUIPAMENTO | TOTAL GERAL | %
01.00.000 | APOIO A OBRA - ADMINISTRAÇÃO DE OBRA E SERVIÇOS GERAIS | 2166054.85 | 0 | 2166054.85 | 7.174%
01.01 | SERVIÇOS TÉCNICOS PROFISSIONAIS | 16308.52 | 0 | 16308.52 | 0.05402%
01.02 | SERVIÇOS AUXILIARES E ADMINISTRATIVOS | 1682560.12 | 0 | 1682560.12 | 5.573%
01.03 | LIMPEZA DO TERRENO/DESMATAMENTO | 7827.69 | 0 | 7827.69 | 0.02593%
01.04 | LOCAÇÃO DA OBRA | 16560.73 | 0 | 16560.73 | 0.05485%
01.05 | CANTEIRO DE OBRA | 282297.17 | 0 | 282297.17 | 0.935%
01.06 | DEMOLIÇÕES/RETIRADAS E TRANSPORTE | 160500.62 | 0 | 160500.62 | 0.5316%
02.00.000 | ARQUITETURA E ELEMENTOS DE URBANISMO - EDIFICAÇÃO | 24413465.35 | 3434548.52 | 27848013.87 | 92.24%
02.01 | FUNDAÇÃO | 1490448.37 | 0 | 1490448.37 | 4.937%
02.02 | ESTRUTURA DE CONCRETO | 3352444.79 | 0 | 3352444.79 | 11.1%
02.03 | ESTRUTURA METÁLICA | 4865195.13 | 0 | 4865195.13 | 16.11%
02.04 | IMPERMEABILIZAÇÕES E PROTEÇÕES MECÂNICAS | 134823.17 | 0 | 134823.17 | 0.4466%
02.05 | PAREDES - ALVENARIAS E PAINÉIS DE FECHAMENTO | 2598171.37 | 0 | 2598171.37 | 8.606%
02.06 | COBERTURA E ESTRUTURA METÁLICA | 528645.37 | 0 | 528645.37 | 1.751%
02.07 | ESQUADRIAS/ FERRAGENS | 724373.94 | 0 | 724373.94 | 2.399%
02.08 | REVESTIMENTOS DE PAREDES - REVESTIMENTOS E TRATAMENTOS SUPERFICIAIS | 165547.37 | 0 | 165547.37 | 0.5483%
02.09 | PISOS/ SOLEIRAS/ RODAPÉS/ DEGRAUS | 2663521.1 | 0 | 2663521.1 | 8.822%
02.10 | DIVISÓRIAS/FORROS | 858360.23 | 0 | 858360.23 | 2.843%
02.11 | VIDROS E ESPELHOS | 25119.17 | 0 | 25119.17 | 0.0832%
02.12 | PINTURAS | 462948.82 | 0 | 462948.82 | 1.533%
02.13 | INSTALAÇÕES HIDRÁULICAS | 151950.83 | 0 | 151950.83 | 0.5033%
02.14 | INSTALAÇÕES SANITÁRIAS | 230971.86 | 0 | 230971.86 | 0.765%
02.15 | LOUÇAS E METAIS - LOUÇAS/ PIAS/ TANQUES/ METAIS/ ACESSÓRIOS | 448497.1 | 0 | 448497.1 | 1.486%
02.16 | INSTALAÇÕES ELÉTRICAS | 2832316.14 | 0 | 2832316.14 | 9.381%
02.17 | CABEAMENTO ESTRUTURADO/CFTV | 1504978.01 | 0 | 1504978.01 | 4.985%
02.18 | SPDA | 40822.53 | 0 | 40822.53 | 0.1352%
02.19 | PREVENÇÃO E COMBATE A INCÊNDIO | 345021.87 | 0 | 345021.87 | 1.143%
02.20 | CLIMATIZAÇÃO | 500938.21 | 2147882.01 | 2648820.22 | 8.773%
02.21 | INSTALAÇÕES COMPLEMENTARES | 463082.61 | 1286666.51 | 1749749.12 | 5.796%
02.22 | LIMPEZAS | 25287.36 | 0 | 25287.36 | 0.08376%
03.00.000 | INFRAESTRUTURA - TERRAPLANAGEM, PAVIMENTAÇÃO, URBANISMO, PAISAGISMO | 177264.83 | 0 | 177264.83 | 0.5871%
03.01 | URBANISMO | 61377.48 | 0 | 61377.48 | 0.2033%
03.02 | PAISAGISMO | 115887.35 | 0 | 115887.35 | 0.3838%
*** CUSTOS / PREÇOS ***
A | CUSTOAPOIO A OBRA (R$) – COM BDI |  |  | 2166054.85 | 7.174%
B | CUSTO DA EDIFICAÇÃO (R$) – COM BDI |  |  | 27848013.87 | 92.24%
C | CUSTO DA INFRA-ESTRUTURA (R$) – COM BDI |  |  | 177264.83 | 0.5871%
D | CUSTO TOTAL DA OBRA (R$) – COM BDI [APOIO A OBRA + EDIFICAÇÃO] |  |  | 30191333.55 | 100%
E | BENEFÍCIOS E DESPESAS INDIRETAS (R$) – BDI OBRA (2) |  |  | 22.23% | %
G | CUSTO UNITÁRIO DA EDIFICAÇÃO (R$ / M2)– > [ B / ÁREA EQUIVALENTE ] |  |  | 4559.224 | R$/M2
*** INFORMAÇÕES ***
SIGLA RELATÓRIO: | MÊS/ANO: |  |  | ENCARGOS SOCIAIS NÃO DESONERADO
|  |  |  | MENSALISTA: | HORISTA:
SINAPI-MT | NOVEMBRO/2023 - NÃO DESONERADO |  |  | 66.49% | 107.6%
_______________________________________________________________
LEONARDO ANDRÉ DOS SANTOS
ENGENHEIRO CIVIL CREA - MT 51686

## CAP2
AMPLIAÇÃO DO PRÉDIO ANEXO (VERDE) DA SEMA - MT
2. PLANILHA ORÇAMENTÁRIA ESTIMATIVA DE CUSTOS - SINTÉTICA
2023

## SINTÉTICA (M.O + MAT) (hidden)
PROJETO: | AMPLIAÇÃO DO PRÉDIO ANEXO (VERDE) DA SEMA - MT |  |  |  | DATA BASE: NOVEMBRO/2023
LOCALIZAÇÃO: | RUA C, ESQUINA COM A RUA F - CENTRO POLÍTICO E ADMINISTRARTIVO, CUIABÁ - MT |  |  |  | DATA DE ELABORAÇÃO: MAIO/2023
MUNICÍPIO: | CUIABÁ - MT |  |  |  | HORISTA: 107,58% |  | MENSALISTA: 66,49%
ASSUNTO: | AMPLIAÇÃO |  |  |  | BDI - OBRA |  | 22.23%
RESPONSÁVEL TÉCNICO:LEONARDO ANDRÉ DOS SANTOS/ENGENHEIRO CIVIL CREA - MT 51686 |  |  |  |  | BDI - EQUIPAMENTO |  | 15.28%
PRAZO: 780 DIAS
REVISÃO: RV03
PLANILHA DE ESTIMATIVA DE CUSTO
ITEM | CÓDIGO | FONTE | TIPO DE BDI | DESCRIÇÃO | UND. | QUANT. | PREÇOS |  | PREÇO TOTAL COM BDI (R$)
[7 empty] | CUSTO UNITÁRIO SEM BDI (R$) | PREÇO UNITÁRIO COM BDI (R$)
01.00.000 |  |  |  | APOIO A OBRA - ADMINISTRAÇÃO DE OBRA E SERVIÇOS GERAIS |  |  |  |  | 2166054.85
01.01 |  |  |  | SERVIÇOS TÉCNICOS PROFISSIONAIS |  |  |  |  | 16308.52
01.01.01 | CPU.A0012 | COMP | BDI - OBRA | AS BUILT COMPLETO DA OBRA | M2 | 6108.06 | 2.19 | 2.67 | 16308.52 | 16308.52
01.02 |  |  |  | SERVIÇOS AUXILIARES E ADMINISTRATIVOS |  |  |  |  | 1682560.12
01.02.01 | CPU.A00510 | COMP | BDI - OBRA | EQUIPE TÉCNICA PARA SERVIÇOS AUXILIARES E ADMINISTRATIVOS DURANTE O PERÍODO DE OBRA | UN | 1 | 1376552.5 | 1682560.12 | 1682560.12 | 1682560.12
01.03 |  |  |  | LIMPEZA DO TERRENO/DESMATAMENTO |  |  |  |  | 7827.69
01.03.01 | 98525 | SINAPI | BDI - OBRA | LIMPEZA MECANIZADA DE CAMADA VEGETAL, VEGETAÇÃO E PEQUENAS ÁRVORES (DIÂMETRO DE TRONCO MENOR QUE 0,20 M), COM TRATOR DE ESTEIRAS.AF_05/2018 | M2 | 1757.63 | 0.36 | 0.44 | 773.35 | 773.35
01.03.02 | 100981 | SINAPI | BDI - OBRA | CARGA, MANOBRA E DESCARGA DE ENTULHO EM CAMINHÃO BASCULANTE 6 M³ - CARGA COM ESCAVADEIRA HIDRÁULICA (CAÇAMBA DE 0,80 M³ / 111 HP) E DESCARGA LIVRE (UNIDADE: M3). AF_07/2020 | M3 | 329.55 | 9.5 | 11.61 | 3826.07 | 3826.07
01.03.03 | 93590 | SINAPI | BDI - OBRA | TRANSPORTE COM CAMINHÃO BASCULANTE DE 10 M³, EM VIA URBANA PAVIMENTADA, ADICIONAL PARA DMT EXCEDENTE A 30 KM (UNIDADE: M3XKM). AF_07/2020 | M3XKM | 2603.445 | 1.02 | 1.24 | 3228.27 | 3228.27
01.04 |  |  |  | LOCAÇÃO DA OBRA |  |  |  |  | 16560.73
01.04.01 | 99059 | SINAPI | BDI - OBRA | LOCACAO CONVENCIONAL DE OBRA, UTILIZANDO GABARITO DE TÁBUAS CORRIDAS PONTALETADAS A CADA 2,00M - 2 UTILIZAÇÕES. AF_10/2018 | M | 251.53 | 53.87 | 65.84 | 16560.73 | 16560.73
01.05 |  |  |  | CANTEIRO DE OBRA |  |  |  |  | 282297.17
01.05.01 | 103689 | SINAPI | BDI - OBRA | FORNECIMENTO E INSTALAÇÃO DE PLACA DE OBRA COM CHAPA GALVANIZADA E ESTRUTURA DE MADEIRA. AF_03/2022_PS | M2 | 12.5 | 310.44 | 379.45 | 4743.12 | 4743.12
01.05.02 | 93207 | SINAPI | BDI - OBRA | EXECUÇÃO DE ESCRITÓRIO EM CANTEIRO DE OBRA EM CHAPA DE MADEIRA COMPENSADA, NÃO INCLUSO MOBILIÁRIO E EQUIPAMENTOS. AF_02/2016 | M2 | 4.4 | 1125.21 | 1375.34 | 6051.49 | 6051.49
01.05.03 | 93208 | SINAPI | BDI - OBRA | EXECUÇÃO DE ALMOXARIFADO EM CANTEIRO DE OBRA EM CHAPA DE MADEIRA COMPENSADA, INCLUSO PRATELEIRAS. AF_02/2016 | M2 | 10 | 869.05 | 1062.23 | 10622.3 | 10622.3
01.05.04 | 93584 | SINAPI | BDI - OBRA | EXECUÇÃO DE DEPÓSITO EM CANTEIRO DE OBRA EM CHAPA DE MADEIRA COMPENSADA, NÃO INCLUSO MOBILIÁRIO. AF_04/2016 | M2 | 10 | 845.82 | 1033.84 | 10338.4 | 10338.4
01.05.05 | 93210 | SINAPI | BDI - OBRA | EXECUÇÃO DE REFEITÓRIO EM CANTEIRO DE OBRA EM CHAPA DE MADEIRA COMPENSADA, NÃO INCLUSO MOBILIÁRIO E EQUIPAMENTOS. AF_02/2016 | M2 | 8 | 597.74 | 730.61 | 5844.88 | 5844.88
01.05.06 | 93212 | SINAPI | BDI - OBRA | EXECUÇÃO DE SANITÁRIO E VESTIÁRIO EM CANTEIRO DE OBRA EM CHAPA DE MADEIRA COMPENSADA, NÃO INCLUSO MOBILIÁRIO. AF_02/2016 | M2 | 8 | 986.27 | 1205.51 | 9644.08 | 9644.08
01.05.07 | 93583 | SINAPI | BDI - OBRA | EXECUÇÃO DE CENTRAL DE FÔRMAS, PRODUÇÃO DE ARGAMASSA OU CONCRETO EM CANTEIRO DE OBRA, NÃO INCLUSO MOBILIÁRIO E EQUIPAMENTOS. AF_04/2016 | M2 | 8 | 460.11 | 562.39 | 4499.12 | 4499.12
01.05.08 | 93582 | SINAPI | BDI - OBRA | EXECUÇÃO DE CENTRAL DE ARMADURA EM CANTEIRO DE OBRA, NÃO INCLUSO MOBILIÁRIO E EQUIPAMENTOS. AF_04/2016 | M2 | 8 | 276.12 | 337.5 | 2700 | 2700 |  | 165.78
01.05.09 | 93214 | SINAPI | BDI - OBRA | EXECUÇÃO DE RESERVATÓRIO ELEVADO DE ÁGUA (1000 LITROS) EM CANTEIRO DE OBRA, APOIADO EM ESTRUTURA DE MADEIRA. AF_02/2016_PA | UN | 1 | 5843.88 | 7142.97 | 7142.97 | 7142.97
01.05.10 | 95635 | SINAPI | BDI - OBRA | KIT CAVALETE PARA MEDIÇÃO DE ÁGUA - ENTRADA PRINCIPAL, EM PVC SOLDÁVEL DN 25 (¾") FORNECIMENTO E INSTALAÇÃO (EXCLUSIVE HIDRÔMETRO). AF_11/2016 | UN | 1 | 234.46 | 286.58 | 286.58 | 286.58
01.05.11 | 95675 | SINAPI | BDI - OBRA | HIDRÔMETRO DN 25 (¾ ), 5,0 M³/H FORNECIMENTO E INSTALAÇÃO. AF_11/2016 | UN | 1 | 148.43 | 181.42 | 181.42 | 181.42
01.05.12 | CPU.A00375 | COMP | BDI - OBRA | ENTRADA PROVISORIA DE ENERGIA ELETRICA AEREA TRIFASICA 40A EM POSTE MADEIRA | UN | 1 | 2730.84 | 3337.9 | 3337.9 | 3337.9
01.05.13 | 98052 | SINAPI | BDI - OBRA | TANQUE SÉPTICO CIRCULAR, EM CONCRETO PRÉ-MOLDADO, DIÂMETRO INTERNO = 1,10 M, ALTURA INTERNA = 2,50 M, VOLUME ÚTIL: 2138,2 L (PARA 5 CONTRIBUINTES). AF_12/2020_PA | UN | 1 | 2028.69 | 2479.66 | 2479.66 | 2479.66
01.05.14 | 98459 | SINAPI | BDI - OBRA | TAPUME COM TELHA METÁLICA. AF_05/2018 | M2 | 493.92 | 98.62 | 120.54 | 59537.11 | 59537.11
01.05.15 | CPU.E-01.5015 | COMP | BDI - OBRA | BANDEJA SALVA - VIDAS/COLETA DE ENTULHOS, COM TABUA | M | 92.23 | 296.43 | 362.32 | 33416.77 | 33416.77
01.05.16 | CPU.E-01.5016 | COMP | BDI - OBRA | PROTECAO DE FACHADA COM TELA DE POLIPROPILENO FIXADA EM ESTRUTURA DE MADEIRA COM ARAME GALVANIZADO | M2 | 2259.63 | 34.82 | 42.56 | 96169.85 | 96169.85
01.05.17 | CPU.E-018.18757 | COMP | BDI - OBRA | LOCACAO DE ANDAIME SUSPENSO OU BALANCIM MANUAL, CAPACIDADE DE CARGA TOTAL DE APROXIMADAMENTE 250KG/M2, PLATAFORMA DE 1,50 M X 0,80 M ( C X L), CABO DE 45 M - EQUIPAMENTO E INSTALAÇÃO | MÊS | 24 | 862.5 | 1054.23 | 25301.52 | 25301.52
01.06 |  |  |  | DEMOLIÇÕES/RETIRADAS E TRANSPORTE |  |  |  |  | 160500.62
02.05.01 |  |  |  | DEMOLIÇÃO E RETIRADA |  |  |  |  | 79834.48
02.05.01.01 | 97645 | SINAPI | BDI - OBRA | REMOÇÃO DE JANELAS, DE FORMA MANUAL, SEM REAPROVEITAMENTO. AF_09/2023 | M2 | 48 | 22.12 | 27.03 | 1297.44 | 1297.44
02.05.01.02 | 97644 | SINAPI | BDI - OBRA | REMOÇÃO DE PORTAS, DE FORMA MANUAL, SEM REAPROVEITAMENTO. AF_09/2023 | M2 | 26.3 | 8.57 | 10.47 | 275.36 | 275.36
02.05.01.03 | 97641 | SINAPI | BDI - OBRA | REMOÇÃO DE FORRO DE GESSO, DE FORMA MANUAL, SEM REAPROVEITAMENTO. AF_09/2023 | M2 | 466.14 | 2.61 | 3.19 | 1486.98 | 1486.98
02.05.01.04 | 97649 | SINAPI | BDI - OBRA | REMOÇÃO DE TELHAS DE FIBROCIMENTO, METÁLICA E CERÂMICA, DE FORMA MECANIZADA, COM USO DE GUINDASTE, SEM REAPROVEITAMENTO. AF_09/2023 | M2 | 512.6 | 4.09 | 4.99 | 2557.87 | 2557.87
02.05.01.05 | 97650 | SINAPI | BDI - OBRA | REMOÇÃO DE TRAMA DE MADEIRA PARA COBERTURA, DE FORMA MANUAL, SEM REAPROVEITAMENTO. AF_09/2023 | M2 | 512.6 | 6.87 | 8.39 | 4300.71 | 4300.71
02.05.01.06 | 97666 | SINAPI | BDI - OBRA | REMOÇÃO DE METAIS SANITÁRIOS, DE FORMA MANUAL, SEM REAPROVEITAMENTO. AF_09/2023 | UN | 15 | 8.3 | 10.14 | 152.1 | 152.1
02.05.01.07 | 97622 | SINAPI | BDI - OBRA | DEMOLIÇÃO DE ALVENARIA DE BLOCO FURADO, DE FORMA MANUAL, SEM REAPROVEITAMENTO. AF_09/2023 | M3 | 486.9 | 50.96 | 62.28 | 30324.13 | 30324.13
02.05.01.08 | 97626 | SINAPI | BDI - OBRA | DEMOLIÇÃO DE PILARES E VIGAS EM CONCRETO ARMADO, DE FORMA MANUAL, SEM REAPROVEITAMENTO. AF_09/2023 | M3 | 63 | 512.18 | 626.03 | 39439.89 | 39439.89
02.05.02 |  |  |  | TRANSPORTE |  |  |  |  | 80666.14
02.05.02.01 | CPU.A00806 | COMP | BDI - OBRA | TRANSPORTE MANUAL VERTICAL/HORIZONTAL DE ENTULHO OU MATERIAL DIVERSO, DMT 20 METROS. INCLUSO CARGA MANUAL EM CAÇAMBA BOTA FORA OU EM LOCAL INDICADO PELA FISCALIZAÇÃO | M3 | 869.06 | 19.29 | 23.57 | 20483.74 | 20483.74
02.05.02.02 | CPU.A00807 | COMP | BDI - OBRA | CAÇAMBA OU CAMINHÃO PARA TRANSPORTE DE ENTULHO DECORRENTE DA EXECUÇÃO DE OBRAS (CLASSE A CONAMA - 10.004 - CLASSE II-B), INCLUINDO ALUGUEL DA CAÇAMBA OU CAMINHÃO E DESCARGA EM ÁREA LICENCIADA | UN | 869.06 | 56.66 | 69.25 | 60182.4 | 60182.4
02.00.000 |  |  |  | ARQUITETURA E ELEMENTOS DE URBANISMO - EDIFICAÇÃO |  |  |  |  | 24413465.35
02.01 |  |  |  | FUNDAÇÃO |  |  |  |  | 1490448.37
02.01.01 |  |  |  | SAPATAS - PERGOLADO |  |  |  |  | 19879.48
02.01.01.01 | 96521 | SINAPI | BDI - OBRA | ESCAVAÇÃO MECANIZADA PARA BLOCO DE COROAMENTO OU SAPATA COM RETROESCAVADEIRA (INCLUINDO ESCAVAÇÃO PARA COLOCAÇÃO DE FÔRMAS). AF_06/2017 | M3 | 11.03 | 41.73 | 51 | 562.53 | 562.53
02.01.01.02 | 93382 | SINAPI | BDI - OBRA | REATERRO MANUAL DE VALAS, COM COMPACTADOR DE SOLOS DE PERCUSSÃO. AF_08/2023 | M3 | 5.71 | 22.52 | 27.52 | 157.13 | 157.13
02.01.01.03 | 101617 | SINAPI | BDI - OBRA | PREPARO DE FUNDO DE VALA COM LARGURA MAIOR OU IGUAL A 1,5 M E MENOR QUE 2,5 M (ACERTO DO SOLO NATURAL). AF_08/2020 | M2 | 24.54 | 2.76 | 3.37 | 82.69 | 82.69
02.01.01.04 | 96619 | SINAPI | BDI - OBRA | LASTRO DE CONCRETO MAGRO, APLICADO EM BLOCOS DE COROAMENTO OU SAPATAS, ESPESSURA DE 5 CM. AF_08/2017 | M2 | 24.54 | 34.27 | 41.88 | 1027.73 | 1027.73
02.01.01.05 | 96535 | SINAPI | BDI - OBRA | FABRICAÇÃO, MONTAGEM E DESMONTAGEM DE FÔRMA PARA SAPATA, EM MADEIRA SERRADA, E=25 MM, 4 UTILIZAÇÕES. AF_06/2017 | M2 | 30.92 | 140.33 | 171.52 | 5303.39 | 5303.39
02.01.01.06 | 96543 | SINAPI | BDI - OBRA | ARMAÇÃO DE BLOCO, VIGA BALDRAME E SAPATA UTILIZANDO AÇO CA-60 DE 5 MM - MONTAGEM. AF_06/2017 | KG | 20.6 | 18.76 | 22.93 | 472.35 | 472.35
02.01.01.07 | 96545 | SINAPI | BDI - OBRA | ARMAÇÃO DE BLOCO, VIGA BALDRAME OU SAPATA UTILIZANDO AÇO CA-50 DE 8 MM - MONTAGEM. AF_06/2017 | KG | 153.3 | 16.54 | 20.21 | 3098.19 | 3098.19
02.01.01.08 | 96547 | SINAPI | BDI - OBRA | ARMAÇÃO DE BLOCO, VIGA BALDRAME OU SAPATA UTILIZANDO AÇO CA-50 DE 12,5 MM - MONTAGEM. AF_06/2017 | KG | 156.4 | 12.52 | 15.3 | 2392.92 | 2392.92
02.01.01.09 | CPU.E-01.5005 | COMP | BDI - OBRA | CONCRETAGEM DE BLOCOS DE COROAMENTO,SAPATAS E VIGAS BALDRAMES, FCK 25 MPa, COM USO DE JERICA LANÇAMENTO, ADENSAMENTO E ACABAMENTO. | M3 | 4.64 | 1072.26 | 1310.62 | 6081.27 | 6081.27
02.01.01.10 | 96556 | SINAPI | BDI - OBRA | CONCRETAGEM DE SAPATAS, FCK 30 MPA, COM USO DE JERICA  LANÇAMENTO, ADENSAMENTO E ACABAMENTO. AF_06/2017 | M3 | 0.68 | 843.74 | 1031.3 | 701.28 | 701.28
02.01.02 |  |  |  | SAPATAS - RAMPA DE ACESSO |  |  |  |  | 46014.3
02.01.02.01 | 96521 | SINAPI | BDI - OBRA | ESCAVAÇÃO MECANIZADA PARA BLOCO DE COROAMENTO OU SAPATA COM RETROESCAVADEIRA (INCLUINDO ESCAVAÇÃO PARA COLOCAÇÃO DE FÔRMAS). AF_06/2017 | M3 | 25.72 | 41.73 | 51 | 1311.72 | 1311.72
02.01.02.02 | 93382 | SINAPI | BDI - OBRA | REATERRO MANUAL DE VALAS, COM COMPACTADOR DE SOLOS DE PERCUSSÃO. AF_08/2023 | M3 | 9.76 | 22.52 | 27.52 | 268.59 | 268.59
02.01.02.03 | 101617 | SINAPI | BDI - OBRA | PREPARO DE FUNDO DE VALA COM LARGURA MAIOR OU IGUAL A 1,5 M E MENOR QUE 2,5 M (ACERTO DO SOLO NATURAL). AF_08/2020 | M2 | 66.29 | 2.76 | 3.37 | 223.39 | 223.39
02.01.02.04 | 96619 | SINAPI | BDI - OBRA | LASTRO DE CONCRETO MAGRO, APLICADO EM BLOCOS DE COROAMENTO OU SAPATAS, ESPESSURA DE 5 CM. AF_08/2017 | M2 | 66.29 | 34.27 | 41.88 | 2776.22 | 2776.22
02.01.02.05 | 96535 | SINAPI | BDI - OBRA | FABRICAÇÃO, MONTAGEM E DESMONTAGEM DE FÔRMA PARA SAPATA, EM MADEIRA SERRADA, E=25 MM, 4 UTILIZAÇÕES. AF_06/2017 | M2 | 42.13 | 140.33 | 171.52 | 7226.13 | 7226.13
02.01.02.06 | 96543 | SINAPI | BDI - OBRA | ARMAÇÃO DE BLOCO, VIGA BALDRAME E SAPATA UTILIZANDO AÇO CA-60 DE 5 MM - MONTAGEM. AF_06/2017 | KG | 97.7 | 18.76 | 22.93 | 2240.26 | 2240.26
02.01.02.07 | 96545 | SINAPI | BDI - OBRA | ARMAÇÃO DE BLOCO, VIGA BALDRAME OU SAPATA UTILIZANDO AÇO CA-50 DE 8 MM - MONTAGEM. AF_06/2017 | KG | 286.3 | 16.54 | 20.21 | 5786.12 | 5786.12
02.01.02.08 | 96546 | SINAPI | BDI - OBRA | ARMAÇÃO DE BLOCO, VIGA BALDRAME OU SAPATA UTILIZANDO AÇO CA-50 DE 10 MM - MONTAGEM. AF_06/2017 | KG | 333 | 14.8 | 18.09 | 6023.97 | 6023.97
02.01.02.09 | 96547 | SINAPI | BDI - OBRA | ARMAÇÃO DE BLOCO, VIGA BALDRAME OU SAPATA UTILIZANDO AÇO CA-50 DE 12,5 MM - MONTAGEM. AF_06/2017 | KG | 9.2 | 12.52 | 15.3 | 140.76 | 140.76
02.01.02.10 | 96548 | SINAPI | BDI - OBRA | ARMAÇÃO DE BLOCO, VIGA BALDRAME OU SAPATA UTILIZANDO AÇO CA-50 DE 16 MM - MONTAGEM. AF_06/2017 | KG | 9.9 | 11.86 | 14.49 | 143.45 | 143.45
02.01.02.11 | CPU.E-01.5005 | COMP | BDI - OBRA | CONCRETAGEM DE BLOCOS DE COROAMENTO,SAPATAS E VIGAS BALDRAMES, FCK 25 MPa, COM USO DE JERICA LANÇAMENTO, ADENSAMENTO E ACABAMENTO. | M3 | 12.26 | 1072.26 | 1310.62 | 16068.2 | 16068.2
02.01.02.12 | 96556 | SINAPI | BDI - OBRA | CONCRETAGEM DE SAPATAS, FCK 30 MPA, COM USO DE JERICA  LANÇAMENTO, ADENSAMENTO E ACABAMENTO. AF_06/2017 | M3 | 3.69 | 843.74 | 1031.3 | 3805.49 | 3805.49
02.01.03 |  |  |  | SAPATAS - RAMPA SERVIDOR |  |  |  |  | 42671.78
02.01.03.01 | 96521 | SINAPI | BDI - OBRA | ESCAVAÇÃO MECANIZADA PARA BLOCO DE COROAMENTO OU SAPATA COM RETROESCAVADEIRA (INCLUINDO ESCAVAÇÃO PARA COLOCAÇÃO DE FÔRMAS). AF_06/2017 | M3 | 36.89 | 41.73 | 51 | 1881.39 | 1881.39
02.01.03.02 | 93382 | SINAPI | BDI - OBRA | REATERRO MANUAL DE VALAS, COM COMPACTADOR DE SOLOS DE PERCUSSÃO. AF_08/2023 | M3 | 19.39 | 22.52 | 27.52 | 533.61 | 533.61
02.01.03.03 | 101617 | SINAPI | BDI - OBRA | PREPARO DE FUNDO DE VALA COM LARGURA MAIOR OU IGUAL A 1,5 M E MENOR QUE 2,5 M (ACERTO DO SOLO NATURAL). AF_08/2020 | M2 | 92.32 | 2.76 | 3.37 | 311.11 | 311.11
02.01.03.04 | 96619 | SINAPI | BDI - OBRA | LASTRO DE CONCRETO MAGRO, APLICADO EM BLOCOS DE COROAMENTO OU SAPATAS, ESPESSURA DE 5 CM. AF_08/2017 | M2 | 92.32 | 34.27 | 41.88 | 3866.36 | 3866.36
02.01.03.05 | 96535 | SINAPI | BDI - OBRA | FABRICAÇÃO, MONTAGEM E DESMONTAGEM DE FÔRMA PARA SAPATA, EM MADEIRA SERRADA, E=25 MM, 4 UTILIZAÇÕES. AF_06/2017 | M2 | 71.44 | 140.33 | 171.52 | 12253.38 | 12253.38
02.01.03.06 | 96546 | SINAPI | BDI - OBRA | ARMAÇÃO DE BLOCO, VIGA BALDRAME OU SAPATA UTILIZANDO AÇO CA-50 DE 10 MM - MONTAGEM. AF_06/2017 | KG | 42 | 14.8 | 18.09 | 759.78 | 759.78
02.01.03.07 | 96547 | SINAPI | BDI - OBRA | ARMAÇÃO DE BLOCO, VIGA BALDRAME OU SAPATA UTILIZANDO AÇO CA-50 DE 12,5 MM - MONTAGEM. AF_06/2017 | KG | 328 | 12.52 | 15.3 | 5018.4 | 5018.4
02.01.03.08 | 96556 | SINAPI | BDI - OBRA | CONCRETAGEM DE SAPATAS, FCK 30 MPA, COM USO DE JERICA  LANÇAMENTO, ADENSAMENTO E ACABAMENTO. AF_06/2017 | M3 | 17.5 | 843.74 | 1031.3 | 18047.75 | 18047.75
02.01.04 |  |  |  | SAPATAS - GUARITA |  |  |  |  | 32033.48
02.01.04.01 | 96521 | SINAPI | BDI - OBRA | ESCAVAÇÃO MECANIZADA PARA BLOCO DE COROAMENTO OU SAPATA COM RETROESCAVADEIRA (INCLUINDO ESCAVAÇÃO PARA COLOCAÇÃO DE FÔRMAS). AF_06/2017 | M3 | 20 | 41.73 | 51 | 1020 | 1020
02.01.04.02 | 93382 | SINAPI | BDI - OBRA | REATERRO MANUAL DE VALAS, COM COMPACTADOR DE SOLOS DE PERCUSSÃO. AF_08/2023 | M3 | 5.8 | 22.52 | 27.52 | 159.61 | 159.61
02.01.04.03 | 101617 | SINAPI | BDI - OBRA | PREPARO DE FUNDO DE VALA COM LARGURA MAIOR OU IGUAL A 1,5 M E MENOR QUE 2,5 M (ACERTO DO SOLO NATURAL). AF_08/2020 | M2 | 9.4 | 2.76 | 3.37 | 31.67 | 31.67
02.01.04.04 | 96619 | SINAPI | BDI - OBRA | LASTRO DE CONCRETO MAGRO, APLICADO EM BLOCOS DE COROAMENTO OU SAPATAS, ESPESSURA DE 5 CM. AF_08/2017 | M2 | 9.4 | 34.27 | 41.88 | 393.67 | 393.67
02.01.04.05 | 96535 | SINAPI | BDI - OBRA | FABRICAÇÃO, MONTAGEM E DESMONTAGEM DE FÔRMA PARA SAPATA, EM MADEIRA SERRADA, E=25 MM, 4 UTILIZAÇÕES. AF_06/2017 | M2 | 15 | 140.33 | 171.52 | 2572.8 | 2572.8
02.01.04.06 | 96545 | SINAPI | BDI - OBRA | ARMAÇÃO DE BLOCO, VIGA BALDRAME OU SAPATA UTILIZANDO AÇO CA-50 DE 8 MM - MONTAGEM. AF_06/2017 | KG | 653.7 | 16.54 | 20.21 | 13211.27 | 13211.27
02.01.04.07 | 96556 | SINAPI | BDI - OBRA | CONCRETAGEM DE SAPATAS, FCK 30 MPA, COM USO DE JERICA  LANÇAMENTO, ADENSAMENTO E ACABAMENTO. AF_06/2017 | M3 | 14.2 | 843.74 | 1031.3 | 14644.46 | 14644.46
02.01.05 |  |  |  | SAPATAS - EDIFICAÇÃO PRINCIPAL |  |  |  |  | 1349849.33
02.01.05.01 | 96521 | SINAPI | BDI - OBRA | ESCAVAÇÃO MECANIZADA PARA BLOCO DE COROAMENTO OU SAPATA COM RETROESCAVADEIRA (INCLUINDO ESCAVAÇÃO PARA COLOCAÇÃO DE FÔRMAS). AF_06/2017 | M3 | 132.92 | 41.73 | 51 | 6778.92 | 6778.92
02.01.05.02 | 93382 | SINAPI | BDI - OBRA | REATERRO MANUAL DE VALAS, COM COMPACTADOR DE SOLOS DE PERCUSSÃO. AF_08/2023 | M3 | 49.97 | 22.52 | 27.52 | 1375.17 | 1375.17
02.01.05.03 | 101617 | SINAPI | BDI - OBRA | PREPARO DE FUNDO DE VALA COM LARGURA MAIOR OU IGUAL A 1,5 M E MENOR QUE 2,5 M (ACERTO DO SOLO NATURAL). AF_08/2020 | M2 | 109.12 | 2.76 | 3.37 | 367.73 | 367.73
02.01.05.04 | 96619 | SINAPI | BDI - OBRA | LASTRO DE CONCRETO MAGRO, APLICADO EM BLOCOS DE COROAMENTO OU SAPATAS, ESPESSURA DE 5 CM. AF_08/2017 | M2 | 109.12 | 34.27 | 41.88 | 4569.94 | 4569.94
02.01.05.05 | 96535 | SINAPI | BDI - OBRA | FABRICAÇÃO, MONTAGEM E DESMONTAGEM DE FÔRMA PARA SAPATA, EM MADEIRA SERRADA, E=25 MM, 4 UTILIZAÇÕES. AF_06/2017 | M2 | 864.73 | 140.33 | 171.52 | 148318.48 | 148318.48
02.01.05.06 | 96543 | SINAPI | BDI - OBRA | ARMAÇÃO DE BLOCO, VIGA BALDRAME E SAPATA UTILIZANDO AÇO CA-60 DE 5 MM - MONTAGEM. AF_06/2017 | KG | 1667.4 | 18.76 | 22.93 | 38233.48 | 38233.48
02.01.05.07 | 96544 | SINAPI | BDI - OBRA | ARMAÇÃO DE BLOCO, VIGA BALDRAME OU SAPATA UTILIZANDO AÇO CA-50 DE 6,3 MM - MONTAGEM. AF_06/2017 | KG | 217.2 | 17.66 | 21.58 | 4687.17 | 4687.17
02.01.05.08 | 96545 | SINAPI | BDI - OBRA | ARMAÇÃO DE BLOCO, VIGA BALDRAME OU SAPATA UTILIZANDO AÇO CA-50 DE 8 MM - MONTAGEM. AF_06/2017 | KG | 2200.4 | 16.54 | 20.21 | 44470.08 | 44470.08
02.01.05.09 | 96546 | SINAPI | BDI - OBRA | ARMAÇÃO DE BLOCO, VIGA BALDRAME OU SAPATA UTILIZANDO AÇO CA-50 DE 10 MM - MONTAGEM. AF_06/2017 | KG | 491 | 14.8 | 18.09 | 8882.19 | 8882.19
02.01.05.10 | 96547 | SINAPI | BDI - OBRA | ARMAÇÃO DE BLOCO, VIGA BALDRAME OU SAPATA UTILIZANDO AÇO CA-50 DE 12,5 MM - MONTAGEM. AF_06/2017 | KG | 3194.5 | 12.52 | 15.3 | 48875.85 | 48875.85
02.01.05.11 | 96548 | SINAPI | BDI - OBRA | ARMAÇÃO DE BLOCO, VIGA BALDRAME OU SAPATA UTILIZANDO AÇO CA-50 DE 16 MM - MONTAGEM. AF_06/2017 | KG | 32765.7 | 11.86 | 14.49 | 474774.99 | 474774.99
02.01.05.12 | 96549 | SINAPI | BDI - OBRA | ARMAÇÃO DE BLOCO, VIGA BALDRAME OU SAPATA UTILIZANDO AÇO CA-50 DE 20 MM - MONTAGEM. AF_06/2017 | KG | 422.6 | 13.2 | 16.13 | 6816.53 | 6816.53
02.01.05.13 | 96550 | SINAPI | BDI - OBRA | ARMAÇÃO DE BLOCO, VIGA BALDRAME OU SAPATA UTILIZANDO AÇO CA-50 DE 25 MM - MONTAGEM. AF_06/2017 | KG | 1150.2 | 12.86 | 15.71 | 18069.64 | 18069.64
02.01.05.14 | 96556 | SINAPI | BDI - OBRA | CONCRETAGEM DE SAPATAS, FCK 30 MPA, COM USO DE JERICA  LANÇAMENTO, ADENSAMENTO E ACABAMENTO. AF_06/2017 | M3 | 527.13 | 843.74 | 1031.3 | 543629.16 | 543629.16
02.02 |  |  |  | ESTRUTURA DE CONCRETO |  |  |  |  | 3352444.79
02.02.01 |  |  |  | VIGAS BALDRAMES - PERGOLADO |  |  |  |  | 8036.1
02.02.01.01 | 96525 | SINAPI | BDI - OBRA | ESCAVAÇÃO MECANIZADA PARA VIGA BALDRAME COM MINI-ESCAVADEIRA (INCLUINDO ESCAVAÇÃO PARA COLOCAÇÃO DE FÔRMAS). AF_06/2017 | M3 | 5.23 | 44.39 | 54.25 | 283.72 | 283.72
02.02.01.02 | 96536 | SINAPI | BDI - OBRA | FABRICAÇÃO, MONTAGEM E DESMONTAGEM DE FÔRMA PARA VIGA BALDRAME, EM MADEIRA SERRADA, E=25 MM, 4 UTILIZAÇÕES. AF_06/2017 | M2 | 29.85 | 71.5 | 87.39 | 2608.59 | 2608.59
02.02.01.03 | 93382 | SINAPI | BDI - OBRA | REATERRO MANUAL DE VALAS, COM COMPACTADOR DE SOLOS DE PERCUSSÃO. AF_08/2023 | M3 | 3.18 | 22.52 | 27.52 | 87.51 | 87.51
02.02.01.04 | 96543 | SINAPI | BDI - OBRA | ARMAÇÃO DE BLOCO, VIGA BALDRAME E SAPATA UTILIZANDO AÇO CA-60 DE 5 MM - MONTAGEM. AF_06/2017 | KG | 45.2 | 18.76 | 22.93 | 1036.43 | 1036.43
02.02.01.05 | 96544 | SINAPI | BDI - OBRA | ARMAÇÃO DE BLOCO, VIGA BALDRAME OU SAPATA UTILIZANDO AÇO CA-50 DE 6,3 MM - MONTAGEM. AF_06/2017 | KG | 0.8 | 17.66 | 21.58 | 17.26 | 17.26
02.02.01.06 | 96545 | SINAPI | BDI - OBRA | ARMAÇÃO DE BLOCO, VIGA BALDRAME OU SAPATA UTILIZANDO AÇO CA-50 DE 8 MM - MONTAGEM. AF_06/2017 | KG | 103.1 | 16.54 | 20.21 | 2083.65 | 2083.65
02.02.01.07 | 96555 | SINAPI | BDI - OBRA | CONCRETAGEM DE BLOCOS DE COROAMENTO E VIGAS BALDRAME, FCK 30 MPA, COM USO DE JERICA  LANÇAMENTO, ADENSAMENTO E ACABAMENTO. AF_06/2017 | M3 | 2.05 | 765.83 | 936.07 | 1918.94 | 1918.94
02.02.02 |  |  |  | PILARES - PERGOLADO |  |  |  |  | 7326.87
02.02.02.01 | 92759 | SINAPI | BDI - OBRA | ARMAÇÃO DE PILAR OU VIGA DE ESTRUTURA CONVENCIONAL DE CONCRETO ARMADO UTILIZANDO AÇO CA-60 DE 5,0 MM - MONTAGEM. AF_06/2022 | KG | 33.9 | 15.54 | 18.99 | 643.76 | 643.76
02.02.02.02 | 92763 | SINAPI | BDI - OBRA | ARMAÇÃO DE PILAR OU VIGA DE ESTRUTURA CONVENCIONAL DE CONCRETO ARMADO UTILIZANDO AÇO CA-50 DE 12,5 MM - MONTAGEM. AF_06/2022 | KG | 164.4 | 11.15 | 13.62 | 2239.12 | 2239.12
02.02.02.03 | 92427 | SINAPI | BDI - OBRA | MONTAGEM E DESMONTAGEM DE FÔRMA DE PILARES RETANGULARES E ESTRUTURAS SIMILARES, PÉ-DIREITO SIMPLES, EM CHAPA DE MADEIRA COMPENSADA RESINADA, 8 UTILIZAÇÕES. AF_09/2020 | M2 | 32.83 | 67.97 | 83.07 | 2727.18 | 2727.18
02.02.02.04 | CPU.E-01.5009 | COMP | BDI - OBRA | CONCRETAGEM DE PILARES, FCK = 30 MPA, COM USO DE BOMBA EM EDIFICAÇÃO COM SEÇÃO MÉDIA DE PILARES MENOR OU IGUAL A 0,25 M² - LANÇAMENTO, ADENSAMENTO E ACABAMENTO. | M3 | 1.56 | 900.37 | 1100.52 | 1716.81 | 1716.81
02.02.03 |  |  |  | VIGAS - PERGOLADO |  |  |  |  | 44773.1
02.02.03.01 | 92759 | SINAPI | BDI - OBRA | ARMAÇÃO DE PILAR OU VIGA DE ESTRUTURA CONVENCIONAL DE CONCRETO ARMADO UTILIZANDO AÇO CA-60 DE 5,0 MM - MONTAGEM. AF_06/2022 | KG | 265.6 | 15.54 | 18.99 | 5043.74 | 5043.74
02.02.03.02 | 92760 | SINAPI | BDI - OBRA | ARMAÇÃO DE PILAR OU VIGA DE ESTRUTURA CONVENCIONAL DE CONCRETO ARMADO UTILIZANDO AÇO CA-50 DE 6,3 MM - MONTAGEM. AF_06/2022 | KG | 2.7 | 15.13 | 18.49 | 49.92 | 49.92
02.02.03.03 | 92761 | SINAPI | BDI - OBRA | ARMAÇÃO DE PILAR OU VIGA DE ESTRUTURA CONVENCIONAL DE CONCRETO ARMADO UTILIZANDO AÇO CA-50 DE 8,0 MM - MONTAGEM. AF_06/2022 | KG | 463.9 | 14.54 | 17.77 | 8243.5 | 8243.5
02.02.03.04 | 92463 | SINAPI | BDI - OBRA | MONTAGEM E DESMONTAGEM DE FÔRMA DE VIGA, ESCORAMENTO COM GARFO DE MADEIRA, PÉ-DIREITO SIMPLES, EM CHAPA DE MADEIRA RESINADA, 8 UTILIZAÇÕES. AF_09/2020 | M2 | 141.12 | 127.5 | 155.84 | 21992.14 | 21992.14
02.02.03.05 | CPU.E-01.5007 | COMP | BDI - OBRA | CONCRETAGEM DE VIGAS E LAJES, FCK=30 MPa, COM USO DE BOMBA EM EDIFICAÇÃO COM ÁREA MÉDIA DE LAJES MAIOR QUE 20 M² - LANÇAMENTO, ADENSAMENTO E ACABAMENTO | M3 | 6.6 | 1170.65 | 1430.88 | 9443.8 | 9443.8
02.02.04 |  |  |  | VIGAS BALDRAMES - RAMPA DE ACESSO |  |  |  |  | 15178
02.02.04.01 | 96525 | SINAPI | BDI - OBRA | ESCAVAÇÃO MECANIZADA PARA VIGA BALDRAME COM MINI-ESCAVADEIRA (INCLUINDO ESCAVAÇÃO PARA COLOCAÇÃO DE FÔRMAS). AF_06/2017 | M3 | 11.92 | 44.39 | 54.25 | 646.66 | 646.66
02.02.04.02 | 96536 | SINAPI | BDI - OBRA | FABRICAÇÃO, MONTAGEM E DESMONTAGEM DE FÔRMA PARA VIGA BALDRAME, EM MADEIRA SERRADA, E=25 MM, 4 UTILIZAÇÕES. AF_06/2017 | M2 | 57.01 | 71.5 | 87.39 | 4982.1 | 4982.1
02.02.04.03 | 93382 | SINAPI | BDI - OBRA | REATERRO MANUAL DE VALAS, COM COMPACTADOR DE SOLOS DE PERCUSSÃO. AF_08/2023 | M3 | 7.97 | 22.52 | 27.52 | 219.33 | 219.33
02.02.04.04 | 96543 | SINAPI | BDI - OBRA | ARMAÇÃO DE BLOCO, VIGA BALDRAME E SAPATA UTILIZANDO AÇO CA-60 DE 5 MM - MONTAGEM. AF_06/2017 | KG | 66.6 | 18.76 | 22.93 | 1527.13 | 1527.13
02.02.04.05 | 96544 | SINAPI | BDI - OBRA | ARMAÇÃO DE BLOCO, VIGA BALDRAME OU SAPATA UTILIZANDO AÇO CA-50 DE 6,3 MM - MONTAGEM. AF_06/2017 | KG | 0.2 | 17.66 | 21.58 | 4.31 | 4.31
02.02.04.06 | 96546 | SINAPI | BDI - OBRA | ARMAÇÃO DE BLOCO, VIGA BALDRAME OU SAPATA UTILIZANDO AÇO CA-50 DE 10 MM - MONTAGEM. AF_06/2017 | KG | 226.7 | 14.8 | 18.09 | 4101 | 4101
02.02.04.07 | 96555 | SINAPI | BDI - OBRA | CONCRETAGEM DE BLOCOS DE COROAMENTO E VIGAS BALDRAME, FCK 30 MPA, COM USO DE JERICA  LANÇAMENTO, ADENSAMENTO E ACABAMENTO. AF_06/2017 | M3 | 3.95 | 765.83 | 936.07 | 3697.47 | 3697.47
02.02.05 |  |  |  | PILARES - RAMPA DE ACESSO |  |  |  |  | 26932.13
02.02.05.01 | 92759 | SINAPI | BDI - OBRA | ARMAÇÃO DE PILAR OU VIGA DE ESTRUTURA CONVENCIONAL DE CONCRETO ARMADO UTILIZANDO AÇO CA-60 DE 5,0 MM - MONTAGEM. AF_06/2022 | KG | 179.5 | 15.54 | 18.99 | 3408.7 | 3408.7
02.02.05.02 | 92762 | SINAPI | BDI - OBRA | ARMAÇÃO DE PILAR OU VIGA DE ESTRUTURA CONVENCIONAL DE CONCRETO ARMADO UTILIZANDO AÇO CA-50 DE 10,0 MM - MONTAGEM. AF_06/2022 | KG | 432.5 | 13.15 | 16.07 | 6950.27 | 6950.27
02.02.05.03 | 92427 | SINAPI | BDI - OBRA | MONTAGEM E DESMONTAGEM DE FÔRMA DE PILARES RETANGULARES E ESTRUTURAS SIMILARES, PÉ-DIREITO SIMPLES, EM CHAPA DE MADEIRA COMPENSADA RESINADA, 8 UTILIZAÇÕES. AF_09/2020 | M2 | 101.34 | 67.97 | 83.07 | 8418.31 | 8418.31
02.02.05.04 | CPU.E-01.5009 | COMP | BDI - OBRA | CONCRETAGEM DE PILARES, FCK = 30 MPA, COM USO DE BOMBA EM EDIFICAÇÃO COM SEÇÃO MÉDIA DE PILARES MENOR OU IGUAL A 0,25 M² - LANÇAMENTO, ADENSAMENTO E ACABAMENTO. | M3 | 7.41 | 900.37 | 1100.52 | 8154.85 | 8154.85
02.02.06 |  |  |  | VIGAS - RAMPA DE ACESSO |  |  |  |  | 90773.83
02.02.06.01 | 92759 | SINAPI | BDI - OBRA | ARMAÇÃO DE PILAR OU VIGA DE ESTRUTURA CONVENCIONAL DE CONCRETO ARMADO UTILIZANDO AÇO CA-60 DE 5,0 MM - MONTAGEM. AF_06/2022 | KG | 281.5 | 15.54 | 18.99 | 5345.68 | 5345.68
02.02.06.02 | 92760 | SINAPI | BDI - OBRA | ARMAÇÃO DE PILAR OU VIGA DE ESTRUTURA CONVENCIONAL DE CONCRETO ARMADO UTILIZANDO AÇO CA-50 DE 6,3 MM - MONTAGEM. AF_06/2022 | KG | 270 | 15.13 | 18.49 | 4992.3 | 4992.3
02.02.06.03 | 92761 | SINAPI | BDI - OBRA | ARMAÇÃO DE PILAR OU VIGA DE ESTRUTURA CONVENCIONAL DE CONCRETO ARMADO UTILIZANDO AÇO CA-50 DE 8,0 MM - MONTAGEM. AF_06/2022 | KG | 69.3 | 14.54 | 17.77 | 1231.46 | 1231.46
02.02.06.04 | 92762 | SINAPI | BDI - OBRA | ARMAÇÃO DE PILAR OU VIGA DE ESTRUTURA CONVENCIONAL DE CONCRETO ARMADO UTILIZANDO AÇO CA-50 DE 10,0 MM - MONTAGEM. AF_06/2022 | KG | 751.6 | 13.15 | 16.07 | 12078.21 | 12078.21
02.02.06.05 | 92763 | SINAPI | BDI - OBRA | ARMAÇÃO DE PILAR OU VIGA DE ESTRUTURA CONVENCIONAL DE CONCRETO ARMADO UTILIZANDO AÇO CA-50 DE 12,5 MM - MONTAGEM. AF_06/2022 | KG | 226.8 | 11.15 | 13.62 | 3089.01 | 3089.01
02.02.06.06 | 92463 | SINAPI | BDI - OBRA | MONTAGEM E DESMONTAGEM DE FÔRMA DE VIGA, ESCORAMENTO COM GARFO DE MADEIRA, PÉ-DIREITO SIMPLES, EM CHAPA DE MADEIRA RESINADA, 8 UTILIZAÇÕES. AF_09/2020 | M2 | 214.06 | 127.5 | 155.84 | 33359.11 | 33359.11
02.02.06.07 | CPU.E-01.5007 | COMP | BDI - OBRA | CONCRETAGEM DE VIGAS E LAJES, FCK=30 MPa, COM USO DE BOMBA EM EDIFICAÇÃO COM ÁREA MÉDIA DE LAJES MAIOR QUE 20 M² - LANÇAMENTO, ADENSAMENTO E ACABAMENTO | M3 | 21.44 | 1170.65 | 1430.88 | 30678.06 | 30678.06
02.02.07 |  |  |  | LAJES MACIÇA - RAMPA DE ACESSO |  |  |  |  | 127691.42
02.02.07.01 | 92768 | SINAPI | BDI - OBRA | ARMAÇÃO DE LAJE DE ESTRUTURA CONVENCIONAL DE CONCRETO ARMADO UTILIZANDO AÇO CA-60 DE 5,0 MM - MONTAGEM. AF_06/2022 | KG | 0.5 | 15.09 | 18.44 | 9.22 | 9.22
02.02.07.02 | 92769 | SINAPI | BDI - OBRA | ARMAÇÃO DE LAJE DE ESTRUTURA CONVENCIONAL DE CONCRETO ARMADO UTILIZANDO AÇO CA-50 DE 6,3 MM - MONTAGEM. AF_06/2022 | KG | 1.6 | 14.69 | 17.95 | 28.72 | 28.72
02.02.07.03 | 92770 | SINAPI | BDI - OBRA | ARMAÇÃO DE LAJE DE ESTRUTURA CONVENCIONAL DE CONCRETO ARMADO UTILIZANDO AÇO CA-50 DE 8,0 MM - MONTAGEM. AF_06/2022 | KG | 2135.1 | 14.11 | 17.24 | 36809.12 | 36809.12
02.02.07.04 | 103761 | SINAPI | BDI - OBRA | MONTAGEM E DESMONTAGEM DE FÔRMA DE LAJE MACIÇA, PÉ-DIREITO SIMPLES, EM CHAPA DE MADEIRA COMPENSADA RESINADA E CIMBRAMENTO DE MADEIRA, 4 UTILIZAÇÕES. AF_03/2022 | M2 | 237.81 | 78.41 | 95.84 | 22791.71 | 22791.71
02.02.07.05 | CPU.E-01.5007 | COMP | BDI - OBRA | CONCRETAGEM DE VIGAS E LAJES, FCK=30 MPa, COM USO DE BOMBA EM EDIFICAÇÃO COM ÁREA MÉDIA DE LAJES MAIOR QUE 20 M² - LANÇAMENTO, ADENSAMENTO E ACABAMENTO | M3 | 47.56 | 1170.65 | 1430.88 | 68052.65 | 68052.65
02.02.08 |  |  |  | PILARES - RAMPA SERVIDOR |  |  |  |  | 13882.38
02.02.08.01 | 92759 | SINAPI | BDI - OBRA | ARMAÇÃO DE PILAR OU VIGA DE ESTRUTURA CONVENCIONAL DE CONCRETO ARMADO UTILIZANDO AÇO CA-60 DE 5,0 MM - MONTAGEM. AF_06/2022 | KG | 96 | 15.54 | 18.99 | 1823.04 | 1823.04
02.02.08.02 | 92762 | SINAPI | BDI - OBRA | ARMAÇÃO DE PILAR OU VIGA DE ESTRUTURA CONVENCIONAL DE CONCRETO ARMADO UTILIZANDO AÇO CA-50 DE 10,0 MM - MONTAGEM. AF_06/2022 | KG | 324 | 13.15 | 16.07 | 5206.68 | 5206.68
02.02.08.03 | 92427 | SINAPI | BDI - OBRA | MONTAGEM E DESMONTAGEM DE FÔRMA DE PILARES RETANGULARES E ESTRUTURAS SIMILARES, PÉ-DIREITO SIMPLES, EM CHAPA DE MADEIRA COMPENSADA RESINADA, 8 UTILIZAÇÕES. AF_09/2020 | M2 | 49.24 | 67.97 | 83.07 | 4090.36 | 4090.36
02.02.08.04 | CPU.E-01.5009 | COMP | BDI - OBRA | CONCRETAGEM DE PILARES, FCK = 30 MPA, COM USO DE BOMBA EM EDIFICAÇÃO COM SEÇÃO MÉDIA DE PILARES MENOR OU IGUAL A 0,25 M² - LANÇAMENTO, ADENSAMENTO E ACABAMENTO. | M3 | 2.51 | 900.37 | 1100.52 | 2762.3 | 2762.3
02.02.09 |  |  |  | VIGAS - RAMPA SERVIDOR |  |  |  |  | 23847.75
02.02.09.01 | 92759 | SINAPI | BDI - OBRA | ARMAÇÃO DE PILAR OU VIGA DE ESTRUTURA CONVENCIONAL DE CONCRETO ARMADO UTILIZANDO AÇO CA-60 DE 5,0 MM - MONTAGEM. AF_06/2022 | KG | 90 | 15.54 | 18.99 | 1709.1 | 1709.1
02.02.09.02 | 92761 | SINAPI | BDI - OBRA | ARMAÇÃO DE PILAR OU VIGA DE ESTRUTURA CONVENCIONAL DE CONCRETO ARMADO UTILIZANDO AÇO CA-50 DE 8,0 MM - MONTAGEM. AF_06/2022 | KG | 232 | 14.54 | 17.77 | 4122.64 | 4122.64
02.02.09.03 | 92463 | SINAPI | BDI - OBRA | MONTAGEM E DESMONTAGEM DE FÔRMA DE VIGA, ESCORAMENTO COM GARFO DE MADEIRA, PÉ-DIREITO SIMPLES, EM CHAPA DE MADEIRA RESINADA, 8 UTILIZAÇÕES. AF_09/2020 | M2 | 69.33 | 127.5 | 155.84 | 10804.38 | 10804.38
02.02.09.04 | CPU.E-01.5007 | COMP | BDI - OBRA | CONCRETAGEM DE VIGAS E LAJES, FCK=30 MPa, COM USO DE BOMBA EM EDIFICAÇÃO COM ÁREA MÉDIA DE LAJES MAIOR QUE 20 M² - LANÇAMENTO, ADENSAMENTO E ACABAMENTO | M3 | 5.04 | 1170.65 | 1430.88 | 7211.63 | 7211.63
02.02.10 |  |  |  | LAJES MACIÇA - RAMPA SERVIDOR |  |  |  |  | 24354.18
02.02.10.01 | 92769 | SINAPI | BDI - OBRA | ARMAÇÃO DE LAJE DE ESTRUTURA CONVENCIONAL DE CONCRETO ARMADO UTILIZANDO AÇO CA-50 DE 6,3 MM - MONTAGEM. AF_06/2022 | KG | 420 | 14.69 | 17.95 | 7539 | 7539
02.02.10.02 | 103761 | SINAPI | BDI - OBRA | MONTAGEM E DESMONTAGEM DE FÔRMA DE LAJE MACIÇA, PÉ-DIREITO SIMPLES, EM CHAPA DE MADEIRA COMPENSADA RESINADA E CIMBRAMENTO DE MADEIRA, 4 UTILIZAÇÕES. AF_03/2022 | M2 | 62.73 | 78.41 | 95.84 | 6012.04 | 6012.04
02.02.10.03 | CPU.E-01.5007 | COMP | BDI - OBRA | CONCRETAGEM DE VIGAS E LAJES, FCK=30 MPa, COM USO DE BOMBA EM EDIFICAÇÃO COM ÁREA MÉDIA DE LAJES MAIOR QUE 20 M² - LANÇAMENTO, ADENSAMENTO E ACABAMENTO | M3 | 7.55 | 1170.65 | 1430.88 | 10803.14 | 10803.14
02.02.11 |  |  |  | VIGAS BALDRAMES - GUARITA |  |  |  |  | 3614.33
02.02.11.01 | 96525 | SINAPI | BDI - OBRA | ESCAVAÇÃO MECANIZADA PARA VIGA BALDRAME COM MINI-ESCAVADEIRA (INCLUINDO ESCAVAÇÃO PARA COLOCAÇÃO DE FÔRMAS). AF_06/2017 | M3 | 3.28 | 44.39 | 54.25 | 177.94 | 177.94
02.02.11.02 | 96536 | SINAPI | BDI - OBRA | FABRICAÇÃO, MONTAGEM E DESMONTAGEM DE FÔRMA PARA VIGA BALDRAME, EM MADEIRA SERRADA, E=25 MM, 4 UTILIZAÇÕES. AF_06/2017 | M2 | 14.4 | 71.5 | 87.39 | 1258.41 | 1258.41
02.02.11.03 | 93382 | SINAPI | BDI - OBRA | REATERRO MANUAL DE VALAS, COM COMPACTADOR DE SOLOS DE PERCUSSÃO. AF_08/2023 | M3 | 2.1 | 22.52 | 27.52 | 57.79 | 57.79
02.02.11.04 | 96543 | SINAPI | BDI - OBRA | ARMAÇÃO DE BLOCO, VIGA BALDRAME E SAPATA UTILIZANDO AÇO CA-60 DE 5 MM - MONTAGEM. AF_06/2017 | KG | 17 | 18.76 | 22.93 | 389.81 | 389.81
02.02.11.05 | 96544 | SINAPI | BDI - OBRA | ARMAÇÃO DE BLOCO, VIGA BALDRAME OU SAPATA UTILIZANDO AÇO CA-50 DE 6,3 MM - MONTAGEM. AF_06/2017 | KG | 29 | 17.66 | 21.58 | 625.82 | 625.82
02.02.11.06 | 96555 | SINAPI | BDI - OBRA | CONCRETAGEM DE BLOCOS DE COROAMENTO E VIGAS BALDRAME, FCK 30 MPA, COM USO DE JERICA  LANÇAMENTO, ADENSAMENTO E ACABAMENTO. AF_06/2017 | M3 | 1.18 | 765.83 | 936.07 | 1104.56 | 1104.56
02.02.12 |  |  |  | PILARES - GUARITA |  |  |  |  | 9011.84
02.02.12.01 | 92760 | SINAPI | BDI - OBRA | ARMAÇÃO DE PILAR OU VIGA DE ESTRUTURA CONVENCIONAL DE CONCRETO ARMADO UTILIZANDO AÇO CA-50 DE 6,3 MM - MONTAGEM. AF_06/2022 | KG | 67.2 | 15.13 | 18.49 | 1242.52 | 1242.52
02.02.12.02 | 92762 | SINAPI | BDI - OBRA | ARMAÇÃO DE PILAR OU VIGA DE ESTRUTURA CONVENCIONAL DE CONCRETO ARMADO UTILIZANDO AÇO CA-50 DE 10,0 MM - MONTAGEM. AF_06/2022 | KG | 10.3 | 13.15 | 16.07 | 165.52 | 165.52
02.02.12.03 | 92763 | SINAPI | BDI - OBRA | ARMAÇÃO DE PILAR OU VIGA DE ESTRUTURA CONVENCIONAL DE CONCRETO ARMADO UTILIZANDO AÇO CA-50 DE 12,5 MM - MONTAGEM. AF_06/2022 | KG | 269.4 | 11.15 | 13.62 | 3669.22 | 3669.22
02.02.12.04 | 92427 | SINAPI | BDI - OBRA | MONTAGEM E DESMONTAGEM DE FÔRMA DE PILARES RETANGULARES E ESTRUTURAS SIMILARES, PÉ-DIREITO SIMPLES, EM CHAPA DE MADEIRA COMPENSADA RESINADA, 8 UTILIZAÇÕES. AF_09/2020 | M2 | 28.42 | 67.97 | 83.07 | 2360.84 | 2360.84
02.02.12.05 | CPU.E-01.5009 | COMP | BDI - OBRA | CONCRETAGEM DE PILARES, FCK = 30 MPA, COM USO DE BOMBA EM EDIFICAÇÃO COM SEÇÃO MÉDIA DE PILARES MENOR OU IGUAL A 0,25 M² - LANÇAMENTO, ADENSAMENTO E ACABAMENTO. | M3 | 1.43 | 900.37 | 1100.52 | 1573.74 | 1573.74
02.02.13 |  |  |  | VIGAS - GUARITA |  |  |  |  | 9657.55
02.02.13.01 | 92759 | SINAPI | BDI - OBRA | ARMAÇÃO DE PILAR OU VIGA DE ESTRUTURA CONVENCIONAL DE CONCRETO ARMADO UTILIZANDO AÇO CA-60 DE 5,0 MM - MONTAGEM. AF_06/2022 | KG | 28.7 | 15.54 | 18.99 | 545.01 | 545.01
02.02.13.02 | 92760 | SINAPI | BDI - OBRA | ARMAÇÃO DE PILAR OU VIGA DE ESTRUTURA CONVENCIONAL DE CONCRETO ARMADO UTILIZANDO AÇO CA-50 DE 6,3 MM - MONTAGEM. AF_06/2022 | KG | 36.6 | 15.13 | 18.49 | 676.73 | 676.73
02.02.13.03 | 92761 | SINAPI | BDI - OBRA | ARMAÇÃO DE PILAR OU VIGA DE ESTRUTURA CONVENCIONAL DE CONCRETO ARMADO UTILIZANDO AÇO CA-50 DE 8,0 MM - MONTAGEM. AF_06/2022 | KG | 4 | 14.54 | 17.77 | 71.08 | 71.08
02.02.13.04 | 92463 | SINAPI | BDI - OBRA | MONTAGEM E DESMONTAGEM DE FÔRMA DE VIGA, ESCORAMENTO COM GARFO DE MADEIRA, PÉ-DIREITO SIMPLES, EM CHAPA DE MADEIRA RESINADA, 8 UTILIZAÇÕES. AF_09/2020 | M2 | 26.13 | 127.5 | 155.84 | 4072.09 | 4072.09
02.02.13.05 | CPU.E-01.5007 | COMP | BDI - OBRA | CONCRETAGEM DE VIGAS E LAJES, FCK=30 MPa, COM USO DE BOMBA EM EDIFICAÇÃO COM ÁREA MÉDIA DE LAJES MAIOR QUE 20 M² - LANÇAMENTO, ADENSAMENTO E ACABAMENTO | M3 | 3 | 1170.65 | 1430.88 | 4292.64 | 4292.64
02.02.14 |  |  |  | LAJE TRELIÇADA - GUARITA |  |  |  |  | 5873.52
02.02.14.01 | CPU.E-02.3176 | COMP | BDI - OBRA | LAJE PRÉ-MOLDADA, SOBRECARGA 280 KG/M2, VIGOTAS TRELIÇADAS H-12 E ENCHIMENTO COM EPS, CAPEAMENTO DE 4 CM COM CONCRETO 30 MPA, ALTURA TOTAL DA LAJE=16 CM, INCLUSO ESCORAMENTO DO MATERIAL E MÃO DE OBRA. | M2 | 16 | 149.84 | 183.14 | 2930.24 | 2930.24
02.02.14.02 | 92769 | SINAPI | BDI - OBRA | ARMAÇÃO DE LAJE DE ESTRUTURA CONVENCIONAL DE CONCRETO ARMADO UTILIZANDO AÇO CA-50 DE 6,3 MM - MONTAGEM. AF_06/2022 | KG | 8.9 | 14.69 | 17.95 | 159.75 | 159.75
02.02.14.03 | 92770 | SINAPI | BDI - OBRA | ARMAÇÃO DE LAJE DE ESTRUTURA CONVENCIONAL DE CONCRETO ARMADO UTILIZANDO AÇO CA-50 DE 8,0 MM - MONTAGEM. AF_06/2022 | KG | 16 | 14.11 | 17.24 | 275.84 | 275.84
02.02.14.04 | 92771 | SINAPI | BDI - OBRA | ARMAÇÃO DE LAJE DE ESTRUTURA CONVENCIONAL DE CONCRETO ARMADO UTILIZANDO AÇO CA-50 DE 10,0 MM - MONTAGEM. AF_06/2022 | KG | 32.4 | 12.74 | 15.57 | 504.46 | 504.46
02.02.14.05 | CPU.E-01.5007 | COMP | BDI - OBRA | CONCRETAGEM DE VIGAS E LAJES, FCK=30 MPa, COM USO DE BOMBA EM EDIFICAÇÃO COM ÁREA MÉDIA DE LAJES MAIOR QUE 20 M² - LANÇAMENTO, ADENSAMENTO E ACABAMENTO | M3 | 1.4 | 1170.65 | 1430.88 | 2003.23 | 2003.23
02.02.15 |  |  |  | VIGAS BALDRAMES - EDIFICAÇÃO PRINCIPAL |  |  |  |  | 211636.57
02.02.15.01 | 96525 | SINAPI | BDI - OBRA | ESCAVAÇÃO MECANIZADA PARA VIGA BALDRAME COM MINI-ESCAVADEIRA (INCLUINDO ESCAVAÇÃO PARA COLOCAÇÃO DE FÔRMAS). AF_06/2017 | M3 | 109 | 44.39 | 54.25 | 5913.25 | 5913.25
02.02.15.02 | 96536 | SINAPI | BDI - OBRA | FABRICAÇÃO, MONTAGEM E DESMONTAGEM DE FÔRMA PARA VIGA BALDRAME, EM MADEIRA SERRADA, E=25 MM, 4 UTILIZAÇÕES. AF_06/2017 | M2 | 449.62 | 71.5 | 87.39 | 39292.29 | 39292.29
02.02.15.03 | 93382 | SINAPI | BDI - OBRA | REATERRO MANUAL DE VALAS, COM COMPACTADOR DE SOLOS DE PERCUSSÃO. AF_08/2023 | M3 | 52.6 | 22.52 | 27.52 | 1447.55 | 1447.55
02.02.15.04 | 96543 | SINAPI | BDI - OBRA | ARMAÇÃO DE BLOCO, VIGA BALDRAME E SAPATA UTILIZANDO AÇO CA-60 DE 5 MM - MONTAGEM. AF_06/2017 | KG | 796.9 | 18.76 | 22.93 | 18272.91 | 18272.91
02.02.15.05 | 96544 | SINAPI | BDI - OBRA | ARMAÇÃO DE BLOCO, VIGA BALDRAME OU SAPATA UTILIZANDO AÇO CA-50 DE 6,3 MM - MONTAGEM. AF_06/2017 | KG | 59.9 | 17.66 | 21.58 | 1292.64 | 1292.64
02.02.15.06 | 96545 | SINAPI | BDI - OBRA | ARMAÇÃO DE BLOCO, VIGA BALDRAME OU SAPATA UTILIZANDO AÇO CA-50 DE 8 MM - MONTAGEM. AF_06/2017 | KG | 322.4 | 16.54 | 20.21 | 6515.7 | 6515.7
02.02.15.07 | 96546 | SINAPI | BDI - OBRA | ARMAÇÃO DE BLOCO, VIGA BALDRAME OU SAPATA UTILIZANDO AÇO CA-50 DE 10 MM - MONTAGEM. AF_06/2017 | KG | 1256.5 | 14.8 | 18.09 | 22730.08 | 22730.08
02.02.15.08 | 96547 | SINAPI | BDI - OBRA | ARMAÇÃO DE BLOCO, VIGA BALDRAME OU SAPATA UTILIZANDO AÇO CA-50 DE 12,5 MM - MONTAGEM. AF_06/2017 | KG | 1574.6 | 12.52 | 15.3 | 24091.38 | 24091.38
02.02.15.09 | 96548 | SINAPI | BDI - OBRA | ARMAÇÃO DE BLOCO, VIGA BALDRAME OU SAPATA UTILIZANDO AÇO CA-50 DE 16 MM - MONTAGEM. AF_06/2017 | KG | 882.1 | 11.86 | 14.49 | 12781.62 | 12781.62
02.02.15.10 | 96549 | SINAPI | BDI - OBRA | ARMAÇÃO DE BLOCO, VIGA BALDRAME OU SAPATA UTILIZANDO AÇO CA-50 DE 20 MM - MONTAGEM. AF_06/2017 | KG | 1643.2 | 13.2 | 16.13 | 26504.81 | 26504.81
02.02.15.11 | 96555 | SINAPI | BDI - OBRA | CONCRETAGEM DE BLOCOS DE COROAMENTO E VIGAS BALDRAME, FCK 30 MPA, COM USO DE JERICA  LANÇAMENTO, ADENSAMENTO E ACABAMENTO. AF_06/2017 | M3 | 56.4 | 765.83 | 936.07 | 52794.34 | 52794.34
02.02.16 |  |  |  | PILARES - EDIFICAÇÃO PRINCIPAL |  |  |  |  | 293179.6
02.02.16.01 | 92759 | SINAPI | BDI - OBRA | ARMAÇÃO DE PILAR OU VIGA DE ESTRUTURA CONVENCIONAL DE CONCRETO ARMADO UTILIZANDO AÇO CA-60 DE 5,0 MM - MONTAGEM. AF_06/2022 | KG | 1557 | 15.54 | 18.99 | 29567.43 | 29567.43
02.02.16.02 | 92760 | SINAPI | BDI - OBRA | ARMAÇÃO DE PILAR OU VIGA DE ESTRUTURA CONVENCIONAL DE CONCRETO ARMADO UTILIZANDO AÇO CA-50 DE 6,3 MM - MONTAGEM. AF_06/2022 | KG | 200 | 15.13 | 18.49 | 3698 | 3698
02.02.16.03 | 92761 | SINAPI | BDI - OBRA | ARMAÇÃO DE PILAR OU VIGA DE ESTRUTURA CONVENCIONAL DE CONCRETO ARMADO UTILIZANDO AÇO CA-50 DE 8,0 MM - MONTAGEM. AF_06/2022 | KG | 70 | 14.54 | 17.77 | 1243.9 | 1243.9
02.02.16.04 | 92762 | SINAPI | BDI - OBRA | ARMAÇÃO DE PILAR OU VIGA DE ESTRUTURA CONVENCIONAL DE CONCRETO ARMADO UTILIZANDO AÇO CA-50 DE 10,0 MM - MONTAGEM. AF_06/2022 | KG | 1941 | 13.15 | 16.07 | 31191.87 | 31191.87
02.02.16.05 | 92763 | SINAPI | BDI - OBRA | ARMAÇÃO DE PILAR OU VIGA DE ESTRUTURA CONVENCIONAL DE CONCRETO ARMADO UTILIZANDO AÇO CA-50 DE 12,5 MM - MONTAGEM. AF_06/2022 | KG | 1674 | 11.15 | 13.62 | 22799.88 | 22799.88
02.02.16.06 | 92764 | SINAPI | BDI - OBRA | ARMAÇÃO DE PILAR OU VIGA DE ESTRUTURA CONVENCIONAL DE CONCRETO ARMADO UTILIZANDO AÇO CA-50 DE 16,0 MM - MONTAGEM. AF_06/2022 | KG | 1256 | 10.87 | 13.28 | 16679.68 | 16679.68
02.02.16.07 | 92765 | SINAPI | BDI - OBRA | ARMAÇÃO DE PILAR OU VIGA DE ESTRUTURA CONVENCIONAL DE CONCRETO ARMADO UTILIZANDO AÇO CA-50 DE 20,0 MM - MONTAGEM. AF_06/2022 | KG | 989 | 12.49 | 15.26 | 15092.14 | 15092.14
02.02.16.08 | 92427 | SINAPI | BDI - OBRA | MONTAGEM E DESMONTAGEM DE FÔRMA DE PILARES RETANGULARES E ESTRUTURAS SIMILARES, PÉ-DIREITO SIMPLES, EM CHAPA DE MADEIRA COMPENSADA RESINADA, 8 UTILIZAÇÕES. AF_09/2020 | M2 | 930.86 | 67.97 | 83.07 | 77326.54 | 77326.54
02.02.16.09 | CPU.E-01.5009 | COMP | BDI - OBRA | CONCRETAGEM DE PILARES, FCK = 30 MPA, COM USO DE BOMBA EM EDIFICAÇÃO COM SEÇÃO MÉDIA DE PILARES MENOR OU IGUAL A 0,25 M² - LANÇAMENTO, ADENSAMENTO E ACABAMENTO. | M3 | 86.85 | 900.37 | 1100.52 | 95580.16 | 95580.16
02.02.17 |  |  |  | VIGAS - EDIFICAÇÃO PRINCIPAL |  |  |  |  | 452224.6
02.02.17.01 | 92759 | SINAPI | BDI - OBRA | ARMAÇÃO DE PILAR OU VIGA DE ESTRUTURA CONVENCIONAL DE CONCRETO ARMADO UTILIZANDO AÇO CA-60 DE 5,0 MM - MONTAGEM. AF_06/2022 | KG | 1634 | 15.54 | 18.99 | 31029.66 | 31029.66
02.02.17.02 | 92760 | SINAPI | BDI - OBRA | ARMAÇÃO DE PILAR OU VIGA DE ESTRUTURA CONVENCIONAL DE CONCRETO ARMADO UTILIZANDO AÇO CA-50 DE 6,3 MM - MONTAGEM. AF_06/2022 | KG | 164 | 15.13 | 18.49 | 3032.36 | 3032.36
02.02.17.03 | 92761 | SINAPI | BDI - OBRA | ARMAÇÃO DE PILAR OU VIGA DE ESTRUTURA CONVENCIONAL DE CONCRETO ARMADO UTILIZANDO AÇO CA-50 DE 8,0 MM - MONTAGEM. AF_06/2022 | KG | 1054 | 14.54 | 17.77 | 18729.58 | 18729.58
02.02.17.04 | 92762 | SINAPI | BDI - OBRA | ARMAÇÃO DE PILAR OU VIGA DE ESTRUTURA CONVENCIONAL DE CONCRETO ARMADO UTILIZANDO AÇO CA-50 DE 10,0 MM - MONTAGEM. AF_06/2022 | KG | 701 | 13.15 | 16.07 | 11265.07 | 11265.07
02.02.17.05 | 92763 | SINAPI | BDI - OBRA | ARMAÇÃO DE PILAR OU VIGA DE ESTRUTURA CONVENCIONAL DE CONCRETO ARMADO UTILIZANDO AÇO CA-50 DE 12,5 MM - MONTAGEM. AF_06/2022 | KG | 2183 | 11.15 | 13.62 | 29732.46 | 29732.46
02.02.17.06 | 92764 | SINAPI | BDI - OBRA | ARMAÇÃO DE PILAR OU VIGA DE ESTRUTURA CONVENCIONAL DE CONCRETO ARMADO UTILIZANDO AÇO CA-50 DE 16,0 MM - MONTAGEM. AF_06/2022 | KG | 3808 | 10.87 | 13.28 | 50570.24 | 50570.24
02.02.17.07 | 92765 | SINAPI | BDI - OBRA | ARMAÇÃO DE PILAR OU VIGA DE ESTRUTURA CONVENCIONAL DE CONCRETO ARMADO UTILIZANDO AÇO CA-50 DE 20,0 MM - MONTAGEM. AF_06/2022 | KG | 1579 | 12.49 | 15.26 | 24095.54 | 24095.54
02.02.17.08 | 92766 | SINAPI | BDI - OBRA | ARMAÇÃO DE PILAR OU VIGA DE ESTRUTURA CONVENCIONAL DE CONCRETO ARMADO UTILIZANDO AÇO CA-50 DE 25,0 MM - MONTAGEM. AF_06/2022 | KG | 644 | 12.38 | 15.13 | 9743.72 | 9743.72
02.02.17.09 | 92463 | SINAPI | BDI - OBRA | MONTAGEM E DESMONTAGEM DE FÔRMA DE VIGA, ESCORAMENTO COM GARFO DE MADEIRA, PÉ-DIREITO SIMPLES, EM CHAPA DE MADEIRA RESINADA, 8 UTILIZAÇÕES. AF_09/2020 | M2 | 800.91 | 127.5 | 155.84 | 124813.81 | 124813.81
02.02.17.10 | CPU.E-01.5007 | COMP | BDI - OBRA | CONCRETAGEM DE VIGAS E LAJES, FCK=30 MPa, COM USO DE BOMBA EM EDIFICAÇÃO COM ÁREA MÉDIA DE LAJES MAIOR QUE 20 M² - LANÇAMENTO, ADENSAMENTO E ACABAMENTO | M3 | 104.28 | 1170.65 | 1430.88 | 149212.16 | 149212.16
02.02.18 |  |  |  | LAJES MACIÇA E TRELIÇADAS - EDIFICAÇÃO PRINCIPAL |  |  |  |  | 1960982.24
02.02.18.01 | CPU.E-02.3177 | COMP | BDI - OBRA | LAJE PRÉ-MOLDADA, TRILHOS LT-49-12-8-4-EPS OU SIMILAR CONFORME PROJETO, VIGOTAS TRELIÇADAS H-8 E ENCHIMENTO COM EPS, CAPEAMENTO DE 4 CM COM CONCRETO 30 MPA, ALTURA TOTAL DA LAJE=12 CM, INCLUSO ESCORAMENTO DO MATERIAL E MÃO DE OBRA. | M2 | 4252.49 | 166.7 | 203.75 | 866444.83 | 866444.83
02.02.18.02 | 97092 | SINAPI | BDI - OBRA | ARMAÇÃO PARA EXECUÇÃO DE RADIER, PISO DE CONCRETO OU LAJE SOBRE SOLO, COM USO DE TELA Q-196. AF_09/2021 | KG | 13225.25 | 16 | 19.55 | 258553.63 | 258553.63
02.02.18.03 | 92768 | SINAPI | BDI - OBRA | ARMAÇÃO DE LAJE DE ESTRUTURA CONVENCIONAL DE CONCRETO ARMADO UTILIZANDO AÇO CA-60 DE 5,0 MM - MONTAGEM. AF_06/2022 | KG | 53 | 15.09 | 18.44 | 977.32 | 977.32
02.02.18.04 | 92769 | SINAPI | BDI - OBRA | ARMAÇÃO DE LAJE DE ESTRUTURA CONVENCIONAL DE CONCRETO ARMADO UTILIZANDO AÇO CA-50 DE 6,3 MM - MONTAGEM. AF_06/2022 | KG | 3193 | 14.69 | 17.95 | 57314.35 | 57314.35
02.02.18.05 | 92770 | SINAPI | BDI - OBRA | ARMAÇÃO DE LAJE DE ESTRUTURA CONVENCIONAL DE CONCRETO ARMADO UTILIZANDO AÇO CA-50 DE 8,0 MM - MONTAGEM. AF_06/2022 | KG | 1811 | 14.11 | 17.24 | 31221.64 | 31221.64
02.02.18.06 | 92771 | SINAPI | BDI - OBRA | ARMAÇÃO DE LAJE DE ESTRUTURA CONVENCIONAL DE CONCRETO ARMADO UTILIZANDO AÇO CA-50 DE 10,0 MM - MONTAGEM. AF_06/2022 | KG | 313 | 12.74 | 15.57 | 4873.41 | 4873.41
02.02.18.07 | 103689 | SINAPI | BDI - OBRA | FORNECIMENTO E INSTALAÇÃO DE PLACA DE OBRA COM CHAPA GALVANIZADA E ESTRUTURA DE MADEIRA. AF_03/2022_PS | M2 | 659.99 | 310.44 | 379.45 | 250433.2 | 250433.2
02.02.18.08 | CPU.E-01.5007 | COMP | BDI - OBRA | CONCRETAGEM DE VIGAS E LAJES, FCK=30 MPa, COM USO DE BOMBA EM EDIFICAÇÃO COM ÁREA MÉDIA DE LAJES MAIOR QUE 20 M² - LANÇAMENTO, ADENSAMENTO E ACABAMENTO | M3 | 343.26 | 1170.65 | 1430.88 | 491163.86 | 491163.86
02.02.19 |  |  |  | ESCADA - EDIFICAÇÃO PRINCIPAL |  |  |  |  | 23468.78
02.02.19.01 | 101983 | SINAPI | BDI - OBRA | MONTAGEM E DESMONTAGEM DE FÔRMA PARA ESCADAS, COM 2 LANCES EM "U" E LAJE PLANA, EM CHAPA DE MADEIRA COMPENSADA PLASTIFICADA, 10 UTILIZAÇÕES. AF_11/2020 | M2 | 34.68 | 213.65 | 261.14 | 9056.33 | 9056.33
02.02.19.02 | 95943 | SINAPI | BDI - OBRA | ARMAÇÃO DE ESCADA, DE UMA ESTRUTURA CONVENCIONAL DE CONCRETO ARMADO UTILIZANDO AÇO CA-60 DE 5,0 MM - MONTAGEM. AF_11/2020 | KG | 5.72 | 22.58 | 27.59 | 157.81 | 157.81
02.02.19.03 | 95944 | SINAPI | BDI - OBRA | ARMAÇÃO DE ESCADA, DE UMA ESTRUTURA CONVENCIONAL DE CONCRETO ARMADO UTILIZANDO AÇO CA-50 DE 6,3 MM - MONTAGEM. AF_11/2020 | KG | 24.87 | 21.06 | 25.74 | 640.15 | 640.15
02.02.19.04 | 95946 | SINAPI | BDI - OBRA | ARMAÇÃO DE ESCADA, DE UMA ESTRUTURA CONVENCIONAL DE CONCRETO ARMADO UTILIZANDO AÇO CA-50 DE 10,0 MM - MONTAGEM. AF_11/2020 | KG | 8.51 | 14.62 | 17.87 | 152.07 | 152.07
02.02.19.05 | 95947 | SINAPI | BDI - OBRA | ARMAÇÃO DE ESCADA, DE UMA ESTRUTURA CONVENCIONAL DE CONCRETO ARMADO UTILIZANDO AÇO CA-50 DE 12,5 MM - MONTAGEM. AF_11/2020 | KG | 215.88 | 11.58 | 14.15 | 3054.7 | 3054.7
02.02.19.04 | 94966 | SINAPI | BDI - OBRA | CONCRETO FCK = 30MPA, TRAÇO 1:2,1:2,5 (EM MASSA SECA DE CIMENTO/ AREIA MÉDIA/ BRITA 1) - PREPARO MECÂNICO COM BETONEIRA 400 L. AF_05/2021 | M3 | 2.89 | 577.84 | 706.29 | 2041.17 | 2041.17
02.02.19.05 | CPU.E-02.3181 | COMP | BDI - OBRA | LANÇAMENTO COM USO DE BALDES, ADENSAMENTO E ACABAMENTO DE CONCRETO EM ESTRUTURAS. AF_12/2015 | M3 | 34.68 | 197.38 | 241.25 | 8366.55 | 8366.55
02.03 |  |  |  | ESTRUTURA METÁLICA |  |  |  |  | 4865195.13
02.03.01 |  |  |  | PILARES - EDIFICAÇÃO PRINCIPAL |  |  |  |  | 4865195.13
02.03.01.01 | 100766 | SINAPI | BDI - OBRA | PILAR METÁLICO PERFIL LAMINADO OU SOLDADO EM AÇO ESTRUTURAL, COM CONEXÕES SOLDADAS, INCLUSOS MÃO DE OBRA, TRANSPORTE E IÇAMENTO UTILIZANDO GUINDASTE - FORNECIMENTO E INSTALAÇÃO. AF_01/2020_PA | KG | 5218.1 | 14.95 | 18.27 | 95334.68 | 95334.68
02.03.01.02 | CPU.E-02.3180 | COMP | BDI - OBRA | FORNECIMENTO E INSTALAÇÃO DE ESTRUTURA METÁLICA PARA PILAR, COM UTILIZAÇÃO DE PERFIL EM AÇO A572 CORTADO E DOBRADO, INCLUSO IÇAMENTO. | KG | 229573.5 | 15.23 | 18.61 | 4272362.83 | 4272362.83
02.03.01.03 | CPU.E-02.3182 | COMP | BDI - OBRA | FORNECIMENTO E INSTALAÇÃO DE PLACA DE LIGAÇÃO PARA PILAR, COM UTILIZAÇÃO DE CHAPA EM AÇO A36 CORTADO. | M2 | 197.7 | 1114.53 | 1362.29 | 269324.73 | 269324.73
02.03.01.04 | CPU.E-02.3183 | COMP | BDI - OBRA | FORNECIMENTO E INSTALAÇÃO DE PARAFUSO PARABOLT DIÂMETRO Ø 3/4" INCLUSO PORCAS E ARRUELA. | UN | 5247 | 31.94 | 39.04 | 204842.88 | 204842.88
02.03.01.05 | 100727 | SINAPI | BDI - OBRA | PINTURA COM TINTA EPOXÍDICA DE FUNDO PULVERIZADA SOBRE PERFIL METÁLICO EXECUTADO EM FÁBRICA (POR DEMÃO). AF_01/2020_PE | M2 | 424.8 | 23.26 | 28.43 | 12077.06 | 12077.06
02.03.01.06 | 100741 | SINAPI | BDI - OBRA | PINTURA COM TINTA ALQUÍDICA DE ACABAMENTO (ESMALTE SINTÉTICO ACETINADO) PULVERIZADA SOBRE SUPERFÍCIES METÁLICAS (EXCETO PERFIL) EXECUTADO EM OBRA (POR DEMÃO). AF_01/2020_PE | M2 | 424.8 | 21.68 | 26.49 | 11252.95 | 11252.95
02.04 |  |  |  | IMPERMEABILIZAÇÕES E PROTEÇÕES MECÂNICAS |  |  |  |  | 134823.17
02.04.01 |  |  |  | IMPERMEABILIZAÇÕES DE PAREDES - FLOREIRA |  |  |  |  | 92589.17
02.04.01.01 | 98562 | SINAPI | BDI - OBRA | IMPERMEABILIZAÇÃO DE SUPERFÍCIE COM ARGAMASSA DE CIMENTO E AREIA, COM ADITIVO IMPERMEABILIZANTE, E = 1,5CM. AF_09/2023 | M2 | 275.26 | 46.47 | 56.8 | 15634.76 | 15634.76
02.04.01.02 | 98555 | SINAPI | BDI - OBRA | IMPERMEABILIZAÇÃO DE SUPERFÍCIE COM ARGAMASSA POLIMÉRICA / MEMBRANA ACRÍLICA, 3 DEMÃOS. AF_09/2023 | M2 | 275.26 | 27.91 | 34.11 | 9389.11 | 9389.11
02.04.01.03 | 98557 | SINAPI | BDI - OBRA | IMPERMEABILIZAÇÃO DE SUPERFÍCIE COM EMULSÃO ASFÁLTICA, 2 DEMÃOS. AF_09/2023 | M2 | 275.26 | 43.44 | 53.09 | 14613.55 | 14613.55
02.04.01.04 | 98546 | SINAPI | BDI - OBRA | IMPERMEABILIZAÇÃO DE SUPERFÍCIE COM MANTA ASFÁLTICA, UMA CAMADA, INCLUSIVE APLICAÇÃO DE PRIMER ASFÁLTICO, E=4MM. AF_09/2023 | M2 | 275.26 | 131.28 | 160.46 | 44168.21 | 44168.21
02.04.01.05 | CPU.E-03.5606 | COMP | BDI - OBRA | APLICAÇÃO DE MANTA GEOTÊXTIL - FORNECIMENTO E INSTALAÇÃO | M2 | 275.26 | 26.11 | 31.91 | 8783.54 | 8783.54
02.04.02 |  |  |  | IMPERMEABILIZAÇÕES DE LAJE - PAVIMENTO TECNICO E FLOREIRA |  |  |  |  | 11444.99
02.04.02.01 | 98557 | SINAPI | BDI - OBRA | IMPERMEABILIZAÇÃO DE SUPERFÍCIE COM EMULSÃO ASFÁLTICA, 2 DEMÃOS. AF_09/2023 | M2 | 131.25 | 43.44 | 53.09 | 6968.06 | 6968.06
02.04.02.02 | 98555 | SINAPI | BDI - OBRA | IMPERMEABILIZAÇÃO DE SUPERFÍCIE COM ARGAMASSA POLIMÉRICA / MEMBRANA ACRÍLICA, 3 DEMÃOS. AF_09/2023 | M2 | 131.25 | 27.91 | 34.11 | 4476.93 | 4476.93
02.04.03 |  |  |  | IMPERMEABILIZAÇÕES DE ESTRUTURAS ENTERRADAS |  |  |  |  | 30789.01
02.04.03.01 | 98557 | SINAPI | BDI - OBRA | IMPERMEABILIZAÇÃO DE SUPERFÍCIE COM EMULSÃO ASFÁLTICA, 2 DEMÃOS. AF_09/2023 | M2 | 579.94 | 43.44 | 53.09 | 30789.01 | 30789.01
02.05 |  |  |  | PAREDES - ALVENARIAS E PAINÉIS DE FECHAMENTO |  |  |  |  | 2598171.37
02.05.01 |  |  |  | ALVENARIAS E PAINÉIS DE FECHAMENTO |  |  |  |  | 2443271.44
02.05.01.01 | CPU.E-04.1010 | COMP | BDI - OBRA | PAREDE COM PLACA CIMENTÍCIA E= 10MM, PARA FECHAMENTO DE AMBIENTES (2 LADO/ FACE), JUNTAS APARENTES, FIXADA EM ESTRUTURA METALICA - FORNECIMENTO E INSTALAÇÃO | M2 | 6029.25 | 225.97 | 276.2 | 1665278.85 | 1665278.85
02.05.01.02 | 96361 | SINAPI | BDI - OBRA | PAREDE COM SISTEMA EM CHAPAS DE GESSO PARA DRYWALL, USO INTERNO, COM DUAS FACES SIMPLES E ESTRUTURA METÁLICA COM GUIAS DUPLAS PARA PAREDES COM ÁREA LÍQUIDA MAIOR OU IGUAL A 6 M2, COM VÃOS. AF_07/2023_PS | M2 | 1829.47 | 154.24 | 188.52 | 344891.68 | 344891.68
02.05.01.03 | CPU.E-04.1008 | COMP | BDI - OBRA | PAREDE COM PLACAS DE GESSO ACARTONADO (DRYWALL), PARA USO INTERNO, COM DUAS FACES SIMPLES E ESTRUTURA METÁLICA COM GUIAS DUPLAS, COM VÃOS, INCLUSO ISOLAMENTO ACÚSTICO LÃ DE ROCHA. | M2 | 1067.56 | 284.67 | 347.95 | 371457.5 | 371457.5
02.05.01.04 | CPU.E-04.1009 | COMP | BDI - OBRA | PAINEL DE MDF, PARA USO INTERNO, COM UMA FACE SIMPLES FIXADO NA PAREDE | M2 | 107.36 | 188.54 | 230.45 | 24741.11 | 24741.11
02.05.01.05 | 103332 | SINAPI | BDI - OBRA | ALVENARIA DE VEDAÇÃO DE BLOCOS CERÂMICOS FURADOS NA HORIZONTAL DE 9X14X19 CM (ESPESSURA 9 CM) E ARGAMASSA DE ASSENTAMENTO COM PREPARO EM BETONEIRA. AF_12/2021 | M2 | 140.55 | 115.21 | 140.82 | 19792.25 | 19792.25
02.05.01.06 | 89453 | SINAPI | BDI - OBRA | ALVENARIA DE BLOCOS DE CONCRETO ESTRUTURAL 14X19X39 CM (ESPESSURA 14 CM), FBK = 4,5 MPA, UTILIZANDO PALHETA. AF_10/2022 | M2 | 152 | 88.86 | 108.61 | 16508.72 | 16508.72
02.05.01.07 | 93202 | SINAPI | BDI - OBRA | FIXAÇÃO (ENCUNHAMENTO) DE ALVENARIA DE VEDAÇÃO COM TIJOLO MACIÇO. AF_03/2016 | M | 18.3 | 26.89 | 32.86 | 601.33 | 601.33
02.05.02 |  |  |  | VERGAS E CONTRAVERGAS |  |  |  |  | 154899.93
02.05.02.01 | 93186 | SINAPI | BDI - OBRA | VERGA MOLDADA IN LOCO EM CONCRETO PARA JANELAS COM ATÉ 1,5 M DE VÃO. AF_03/2016 | M | 17.8 | 86.24 | 105.41 | 1876.29 | 1876.29
02.05.02.02 | 93196 | SINAPI | BDI - OBRA | CONTRAVERGA MOLDADA IN LOCO EM CONCRETO PARA VÃOS DE ATÉ 1,5 M DE COMPRIMENTO. AF_03/2016 | M | 17.8 | 82.3 | 100.59 | 1790.5 | 1790.5
02.05.02.03 | 93187 | SINAPI | BDI - OBRA | VERGA MOLDADA IN LOCO EM CONCRETO PARA JANELAS COM MAIS DE 1,5 M DE VÃO. AF_03/2016 | M | 549.95 | 98.65 | 120.57 | 66307.47 | 66307.47
02.05.02.04 | 93197 | SINAPI | BDI - OBRA | CONTRAVERGA MOLDADA IN LOCO EM CONCRETO PARA VÃOS DE MAIS DE 1,5 M DE COMPRIMENTO. AF_03/2016 | M | 549.95 | 92.47 | 113.02 | 62155.34 | 62155.34
02.05.02.05 | 93188 | SINAPI | BDI - OBRA | VERGA MOLDADA IN LOCO EM CONCRETO PARA PORTAS COM ATÉ 1,5 M DE VÃO. AF_03/2016 | M | 184.8 | 83.29 | 101.8 | 18812.64 | 18812.64
02.05.02.06 | 93189 | SINAPI | BDI - OBRA | VERGA MOLDADA IN LOCO EM CONCRETO PARA PORTAS COM MAIS DE 1,5 M DE VÃO. AF_03/2016 | M | 32.35 | 100.09 | 122.34 | 3957.69 | 3957.69
02.06 |  |  |  | COBERTURA E ESTRUTURA METÁLICA |  |  |  |  | 528645.37
02.06.01 |  |  |  | ESTRUTURA METÁLICA DA COBERTURA |  |  |  |  | 267636.7
02.06.01.01 | CPU.E-05.5448 | COMP | BDI - OBRA | FORNECIMENTO E MONTAGEM DE ESTRUTURA METÁLICA (TRELIÇA) PARA COBERTURA, EXECUTADA EM PERFIS LAMINADOS/SOLDADOS/DOBRADOS DE CHAPAS DE AÇO, CONFORME PROJETOS ESTRUTURAIS | KG | 6004.28 | 13.01 | 15.9 | 95468.05 | 95468.05
02.06.01.02 | CPU.E-05.5435 | COMP | BDI - OBRA | FORNECIMENTO E INSTALAÇÃO DE ESTRUTURA METÁLICA PARA COBERTURA, COM UTILIZAÇÃO DE TERÇAS U EM AÇO "DIMENSÃO 8" X 17,05 MM CORTADO E DOBRADO | KG | 9779.2 | 14.27 | 17.44 | 170549.24 | 170549.24
02.06.01.03 | CPU.E-05.5436 | COMP | BDI - OBRA | FORNECIMENTO E INSTALAÇÃO DE PARAFUSO PARABOLT DIÂMETRO Ø 5/8" | UN | 32 | 27.53 | 33.64 | 1076.48 | 1076.48
02.06.01.04 | CPU.E-05.5437 | COMP | BDI - OBRA | FORNECIMENTO E INSTALAÇÃO DE PARAFUSO PARABOLT DIÂMETRO Ø 1/2" | UN | 6 | 16.76 | 20.48 | 122.88 | 122.88
02.06.01.05 | CPU.E-05.5446 | COMP | BDI - OBRA | CHAPA DE LIGAÇÃO EM AÇO ASTM 36 - CORTADO E DOBRADO | KG | 14.03 | 24.5 | 29.94 | 420.05 | 420.05
02.06.02 |  |  |  | TELHAMENTO / RUFO / CALHA |  |  |  |  | 247427.27
02.06.02.01 | CPU.E-05.5434 | COMP | BDI - OBRA | TELHAMENTO COM TELHA METÁLICA TERMOACÚSTICA E = 50 MM, COM ATÉ 2 ÁGUAS, INCLUSO IÇAMENTO. | M2 | 850.95 | 172.95 | 211.39 | 179882.32 | 179882.32
02.06.02.02 | CPU.E-05.5449 | COMP | BDI - OBRA | CALHA EM CHAPA DE AÇO GALVANIZADO NÚMERO 24, DESENVOLVIMENTO DE 40 CM, INCLUSO TRANSPORTE VERTICAL - FORNECIMENTO E INSTALAÇÃO | M | 12 | 107.08 | 130.88 | 1570.56 | 1570.56
02.06.02.03 | CPU.E-05.5450 | COMP | BDI - OBRA | CALHA EM CHAPA DE AÇO GALVANIZADO NÚMERO 24, DESENVOLVIMENTO DE 60 CM, INCLUSO TRANSPORTE VERTICAL - FORNECIMENTO E INSTALAÇÃO | M | 85.2 | 130.49 | 159.49 | 13588.54 | 13588.54
02.06.02.04 | CPU.E-05.5451 | COMP | BDI - OBRA | CALHA EM CHAPA DE AÇO GALVANIZADO NÚMERO 24, DESENVOLVIMENTO DE 125 CM, INCLUSO TRANSPORTE VERTICAL - FORNECIMENTO E INSTALAÇÃO | M | 34.64 | 206.29 | 252.14 | 8734.12 | 8734.12
02.06.02.05 | CPU.E-05.5452 | COMP | BDI - OBRA | CALHA EM CHAPA DE AÇO GALVANIZADO NÚMERO 24, DESENVOLVIMENTO DE 140 CM, INCLUSO TRANSPORTE VERTICAL - FORNECIMENTO E INSTALAÇÃO | M | 83.19 | 224.13 | 273.95 | 22789.9 | 22789.9
02.06.02.06 | CPU.E-05.5453 | COMP | BDI - OBRA | CALHA EM CHAPA DE AÇO GALVANIZADO NÚMERO 24, DESENVOLVIMENTO DE 170 CM, INCLUSO TRANSPORTE VERTICAL - FORNECIMENTO E INSTALAÇÃO | M | 14.58 | 259.25 | 316.88 | 4620.11 | 4620.11
02.06.02.07 | 94231 | SINAPI | BDI - OBRA | RUFO EM CHAPA DE AÇO GALVANIZADO NÚMERO 24, CORTE DE 25 CM, INCLUSO TRANSPORTE VERTICAL. AF_07/2019 | M | 242.45 | 54.81 | 66.99 | 16241.72 | 16241.72
02.06.03 |  |  |  | CUMEEIRA |  |  |  |  | 13581.4
02.06.03.01 | CPU.E-05.5442 | COMP | BDI - OBRA | CUMEEIRA EM PERFIL TRAPEZOIDAL, EM AÇO REVESTIDO EM LIGA DE ALUMINIO - FORNECIMENTO E INSTALAÇÃO | M | 140 | 79.37 | 97.01 | 13581.4 | 13581.4
02.07 |  |  |  | ESQUADRIAS/ FERRAGENS |  |  |  |  | 724373.94
02.07.01 |  |  |  | JANELAS - TODOS PAVIMENTOS |  |  |  |  | 497137.44
02.07.01.01 | 94569 | SINAPI | BDI - OBRA | JANELA DE ALUMÍNIO TIPO MAXIM-AR, COM VIDROS, BATENTE E FERRAGENS. EXCLUSIVE ALIZAR, ACABAMENTO E CONTRAMARCO. FORNECIMENTO E INSTALAÇÃO. AF_12/2019 | M2 | 620.19 | 641.61 | 784.23 | 486371.6 | 486371.6
02.07.01.02 | 100674 | SINAPI | BDI - OBRA | JANELA FIXA DE ALUMÍNIO PARA VIDRO, COM VIDRO, BATENTE E FERRAGENS. EXCLUSIVE ACABAMENTO, ALIZAR E CONTRAMARCO. FORNECIMENTO E INSTALAÇÃO. AF_12/2019 | M2 | 12.75 | 690.82 | 844.38 | 10765.84 | 10765.84
02.07.02 |  |  |  | PORTAS - TODOS PAVIMENTOS |  |  |  |  | 227236.5
02.07.02.01 | CPU.E-06.7314 | COMP | BDI - OBRA | P01 E P03 - KIT DE PORTA DE MADEIRA PARA VERNIZ, PADRÃO MÉDIO, DE ABRIR, DIMENSÃO TOTAL 80 X 210 CM, 1 FOLHA, INCLUSO DOBRADIÇAS. MONTAGEM E INSTALAÇÃO DO BATENTE, FECHADURA, ACESSÓRIOS, FIXAÇÃO COM PREENCHIMENTO PARCIAL DE ESPUMA EXPANSIVA - FORNECIMENTO E INSTALAÇÃO | UN | 112 | 1218.12 | 1488.9 | 166756.8 | 166756.8
02.07.02.02 | CPU.E-06.7336 | COMP | BDI - OBRA | P02 - PORTAO BASCULANTE, MANUAL, EM ACO GALVANIZADO, CHAPA 26, TIPO LAMBRIL, COM REQUADRO, ACABAMENTO NATURAL - FORNECIMENTO E INSTALAÇÃO | M2 | 9.13 | 864.11 | 1056.2 | 9643.1 | 9643.1
02.07.02.03 | CPU.E-06.7332 | COMP | BDI - OBRA | P04, P07 E P09 - PORTA DE CORRER DE ALUMÍNIO, COM 4 FOLHAS PARA VIDRO, INCLUSO VIDRO LISO INCOLOR, FECHADURA E PUXADOR, SEM ALIZAR - FORNECIMENTO E INSTALAÇÃO | M2 | 62.56 | 422.61 | 516.55 | 32315.36 | 32315.36
02.07.02.03 | CPU.E-06.7312 | COMP | BDI - OBRA | P05 - PORTA CORTA-FOGO PARA SAIDA DE EMERGENCIA, COM FECHADURA, VAO LUZ DE 80 X 210 CM, CLASSE P-90 - FORNECIMENTO E INSTALAÇÃO | UN | 7 | 1811.44 | 2214.12 | 15498.84 | 15498.84
02.07.02.04 | 91338 | SINAPI | BDI - OBRA | PORTA DE ALUMÍNIO DE ABRIR COM LAMBRI, COM GUARNIÇÃO, FIXAÇÃO COM PARAFUSOS - FORNECIMENTO E INSTALAÇÃO. AF_12/2019 | M2 | 3.2 | 772.73 | 944.5 | 3022.4 | 3022.4
02.08 |  |  |  | REVESTIMENTOS DE PAREDES - REVESTIMENTOS E TRATAMENTOS SUPERFICIAIS |  |  |  |  | 165547.37
02.08.01 |  |  |  | CHAPISCO |  |  |  |  | 2502.41
02.08.01.01 | 87879 | SINAPI | BDI - OBRA | CHAPISCO APLICADO EM ALVENARIAS E ESTRUTURAS DE CONCRETO INTERNAS, COM COLHER DE PEDREIRO. ARGAMASSA TRAÇO 1:3 COM PREPARO EM BETONEIRA 400L. AF_10/2022 | M2 | 342.66 | 4.25 | 5.19 | 1778.4 | 1778.4
02.08.01.02 | 87886 | SINAPI | BDI - OBRA | CHAPISCO APLICADO NO TETO OU EM ESTRUTURA, COM DESEMPENADEIRA DENTADA. ARGAMASSA INDUSTRIALIZADA COM PREPARO MANUAL. AF_10/2022 | M2 | 28.15 | 21.05 | 25.72 | 724.01 | 724.01
02.08.02 |  |  |  | EMBOÇO/MASSA ÚNICA |  |  |  |  | 17107.95
02.08.02.01 | 87529 | SINAPI | BDI - OBRA | MASSA ÚNICA, PARA RECEBIMENTO DE PINTURA, EM ARGAMASSA TRAÇO 1:2:8, PREPARO MECÂNICO COM BETONEIRA 400L, APLICADA MANUALMENTE EM FACES INTERNAS DE PAREDES, ESPESSURA DE 20MM, COM EXECUÇÃO DE TALISCAS. AF_06/2014 | M2 | 342.66 | 36.65 | 44.79 | 15347.74 | 15347.74
02.08.02.02 | 90407 | SINAPI | BDI - OBRA | MASSA ÚNICA, PARA RECEBIMENTO DE PINTURA, EM ARGAMASSA TRAÇO 1:2:8, PREPARO MANUAL, APLICADA MANUALMENTE EM TETO, ESPESSURA DE 20MM, COM EXECUÇÃO DE TALISCAS. AF_03/2015 | M2 | 28.15 | 51.16 | 62.53 | 1760.21 | 1760.21
02.08.03 |  |  |  | ACABAMENTO |  |  |  |  | 145937.01
02.08.03.01 | CPU.E-07.2027 | COMP | BDI - OBRA | REVESTIMENTO CERÂMICO PARA PAREDES INTERNAS EM PLACAS DE PORCELANATO PORTINARI SIMETRIA WOOD BE 60 X 60 CM OU SIMILAR - FORNECIMENTO E INSTALAÇÃO | M2 | 48.8 | 173.07 | 211.54 | 10323.15 | 10323.15
02.08.03.02 | CPU.E-07.2030 | COMP | BDI - OBRA | REVESTIMENTO LITOCERÂMICA TERRACOTA OU SIMILAR COM PLACAS DE DIMENSÕES 26X6,5 CM APLICADAS EM AMBIENTES INTERNOS E EXTERNOS NA ALTURA INTEIRA DA PAREDE. | M2 | 1069.51 | 103.74 | 126.8 | 135613.86 | 135613.86
02.09 |  |  |  | PISOS/ SOLEIRAS/ RODAPÉS/ DEGRAUS |  |  |  |  | 2663521.1
02.09.01 |  |  |  | REGULARIZAÇÃO DE BASES |  |  |  |  | 75908.16
02.09.01.01 | 95241 | SINAPI | BDI - OBRA | LASTRO DE CONCRETO MAGRO, APLICADO EM PISOS, LAJES SOBRE SOLO OU RADIERS, ESPESSURA DE 5 CM. AF_07/2016 | M2 | 936.05 | 33.12 | 40.48 | 37891.3 | 37891.3
02.09.01.02 | 87620 | SINAPI | BDI - OBRA | CONTRAPISO EM ARGAMASSA TRAÇO 1:4 (CIMENTO E AREIA), PREPARO MECÂNICO COM BETONEIRA 400 L, APLICADO EM ÁREAS SECAS SOBRE LAJE, ADERIDO, ACABAMENTO NÃO REFORÇADO, ESPESSURA 2CM. AF_07/2021 | M2 | 864.55 | 31.92 | 39.01 | 33726.09 | 33726.09
02.09.01.03 | 87735 | SINAPI | BDI - OBRA | CONTRAPISO EM ARGAMASSA TRAÇO 1:4 (CIMENTO E AREIA), PREPARO MECÂNICO COM BETONEIRA 400 L, APLICADO EM ÁREAS MOLHADAS SOBRE LAJE, ADERIDO, ACABAMENTO NÃO REFORÇADO, ESPESSURA 2CM. AF_07/2021 | M2 | 71.5 | 42.64 | 52.11 | 3725.86 | 3725.86
02.09.01.04 | 98576 | SINAPI | BDI - OBRA | TRATAMENTO DE JUNTA DE DILATAÇÃO COM MANTA ASFÁLTICA ADERIDA COM MAÇARICO. AF_09/2023 | M | 17 | 27.19 | 33.23 | 564.91 | 564.91
02.09.02 |  |  |  | ACABAMENTO E RODAPÉS |  |  |  |  | 2587612.94
02.09.02.01 | CPU.E-08.10156 | COMP | BDI - OBRA | REVESTIMENTO CERÂMICO PARA PISO COM PLACAS PORCELANATO PORTINARI MOMENTO SBE NAT OU SIMILAR DE DIMENSÕES 100X100 CM APLICADA EM AMBIENTES DE ÁREA MAIOR QUE 10 M2, INCLUSO REJUNTE EPOXI - FORNECIMENTO E INSTALAÇÃO. | M2 | 11580.84 | 168.69 | 206.18 | 2387737.59 | 2387737.59
02.09.02.02 | CPU.E-08.10157 | COMP | BDI - OBRA | REVESTIMENTO CERÂMICO PARA PISO COM PLACAS PORCELANATO PORTINARI MOMENTO GR NAT OU SIMILAR DE DIMENSÕES 100X100 CM APLICADA EM AMBIENTES DE ÁREA MAIOR QUE 10 M2, INCLUSO REJUNTE EPOXI - FORNECIMENTO E INSTALAÇÃO. | M2 | 210.24 | 167.07 | 204.2 | 42931 | 42931
02.09.02.03 | CPU.E-08.10158 | COMP | BDI - OBRA | REVESTIMENTO CERÂMICO PARA PISO COM PLACAS PORCELANATO PORTINARI MOMENTO GR NAT OU SIMILAR DE DIMENSÕES 100X100 CM APLICADA EM AMBIENTES DE ÁREA ENTRE 5 M2 E 10 M2, INCLUSO REJUNTE EPOXI - FORNECIMENTO E INSTALAÇÃO. | M2 | 16.08 | 178.26 | 217.88 | 3503.51 | 3503.51
02.09.02.04 | CPU.E-08.10159 | COMP | BDI - OBRA | REVESTIMENTO CERÂMICO PARA PISO COM PLACAS PORCELANATO PORTINARI MOMENTO GR NAT OU SIMILAR DE DIMENSÕES 100X100 CM APLICADA EM AMBIENTES DE ÁREA MENOR QUE 5 M2, INCLUSO REJUNTE EPOXI - FORNECIMENTO E INSTALAÇÃO. | M2 | 76.74 | 191.77 | 234.4 | 17987.85 | 17987.85
02.09.02.05 | CPU.E-08.10161 | COMP | BDI - OBRA | RODAPÉ DE PORCELANATO PORTÍNARI MOMENTO SBE NAT OU SIMILAR, 10 CM DE ALTURA, ASSENTADO COM ARGAMASSA COLANTE, INCL. REJUNTE EPOXI. | M | 2132.65 | 25.33 | 30.96 | 66026.84 | 66026.84
02.09.02.06 | CPU.E-08.10162 | COMP | BDI - OBRA | RODAPÉ DE MARMORE CREMA MARFIL, 15 CM DE ALTURA, ASSENTADO COM ARGAMASSA COLANTE, INCL. REJUNTE EPOXI. | M | 464.98 | 104.13 | 127.27 | 59178 | 59178
02.09.02.07 | 98689 | SINAPI | BDI - OBRA | SOLEIRA EM GRANITO, LARGURA 15 CM, ESPESSURA 2,0 CM. AF_09/2020 | M | 39.71 | 111.11 | 135.8 | 5392.61 | 5392.61
02.09.02.08 | 101750 | SINAPI | BDI - OBRA | PISO CIMENTADO, TRAÇO 1:3 (CIMENTO E AREIA), ACABAMENTO RÚSTICO, ESPESSURA 4,0 CM, PREPARO MECÂNICO DA ARGAMASSA. AF_09/2020 | M2 | 74.04 | 53.66 | 65.58 | 4855.54 | 4855.54
02.10 |  |  |  | DIVISÓRIAS/FORROS |  |  |  |  | 858360.23
02.10.01 |  |  |  | DIVISÓRIAS |  |  |  |  | 152619.26
02.10.01.01 | CPU.E-09.9305 | COMP | BDI - OBRA | DIVISÓRIA EM GRANITOCREMA MARFIL, E=3CM, ASSENTADO COM ARGAMASSA TRAÇO 1:4 (CIMENTO E AREIA), ARREMATE COM REJUNTE EPOXI COR PRETO. | M2 | 129.86 | 961.52 | 1175.26 | 152619.26 | 152619.26
02.10.02 |  |  |  | FORROS |  |  |  |  | 705740.97
02.10.02.01 | CPU.E-09.9307 | COMP | BDI - OBRA | FORRO EM PLACA DE FIBRA MINERAL, 1250 X 625 MM, E=15 MM, COM PINTURA ANTIMOFO, INCLUSO PERFIL DE AÇÕ GALVANIZADO - FORNECIMENTO E INSTALAÇÃO | M2 | 3741.87 | 145.08 | 177.33 | 663545.8 | 663545.8
02.10.02.02 | 96114 | SINAPI | BDI - OBRA | FORRO EM DRYWALL, PARA AMBIENTES COMERCIAIS, INCLUSIVE ESTRUTURA BIRECIONAL DE FIXAÇÃO. AF_08/2023_PS | M2 | 409.25 | 79.82 | 97.56 | 39926.43 | 39926.43
02.10.02.03 | 96120 | SINAPI | BDI - OBRA | ACABAMENTOS PARA FORRO (MOLDURA DE GESSO). AF_08/2023 | M | 628.46 | 2.96 | 3.61 | 2268.74 | 2268.74
02.11 |  |  |  | VIDROS E ESPELHOS |  |  |  |  | 25119.17
02.11.01 | CPU.E-010 1001 | COMP | BDI - OBRA | ESPELHO COM BORDA BISOTATO, ESPESSURA 4MM, COM PARAFUSOS DE FIXAÇÃO, SEM MOLDURA. | M2 | 47.35 | 434.02 | 530.5 | 25119.17 | 25119.17
02.12 |  |  |  | PINTURAS |  |  |  |  | 462948.82
02.12.01 |  |  |  | PINTURA EM PAREDES |  |  |  |  | 443236.79
02.12.01.01 | 88485 | SINAPI | BDI - OBRA | FUNDO SELADOR ACRÍLICO, APLICAÇÃO MANUAL EM PAREDE, UMA DEMÃO. AF_04/2023 | M2 | 11911.52 | 3.17 | 3.87 | 46097.58 | 46097.58
02.12.01.02 | 88497 | SINAPI | BDI - OBRA | EMASSAMENTO COM MASSA LÁTEX, APLICAÇÃO EM PAREDE, DUAS DEMÃOS, LIXAMENTO MANUAL. AF_04/2023 | M2 | 11426.27 | 16.06 | 19.63 | 224297.68 | 224297.68
02.12.01.03 | 88489 | SINAPI | BDI - OBRA | PINTURA LÁTEX ACRÍLICA PREMIUM, APLICAÇÃO MANUAL EM PAREDES, DUAS DEMÃOS. AF_04/2023 | M2 | 11552.57 | 11.46 | 14 | 161735.98 | 161735.98
02.12.01.04 | CPU.E-11.1101 | COMP | BDI - OBRA | ACABAMENTO EFEITO CIMENTO QUEIMADO, APLICAÇÃO MANUAL EM PAREDE, UMA DEMÃO | M2 | 126.3 | 71.94 | 87.93 | 11105.55 | 11105.55
02.12.02 |  |  |  | PINTURA EM TETO |  |  |  |  | 19712.03
02.12.02.01 | 88484 | SINAPI | BDI - OBRA | FUNDO SELADOR ACRÍLICO, APLICAÇÃO MANUAL EM TETO, UMA DEMÃO. AF_04/2023 | M2 | 446.58 | 4 | 4.88 | 2179.31 | 2179.31
02.12.02.02 | 88494 | SINAPI | BDI - OBRA | EMASSAMENTO COM MASSA LÁTEX, APLICAÇÃO EM TETO, UMA DEMÃO, LIXAMENTO MANUAL. AF_04/2023 | M2 | 446.58 | 18.61 | 22.74 | 10155.22 | 10155.22
02.12.02.03 | 88488 | SINAPI | BDI - OBRA | PINTURA LÁTEX ACRÍLICA PREMIUM, APLICAÇÃO MANUAL EM TETO, DUAS DEMÃOS. AF_04/2023 | M2 | 446.58 | 13.52 | 16.52 | 7377.5 | 7377.5
02.13 |  |  |  | INSTALAÇÕES HIDRÁULICAS |  |  |  |  | 151950.83
02.13.01 |  |  |  | ALIMENTAÇÃO |  |  |  |  | 96073.02
02.13.01.01 | 102118 | SINAPI | BDI - OBRA | BOMBA CENTRÍFUGA, TRIFÁSICA, 3 CV OU 2,96 HP, HM 34 A 40 M, Q 8,6 A 14,8 M3/H - FORNECIMENTO E INSTALAÇÃO. AF_12/2020 | UN | 2 | 2045.93 | 2500.74 | 5001.48 | 5001.48
02.13.01.02 | CPU.E-012.12945 | COMP | BDI - OBRA | FORNECIMENTO, TRANSPORTE, IÇAMENTO E INSTALAÇÃO DE RESERVATÓRIO METÁLICO TIPO TAÇA, COMPLETO, COM CAPACIDADE DE ARMAZENAMENTO DE 50 MIL LITROS D'ÁGUA | UN | 1 | 67700 | 82749.71 | 82749.71 | 82749.71
02.13.01.03 | CPU.E-012.12932 | COMP | BDI - OBRA | ADAPTADOR PARA CAIXA DE ÁGUA DE CONCRETO 150MM - FORNECIMENTO E INSTALÇÃO | UN | 1 | 208.4 | 254.72 | 254.72 | 254.72
02.13.01.04 | CPU.E-012.12949 | COMP | BDI - OBRA | COTOVELO 90 GRAUS, EM FERRO GALVANIZADO, CONEXÃO ROSQUEADA, DN 40 (1.1/2"), INSTALADO EM RESERVAÇÃO DE ÁGUA DE EDIFICAÇÃO QUE POSSUA RESERVATÓRIO DE FIBRA/FIBROCIMENTO  FORNECIMENTO E INSTALAÇÃO. | UN | 1 | 49.92 | 61.01 | 61.01 | 61.01
02.13.01.05 | 94471 | SINAPI | BDI - OBRA | COTOVELO 90 GRAUS, EM FERRO GALVANIZADO, CONEXÃO ROSQUEADA, DN 50 (2), INSTALADO EM RESERVAÇÃO DE ÁGUA DE EDIFICAÇÃO QUE POSSUA RESERVATÓRIO DE FIBRA/FIBROCIMENTO  FORNECIMENTO E INSTALAÇÃO. AF_06/2016 | UN | 8 | 64.02 | 78.25 | 626 | 626
02.13.01.06 | CPU.E-012.12930 | COMP | BDI - OBRA | COTOVELO DE REDUCAO 90 GRAUS DE FERRO GALVANIZADO, COM ROSCA BSP, DE 2" X 1 1/2" - FORNECIMENTO E INSTALAÇÃO | UN | 1 | 72.92 | 89.13 | 89.13 | 89.13
02.13.01.07 | 92344 | SINAPI | BDI - OBRA | NIPLE, EM FERRO GALVANIZADO, DN 50 (2"), CONEXÃO ROSQUEADA, INSTALADO EM PRUMADAS - FORNECIMENTO E INSTALAÇÃO. AF_10/2020 | UN | 2 | 57.53 | 70.31 | 140.62 | 140.62
02.13.01.08 | 92346 | SINAPI | BDI - OBRA | NIPLE, EM FERRO GALVANIZADO, DN 65 (2 1/2"), CONEXÃO ROSQUEADA, INSTALADO EM PRUMADAS - FORNECIMENTO E INSTALAÇÃO. AF_10/2020 | UN | 10 | 75.32 | 92.06 | 920.6 | 920.6
02.13.01.09 | 94799 | SINAPI | BDI - OBRA | TORNEIRA DE BOIA PARA CAIXA D'ÁGUA, ROSCÁVEL, 1 1/2" - FORNECIMENTO E INSTALAÇÃO. AF_08/2021 | UN | 3 | 181.95 | 222.39 | 667.17 | 667.17
02.13.01.10 | CPU.E-012.12952 | COMP | BDI - OBRA | TUBO DE AÇO GALVANIZADO COM COSTURA, CLASSE MÉDIA, CONEXÃO RANHURADA, DN 40 (1.1/2"), INSTALADO EM PRUMADAS - FORNECIMENTO E INSTALAÇÃO. | M | 6.33 | 64.2 | 78.47 | 496.71 | 496.71
02.13.01.11 | 92335 | SINAPI | BDI - OBRA | TUBO DE AÇO GALVANIZADO COM COSTURA, CLASSE MÉDIA, CONEXÃO RANHURADA, DN 50 (2"), INSTALADO EM PRUMADAS - FORNECIMENTO E INSTALAÇÃO. AF_10/2020 | M | 9.51 | 87.4 | 106.82 | 1015.85 | 1015.85
02.13.01.12 | 92356 | SINAPI | BDI - OBRA | TÊ, EM FERRO GALVANIZADO, DN 50 (2"), CONEXÃO ROSQUEADA, INSTALADO EM PRUMADAS - FORNECIMENTO E INSTALAÇÃO. AF_10/2020 | UN | 2 | 111.59 | 136.39 | 272.78 | 272.78
02.13.01.13 | 92889 | SINAPI | BDI - OBRA | UNIÃO, EM FERRO GALVANIZADO, DN 50 (2"), CONEXÃO ROSQUEADA, INSTALADO EM PRUMADAS - FORNECIMENTO E INSTALAÇÃO. AF_10/2020 | UN | 2 | 111.66 | 136.48 | 272.96 | 272.96
02.13.01.14 | CPU.E-012.12951 | COMP | BDI - OBRA | UNIÃO, EM FERRO GALVANIZADO, DN 40 (1.1/2"), CONEXÃO ROSQUEADA, INSTALADO EM PRUMADAS - FORNECIMENTO E INSTALAÇÃO. AF_10/2020 | UN | 4 | 74.17 | 90.65 | 362.6 | 362.6
02.13.01.15 | 94497 | SINAPI | BDI - OBRA | REGISTRO DE GAVETA BRUTO, LATÃO, ROSCÁVEL, 1 1/2" - FORNECIMENTO E INSTALAÇÃO. AF_08/2021 | UN | 1 | 81.46 | 99.56 | 99.56 | 99.56
02.13.01.16 | 94498 | SINAPI | BDI - OBRA | REGISTRO DE GAVETA BRUTO, LATÃO, ROSCÁVEL, 2" - FORNECIMENTO E INSTALAÇÃO. AF_08/2021 | UN | 5 | 112.23 | 137.17 | 685.85 | 685.85
02.13.01.17 | 99631 | SINAPI | BDI - OBRA | VÁLVULA DE RETENÇÃO VERTICAL, DE BRONZE, ROSCÁVEL, 1 1/2" - FORNECIMENTO E INSTALAÇÃO. AF_08/2021 | UN | 1 | 148.59 | 181.62 | 181.62 | 181.62
02.13.01.18 | 99622 | SINAPI | BDI - OBRA | VÁLVULA DE RETENÇÃO HORIZONTAL, DE BRONZE, ROSCÁVEL, 1 1/2" - FORNECIMENTO E INSTALAÇÃO. AF_08/2021 | UN | 1 | 268.66 | 328.38 | 328.38 | 328.38
02.13.01.19 | 99623 | SINAPI | BDI - OBRA | VÁLVULA DE RETENÇÃO HORIZONTAL, DE BRONZE, ROSCÁVEL, 2" - FORNECIMENTO E INSTALAÇÃO. AF_08/2021 | UN | 2 | 375.07 | 458.44 | 916.88 | 916.88
02.13.01.20 | 94707 | SINAPI | BDI - OBRA | ADAPTADOR COM FLANGE E ANEL DE VEDAÇÃO, PVC, SOLDÁVEL, DN 60 MM X 2 , INSTALADO EM RESERVAÇÃO DE ÁGUA DE EDIFICAÇÃO QUE POSSUA RESERVATÓRIO DE FIBRA/FIBROCIMENTO FORNECIMENTO E INSTALAÇÃO. AF_06/2016 | UN | 1 | 65.09 | 79.55 | 79.55 | 79.55
02.13.01.21 | 94662 | SINAPI | BDI - OBRA | ADAPTADOR CURTO COM BOLSA E ROSCA PARA REGISTRO, PVC, SOLDÁVEL, DN 50 MM X 1 1/2 , INSTALADO EM RESERVAÇÃO DE ÁGUA DE EDIFICAÇÃO QUE POSSUA RESERVATÓRIO DE FIBRA/FIBROCIMENTO FORNECIMENTO E INSTALAÇÃO. AF_06/2016 | UN | 2 | 13.03 | 15.92 | 31.84 | 31.84
02.13.01.22 | 89502 | SINAPI | BDI - OBRA | JOELHO 45 GRAUS, PVC, SOLDÁVEL, DN 50MM, INSTALADO EM PRUMADA DE ÁGUA - FORNECIMENTO E INSTALAÇÃO. AF_06/2022 | UN | 2 | 16.61 | 20.3 | 40.6 | 40.6
02.13.01.23 | 89501 | SINAPI | BDI - OBRA | JOELHO 90 GRAUS, PVC, SOLDÁVEL, DN 50MM, INSTALADO EM PRUMADA DE ÁGUA - FORNECIMENTO E INSTALAÇÃO. AF_06/2022 | UN | 1 | 14.01 | 17.12 | 17.12 | 17.12
02.13.01.24 | 89575 | SINAPI | BDI - OBRA | LUVA, PVC, SOLDÁVEL, DN 50MM, INSTALADO EM PRUMADA DE ÁGUA - FORNECIMENTO E INSTALAÇÃO. AF_06/2022 | UN | 6 | 11.49 | 14.04 | 84.24 | 84.24
02.13.01.25 | 89449 | SINAPI | BDI - OBRA | TUBO, PVC, SOLDÁVEL, DN 50MM, INSTALADO EM PRUMADA DE ÁGUA - FORNECIMENTO E INSTALAÇÃO. AF_06/2022 | M | 28.91 | 18.36 | 22.44 | 648.74 | 648.74
02.13.01.26 | 89625 | SINAPI | BDI - OBRA | TE, PVC, SOLDÁVEL, DN 50MM, INSTALADO EM PRUMADA DE ÁGUA - FORNECIMENTO E INSTALAÇÃO. AF_06/2022 | UN | 1 | 22.34 | 27.3 | 27.3 | 27.3
02.13.02 |  |  |  | ALIMENTAÇÃO (DIST.PISO) |  |  |  |  | 3359.71
02.13.02.01 | 97902 | SINAPI | BDI - OBRA | CAIXA ENTERRADA HIDRÁULICA RETANGULAR EM ALVENARIA COM TIJOLOS CERÂMICOS MACIÇOS, DIMENSÕES INTERNAS: 0,6X0,6X0,6 M PARA REDE DE ESGOTO. AF_12/2020 | UN | 1 | 567.49 | 693.64 | 693.64 | 693.64
02.13.02.02 | CPU.E-012.12947 | COMP | BDI - OBRA | COLAR TOMADA FºFº, COM TRAVAS, SAIDA COM ROSCA, DE 40 MM X 1/2" OU 40 MM X 3/4", PARA LIGACAO PREDIAL DE AGUA - FORNECIMENTO E INSTALAÇÃO | UN | 1 | 22 | 26.89 | 26.89 | 26.89
02.13.02.03 | CPU.E-012.12949 | COMP | BDI - OBRA | COTOVELO 90 GRAUS, EM FERRO GALVANIZADO, CONEXÃO ROSQUEADA, DN 40 (1.1/2"), INSTALADO EM RESERVAÇÃO DE ÁGUA DE EDIFICAÇÃO QUE POSSUA RESERVATÓRIO DE FIBRA/FIBROCIMENTO  FORNECIMENTO E INSTALAÇÃO. | UN | 2 | 49.92 | 61.01 | 122.02 | 122.02
02.13.02.04 | CPU.E-012.12952 | COMP | BDI - OBRA | TUBO DE AÇO GALVANIZADO COM COSTURA, CLASSE MÉDIA, CONEXÃO RANHURADA, DN 40 (1.1/2"), INSTALADO EM PRUMADAS - FORNECIMENTO E INSTALAÇÃO. | M | 9.8 | 64.2 | 78.47 | 769 | 769
02.13.02.05 | CPU.E-012.12951 | COMP | BDI - OBRA | UNIÃO, EM FERRO GALVANIZADO, DN 40 (1.1/2"), CONEXÃO ROSQUEADA, INSTALADO EM PRUMADAS - FORNECIMENTO E INSTALAÇÃO. AF_10/2020 | UN | 3 | 74.17 | 90.65 | 271.95 | 271.95
02.13.02.06 | 94794 | SINAPI | BDI - OBRA | REGISTRO DE GAVETA BRUTO, LATÃO, ROSCÁVEL, 1 1/2", COM ACABAMENTO E CANOPLA CROMADOS - FORNECIMENTO E INSTALAÇÃO. AF_08/2021 | UN | 1 | 128.03 | 156.49 | 156.49 | 156.49
02.13.02.07 | 103039 | SINAPI | BDI - OBRA | REGISTRO DE ESFERA, PVC, ROSCÁVEL, COM VOLANTE, 1 1/2" - FORNECIMENTO E INSTALAÇÃO. AF_08/2021 | UN | 2 | 56.74 | 69.35 | 138.7 | 138.7
02.13.02.08 | 94662 | SINAPI | BDI - OBRA | ADAPTADOR CURTO COM BOLSA E ROSCA PARA REGISTRO, PVC, SOLDÁVEL, DN 50 MM X 1 1/2 , INSTALADO EM RESERVAÇÃO DE ÁGUA DE EDIFICAÇÃO QUE POSSUA RESERVATÓRIO DE FIBRA/FIBROCIMENTO FORNECIMENTO E INSTALAÇÃO. AF_06/2016 | UN | 2 | 13.03 | 15.92 | 31.84 | 31.84
02.13.02.09 | 89502 | SINAPI | BDI - OBRA | JOELHO 45 GRAUS, PVC, SOLDÁVEL, DN 50MM, INSTALADO EM PRUMADA DE ÁGUA - FORNECIMENTO E INSTALAÇÃO. AF_06/2022 | UN | 4 | 16.61 | 20.3 | 81.2 | 81.2
02.13.02.10 | 89501 | SINAPI | BDI - OBRA | JOELHO 90 GRAUS, PVC, SOLDÁVEL, DN 50MM, INSTALADO EM PRUMADA DE ÁGUA - FORNECIMENTO E INSTALAÇÃO. AF_06/2022 | UN | 1 | 14.01 | 17.12 | 17.12 | 17.12
02.13.02.11 | 89449 | SINAPI | BDI - OBRA | TUBO, PVC, SOLDÁVEL, DN 50MM, INSTALADO EM PRUMADA DE ÁGUA - FORNECIMENTO E INSTALAÇÃO. AF_06/2022 | M | 46.83 | 18.36 | 22.44 | 1050.86 | 1050.86
02.13.03 |  |  |  | ALIMENTAÇÃO (LIMPEZA) |  |  |  |  | 1663.01
02.13.03.01 | 94497 | SINAPI | BDI - OBRA | REGISTRO DE GAVETA BRUTO, LATÃO, ROSCÁVEL, 1 1/2" - FORNECIMENTO E INSTALAÇÃO. AF_08/2021 | UN | 2 | 81.46 | 99.56 | 199.12 | 199.12
02.13.03.02 | 99631 | SINAPI | BDI - OBRA | VÁLVULA DE RETENÇÃO VERTICAL, DE BRONZE, ROSCÁVEL, 1 1/2" - FORNECIMENTO E INSTALAÇÃO. AF_08/2021 | UN | 1 | 148.59 | 181.62 | 181.62 | 181.62
02.13.03.03 | 94706 | SINAPI | BDI - OBRA | ADAPTADOR COM FLANGE E ANEL DE VEDAÇÃO, PVC, SOLDÁVEL, DN 50 MM X 1 1/2 , INSTALADO EM RESERVAÇÃO DE ÁGUA DE EDIFICAÇÃO QUE POSSUA RESERVATÓRIO DE FIBRA/FIBROCIMENTO FORNECIMENTO E INSTALAÇÃO. AF_06/2016 | UN | 1 | 44.71 | 54.64 | 54.64 | 54.64
02.13.03.04 | 94662 | SINAPI | BDI - OBRA | ADAPTADOR CURTO COM BOLSA E ROSCA PARA REGISTRO, PVC, SOLDÁVEL, DN 50 MM X 1 1/2 , INSTALADO EM RESERVAÇÃO DE ÁGUA DE EDIFICAÇÃO QUE POSSUA RESERVATÓRIO DE FIBRA/FIBROCIMENTO FORNECIMENTO E INSTALAÇÃO. AF_06/2016 | UN | 6 | 13.03 | 15.92 | 95.52 | 95.52
02.13.03.05 | 103986 | SINAPI | BDI - OBRA | CURVA 90 GRAUS, PVC, SOLDÁVEL, DN 50MM, INSTALADO EM RAMAL DE DISTRIBUIÇÃO DE ÁGUA - FORNECIMENTO E INSTALAÇÃO. AF_06/2022 | UN | 1 | 27 | 33 | 33 | 33
02.13.03.06 | 89502 | SINAPI | BDI - OBRA | JOELHO 45 GRAUS, PVC, SOLDÁVEL, DN 50MM, INSTALADO EM PRUMADA DE ÁGUA - FORNECIMENTO E INSTALAÇÃO. AF_06/2022 | UN | 1 | 16.61 | 20.3 | 20.3 | 20.3
02.13.03.07 | 89501 | SINAPI | BDI - OBRA | JOELHO 90 GRAUS, PVC, SOLDÁVEL, DN 50MM, INSTALADO EM PRUMADA DE ÁGUA - FORNECIMENTO E INSTALAÇÃO. AF_06/2022 | UN | 4 | 14.01 | 17.12 | 68.48 | 68.48
02.13.03.08 | 89575 | SINAPI | BDI - OBRA | LUVA, PVC, SOLDÁVEL, DN 50MM, INSTALADO EM PRUMADA DE ÁGUA - FORNECIMENTO E INSTALAÇÃO. AF_06/2022 | UN | 6 | 11.49 | 14.04 | 84.24 | 84.24
02.13.03.09 | 89449 | SINAPI | BDI - OBRA | TUBO, PVC, SOLDÁVEL, DN 50MM, INSTALADO EM PRUMADA DE ÁGUA - FORNECIMENTO E INSTALAÇÃO. AF_06/2022 | M | 37.62 | 18.36 | 22.44 | 844.19 | 844.19
02.13.03.10 | 89625 | SINAPI | BDI - OBRA | TE, PVC, SOLDÁVEL, DN 50MM, INSTALADO EM PRUMADA DE ÁGUA - FORNECIMENTO E INSTALAÇÃO. AF_06/2022 | UN | 3 | 22.34 | 27.3 | 81.9 | 81.9
02.13.04 |  |  |  | ÁGUA FRIA |  |  |  |  | 21934.07
02.13.04.01 | 92344 | SINAPI | BDI - OBRA | NIPLE, EM FERRO GALVANIZADO, DN 50 (2"), CONEXÃO ROSQUEADA, INSTALADO EM PRUMADAS - FORNECIMENTO E INSTALAÇÃO. AF_10/2020 | UN | 2 | 57.53 | 70.31 | 140.62 | 140.62
02.13.04.02 | 94498 | SINAPI | BDI - OBRA | REGISTRO DE GAVETA BRUTO, LATÃO, ROSCÁVEL, 2" - FORNECIMENTO E INSTALAÇÃO. AF_08/2021 | UN | 1 | 112.23 | 137.17 | 137.17 | 137.17
02.13.04.03 | 89985 | SINAPI | BDI - OBRA | REGISTRO DE PRESSÃO BRUTO, LATÃO, ROSCÁVEL, 3/4", COM ACABAMENTO E CANOPLA CROMADOS - FORNECIMENTO E INSTALAÇÃO. AF_08/2021 | UN | 85 | 68.84 | 84.14 | 7151.9 | 7151.9
02.13.04.04 | 94656 | SINAPI | BDI - OBRA | ADAPTADOR CURTO COM BOLSA E ROSCA PARA REGISTRO, PVC, SOLDÁVEL, DN 25 MM X 3/4 , INSTALADO EM RESERVAÇÃO DE ÁGUA DE EDIFICAÇÃO QUE POSSUA RESERVATÓRIO DE FIBRA/FIBROCIMENTO FORNECIMENTO E INSTALAÇÃO. AF_06/2016 | UN | 170 | 6.34 | 7.74 | 1315.8 | 1315.8
02.13.04.05 | 103966 | SINAPI | BDI - OBRA | BUCHA DE REDUÇÃO, LONGA, PVC, SOLDÁVEL, DN 50 X 25 MM, INSTALADO EM PRUMADA DE ÁGUA - FORNECIMENTO E INSTALAÇÃO. AF_06/2022 | UN | 18 | 9.55 | 11.67 | 210.06 | 210.06
02.13.04.06 | CPU.E-012.12937 | COMP | BDI - OBRA | CRUZETA DE PVC DE 3/4" - FORNECIMENTO E INSTALAÇÃO | UN | 8 | 43.2 | 52.8 | 422.4 | 422.4
02.13.04.07 | 89481 | SINAPI | BDI - OBRA | JOELHO 90 GRAUS, PVC, SOLDÁVEL, DN 25MM, INSTALADO EM PRUMADA DE ÁGUA - FORNECIMENTO E INSTALAÇÃO. AF_06/2022 | UN | 229 | 5.13 | 6.27 | 1435.83 | 1435.83
02.13.04.08 | 89446 | SINAPI | BDI - OBRA | TUBO, PVC, SOLDÁVEL, DN 25MM, INSTALADO EM PRUMADA DE ÁGUA - FORNECIMENTO E INSTALAÇÃO. AF_06/2022 | M | 457.36 | 5.39 | 6.58 | 3009.42 | 3009.42
02.13.04.09 | 89440 | SINAPI | BDI - OBRA | TE, PVC, SOLDÁVEL, DN 25MM, INSTALADO EM RAMAL DE DISTRIBUIÇÃO DE ÁGUA - FORNECIMENTO E INSTALAÇÃO. AF_06/2022 | UN | 201 | 11.22 | 13.71 | 2755.71 | 2755.71
02.13.04.10 | 89627 | SINAPI | BDI - OBRA | TÊ DE REDUÇÃO, PVC, SOLDÁVEL, DN 50MM X 25MM, INSTALADO EM PRUMADA DE ÁGUA - FORNECIMENTO E INSTALAÇÃO. AF_06/2022 | UN | 30 | 19.78 | 24.17 | 725.1 | 725.1
02.13.04.11 | 89366 | SINAPI | BDI - OBRA | JOELHO 90 GRAUS COM BUCHA DE LATÃO, PVC, SOLDÁVEL, DN 25MM, X 3/4 INSTALADO EM RAMAL OU SUB-RAMAL DE ÁGUA - FORNECIMENTO E INSTALAÇÃO. AF_06/2022 | UN | 55 | 15.77 | 19.27 | 1059.85 | 1059.85
02.13.04.12 | 90373 | SINAPI | BDI - OBRA | JOELHO 90 GRAUS COM BUCHA DE LATÃO, PVC, SOLDÁVEL, DN 25MM, X 1/2 INSTALADO EM RAMAL OU SUB-RAMAL DE ÁGUA - FORNECIMENTO E INSTALAÇÃO. AF_06/2022 | UN | 174 | 12.5 | 15.27 | 2656.98 | 2656.98
02.13.04.13 | 103950 | SINAPI | BDI - OBRA | JOELHO DE REDUÇÃO, 90 GRAUS, PVC, SOLDÁVEL, DN 25 MM X 20 MM, INSTALADO EM RAMAL OU SUB-RAMAL DE ÁGUA - FORNECIMENTO E INSTALAÇÃO. AF_06/2022 | UN | 73 | 10.24 | 12.51 | 913.23 | 913.23
02.13.05 |  |  |  | ÁGUA FRIA (DIST. PISO E TETO) |  |  |  |  | 28921.02
02.13.05.01 | 89502 | SINAPI | BDI - OBRA | JOELHO 45 GRAUS, PVC, SOLDÁVEL, DN 50MM, INSTALADO EM PRUMADA DE ÁGUA - FORNECIMENTO E INSTALAÇÃO. AF_06/2022 | UN | 1 | 16.61 | 20.3 | 20.3 | 20.3
02.13.05.02 | 89449 | SINAPI | BDI - OBRA | TUBO, PVC, SOLDÁVEL, DN 50MM, INSTALADO EM PRUMADA DE ÁGUA - FORNECIMENTO E INSTALAÇÃO. AF_06/2022 | M | 43.87 | 18.36 | 22.44 | 984.44 | 984.44
02.13.05.03 | 94471 | SINAPI | BDI - OBRA | COTOVELO 90 GRAUS, EM FERRO GALVANIZADO, CONEXÃO ROSQUEADA, DN 50 (2), INSTALADO EM RESERVAÇÃO DE ÁGUA DE EDIFICAÇÃO QUE POSSUA RESERVATÓRIO DE FIBRA/FIBROCIMENTO  FORNECIMENTO E INSTALAÇÃO. AF_06/2016 | UN | 1 | 64.02 | 78.25 | 78.25 | 78.25
02.13.05.04 | CPU.E-012.12930 | COMP | BDI - OBRA | COTOVELO DE REDUCAO 90 GRAUS DE FERRO GALVANIZADO, COM ROSCA BSP, DE 2" X 1 1/2" - FORNECIMENTO E INSTALAÇÃO | UN | 1 | 72.92 | 89.13 | 89.13 | 89.13
02.13.05.05 | 92335 | SINAPI | BDI - OBRA | TUBO DE AÇO GALVANIZADO COM COSTURA, CLASSE MÉDIA, CONEXÃO RANHURADA, DN 50 (2"), INSTALADO EM PRUMADAS - FORNECIMENTO E INSTALAÇÃO. AF_10/2020 | M | 4.39 | 87.4 | 106.82 | 468.93 | 468.93
02.13.05.06 | 94794 | SINAPI | BDI - OBRA | REGISTRO DE GAVETA BRUTO, LATÃO, ROSCÁVEL, 1 1/2", COM ACABAMENTO E CANOPLA CROMADOS - FORNECIMENTO E INSTALAÇÃO. AF_08/2021 | UN | 20 | 128.03 | 156.49 | 3129.8 | 3129.8
02.13.05.07 | 94498 | SINAPI | BDI - OBRA | REGISTRO DE GAVETA BRUTO, LATÃO, ROSCÁVEL, 2" - FORNECIMENTO E INSTALAÇÃO. AF_08/2021 | UN | 2 | 112.23 | 137.17 | 274.34 | 274.34
02.13.05.08 | 89985 | SINAPI | BDI - OBRA | REGISTRO DE PRESSÃO BRUTO, LATÃO, ROSCÁVEL, 3/4", COM ACABAMENTO E CANOPLA CROMADOS - FORNECIMENTO E INSTALAÇÃO. AF_08/2021 | UN | 1 | 68.84 | 84.14 | 84.14 | 84.14
02.13.05.09 | 94706 | SINAPI | BDI - OBRA | ADAPTADOR COM FLANGE E ANEL DE VEDAÇÃO, PVC, SOLDÁVEL, DN 50 MM X 1 1/2 , INSTALADO EM RESERVAÇÃO DE ÁGUA DE EDIFICAÇÃO QUE POSSUA RESERVATÓRIO DE FIBRA/FIBROCIMENTO FORNECIMENTO E INSTALAÇÃO. AF_06/2016 | UN | 2 | 44.71 | 54.64 | 109.28 | 109.28
02.13.05.10 | 94656 | SINAPI | BDI - OBRA | ADAPTADOR CURTO COM BOLSA E ROSCA PARA REGISTRO, PVC, SOLDÁVEL, DN 25 MM X 3/4 , INSTALADO EM RESERVAÇÃO DE ÁGUA DE EDIFICAÇÃO QUE POSSUA RESERVATÓRIO DE FIBRA/FIBROCIMENTO FORNECIMENTO E INSTALAÇÃO. AF_06/2016 | UN | 2 | 6.34 | 7.74 | 15.48 | 15.48
02.13.05.11 | 94662 | SINAPI | BDI - OBRA | ADAPTADOR CURTO COM BOLSA E ROSCA PARA REGISTRO, PVC, SOLDÁVEL, DN 50 MM X 1 1/2 , INSTALADO EM RESERVAÇÃO DE ÁGUA DE EDIFICAÇÃO QUE POSSUA RESERVATÓRIO DE FIBRA/FIBROCIMENTO FORNECIMENTO E INSTALAÇÃO. AF_06/2016 | UN | 40 | 13.03 | 15.92 | 636.8 | 636.8
02.13.05.12 | 94664 | SINAPI | BDI - OBRA | ADAPTADOR CURTO COM BOLSA E ROSCA PARA REGISTRO, PVC, SOLDÁVEL, DN 60 MM X 2 , INSTALADO EM RESERVAÇÃO DE ÁGUA DE EDIFICAÇÃO QUE POSSUA RESERVATÓRIO DE FIBRA/FIBROCIMENTO FORNECIMENTO E INSTALAÇÃO. AF_06/2016 | UN | 4 | 27.21 | 33.25 | 133 | 133
02.13.05.13 | 103959 | SINAPI | BDI - OBRA | BUCHA DE REDUÇÃO, CURTA, PVC, SOLDÁVEL, DN 60 X 50 MM, INSTALADO EM PRUMADA DE ÁGUA - FORNECIMENTO E INSTALAÇÃO. AF_06/2022 | UN | 2 | 14.9 | 18.21 | 36.42 | 36.42
02.13.05.14 | 103966 | SINAPI | BDI - OBRA | BUCHA DE REDUÇÃO, LONGA, PVC, SOLDÁVEL, DN 50 X 25 MM, INSTALADO EM PRUMADA DE ÁGUA - FORNECIMENTO E INSTALAÇÃO. AF_06/2022 | UN | 17 | 9.55 | 11.67 | 198.39 | 198.39
02.13.05.15 | 89363 | SINAPI | BDI - OBRA | JOELHO 45 GRAUS, PVC, SOLDÁVEL, DN 25MM, INSTALADO EM RAMAL OU SUB-RAMAL DE ÁGUA - FORNECIMENTO E INSTALAÇÃO. AF_06/2022 | UN | 2 | 9.58 | 11.7 | 23.4 | 23.4
02.13.05.16 | 89502 | SINAPI | BDI - OBRA | JOELHO 45 GRAUS, PVC, SOLDÁVEL, DN 50MM, INSTALADO EM PRUMADA DE ÁGUA - FORNECIMENTO E INSTALAÇÃO. AF_06/2022 | UN | 2 | 16.61 | 20.3 | 40.6 | 40.6
02.13.05.17 | 89481 | SINAPI | BDI - OBRA | JOELHO 90 GRAUS, PVC, SOLDÁVEL, DN 25MM, INSTALADO EM PRUMADA DE ÁGUA - FORNECIMENTO E INSTALAÇÃO. AF_06/2022 | UN | 31 | 5.13 | 6.27 | 194.37 | 194.37
02.13.05.18 | 89501 | SINAPI | BDI - OBRA | JOELHO 90 GRAUS, PVC, SOLDÁVEL, DN 50MM, INSTALADO EM PRUMADA DE ÁGUA - FORNECIMENTO E INSTALAÇÃO. AF_06/2022 | UN | 55 | 14.01 | 17.12 | 941.6 | 941.6
02.13.05.19 | 89505 | SINAPI | BDI - OBRA | JOELHO 90 GRAUS, PVC, SOLDÁVEL, DN 60MM, INSTALADO EM PRUMADA DE ÁGUA - FORNECIMENTO E INSTALAÇÃO. AF_06/2022 | UN | 2 | 41.05 | 50.17 | 100.34 | 100.34
02.13.05.20 | 89446 | SINAPI | BDI - OBRA | TUBO, PVC, SOLDÁVEL, DN 25MM, INSTALADO EM PRUMADA DE ÁGUA - FORNECIMENTO E INSTALAÇÃO. AF_06/2022 | M | 279.51 | 5.39 | 6.58 | 1839.17 | 1839.17
02.13.05.21 | 89449 | SINAPI | BDI - OBRA | TUBO, PVC, SOLDÁVEL, DN 50MM, INSTALADO EM PRUMADA DE ÁGUA - FORNECIMENTO E INSTALAÇÃO. AF_06/2022 | M | 329.22 | 18.36 | 22.44 | 7387.69 | 7387.69
02.13.05.22 | 89450 | SINAPI | BDI - OBRA | TUBO, PVC, SOLDÁVEL, DN 60MM, INSTALADO EM PRUMADA DE ÁGUA - FORNECIMENTO E INSTALAÇÃO. AF_06/2022 | M | 4.31 | 29.49 | 36.04 | 155.33 | 155.33
02.13.05.23 | 89440 | SINAPI | BDI - OBRA | TE, PVC, SOLDÁVEL, DN 25MM, INSTALADO EM RAMAL DE DISTRIBUIÇÃO DE ÁGUA - FORNECIMENTO E INSTALAÇÃO. AF_06/2022 | UN | 3 | 11.22 | 13.71 | 41.13 | 41.13
02.13.05.24 | 89625 | SINAPI | BDI - OBRA | TE, PVC, SOLDÁVEL, DN 50MM, INSTALADO EM PRUMADA DE ÁGUA - FORNECIMENTO E INSTALAÇÃO. AF_06/2022 | UN | 39 | 22.34 | 27.3 | 1064.7 | 1064.7
02.13.05.25 | 89628 | SINAPI | BDI - OBRA | TE, PVC, SOLDÁVEL, DN 60MM, INSTALADO EM PRUMADA DE ÁGUA - FORNECIMENTO E INSTALAÇÃO. AF_06/2022 | UN | 2 | 47.46 | 58.01 | 116.02 | 116.02
02.13.05.26 | 89627 | SINAPI | BDI - OBRA | TÊ DE REDUÇÃO, PVC, SOLDÁVEL, DN 50MM X 25MM, INSTALADO EM PRUMADA DE ÁGUA - FORNECIMENTO E INSTALAÇÃO. AF_06/2022 | UN | 18 | 19.78 | 24.17 | 435.06 | 435.06
02.13.05.27 | 89366 | SINAPI | BDI - OBRA | JOELHO 90 GRAUS COM BUCHA DE LATÃO, PVC, SOLDÁVEL, DN 25MM, X 3/4 INSTALADO EM RAMAL OU SUB-RAMAL DE ÁGUA - FORNECIMENTO E INSTALAÇÃO. AF_06/2022 | UN | 1 | 15.77 | 19.27 | 19.27 | 19.27
02.13.05.28 | CPU.E-012.12940 | COMP | BDI - OBRA | CAIXA D´ÁGUA EM POLIETILENO, 10.000 LITROS - FORNECIMENTO E INSTALAÇÃO. | UN | 2 | 4214.86 | 5151.82 | 10303.64 | 10303.64
02.14 |  |  |  | INSTALAÇÕES SANITÁRIAS |  |  |  |  | 230971.86
02.14.01 |  |  |  | ESGOTO |  |  |  |  | 45526.21
02.14.01.01 | 97902 | SINAPI | BDI - OBRA | CAIXA ENTERRADA HIDRÁULICA RETANGULAR EM ALVENARIA COM TIJOLOS CERÂMICOS MACIÇOS, DIMENSÕES INTERNAS: 0,6X0,6X0,6 M PARA REDE DE ESGOTO. AF_12/2020 | UN | 1 | 567.49 | 693.64 | 693.64 | 693.64
02.14.01.02 | 104328 | SINAPI | BDI - OBRA | CAIXA SIFONADA, COM GRELHA QUADRADA, PVC, DN 150 X 150 X 50 MM, JUNTA SOLDÁVEL, FORNECIDA E INSTALADA EM RAMAL DE DESCARGA OU EM RAMAL DE ESGOTO SANITÁRIO. AF_08/2022 | UN | 35 | 69.76 | 85.26 | 2984.1 | 2984.1
02.14.01.03 | 89491 | SINAPI | BDI - OBRA | CAIXA SIFONADA, PVC, DN 150 X 185 X 75 MM, FORNECIDA E INSTALADA EM RAMAIS DE ENCAMINHAMENTO DE ÁGUA PLUVIAL. AF_06/2022 | UN | 12 | 101.63 | 124.22 | 1490.64 | 1490.64
02.14.01.04 | 89748 | SINAPI | BDI - OBRA | CURVA CURTA 90 GRAUS, PVC, SERIE NORMAL, ESGOTO PREDIAL, DN 100 MM, JUNTA ELÁSTICA, FORNECIDO E INSTALADO EM RAMAL DE DESCARGA OU RAMAL DE ESGOTO SANITÁRIO. AF_08/2022 | UN | 12 | 41.06 | 50.18 | 602.16 | 602.16
02.14.01.05 | 104063 | SINAPI | BDI - OBRA | CURVA LONGA, 45 GRAUS, PVC OCRE, JUNTA ELÁSTICA, DN 100 MM, PARA COLETOR PREDIAL DE ESGOTO. AF_06/2022 | UN | 6 | 64.29 | 78.58 | 471.48 | 471.48
02.14.01.06 | 89804 | SINAPI | BDI - OBRA | CURVA LONGA 90 GRAUS, PVC, SERIE NORMAL, ESGOTO PREDIAL, DN 50 MM, JUNTA ELÁSTICA, FORNECIDO E INSTALADO EM PRUMADA DE ESGOTO SANITÁRIO OU VENTILAÇÃO. AF_08/2022 | UN | 22 | 19.92 | 24.34 | 535.48 | 535.48
02.14.01.07 | 89808 | SINAPI | BDI - OBRA | CURVA LONGA 90 GRAUS, PVC, SERIE NORMAL, ESGOTO PREDIAL, DN 75 MM, JUNTA ELÁSTICA, FORNECIDO E INSTALADO EM PRUMADA DE ESGOTO SANITÁRIO OU VENTILAÇÃO. AF_08/2022 | UN | 18 | 56.67 | 69.26 | 1246.68 | 1246.68
02.14.01.08 | 89730 | SINAPI | BDI - OBRA | CURVA LONGA 90 GRAUS, PVC, SERIE NORMAL, ESGOTO PREDIAL, DN 40 MM, JUNTA SOLDÁVEL, FORNECIDO E INSTALADO EM RAMAL DE DESCARGA OU RAMAL DE ESGOTO SANITÁRIO. AF_08/2022 | UN | 50 | 14.47 | 17.68 | 884 | 884
02.14.01.09 | 89748 | SINAPI | BDI - OBRA | CURVA CURTA 90 GRAUS, PVC, SERIE NORMAL, ESGOTO PREDIAL, DN 100 MM, JUNTA ELÁSTICA, FORNECIDO E INSTALADO EM RAMAL DE DESCARGA OU RAMAL DE ESGOTO SANITÁRIO. AF_08/2022 | UN | 74 | 41.06 | 50.18 | 3713.32 | 3713.32
02.14.01.10 | 89728 | SINAPI | BDI - OBRA | CURVA CURTA 90 GRAUS, PVC, SERIE NORMAL, ESGOTO PREDIAL, DN 40 MM, JUNTA SOLDÁVEL, FORNECIDO E INSTALADO EM RAMAL DE DESCARGA OU RAMAL DE ESGOTO SANITÁRIO. AF_08/2022 | UN | 79 | 12.61 | 15.41 | 1217.39 | 1217.39
02.14.01.11 | 89746 | SINAPI | BDI - OBRA | JOELHO 45 GRAUS, PVC, SERIE NORMAL, ESGOTO PREDIAL, DN 100 MM, JUNTA ELÁSTICA, FORNECIDO E INSTALADO EM RAMAL DE DESCARGA OU RAMAL DE ESGOTO SANITÁRIO. AF_08/2022 | UN | 29 | 27.13 | 33.16 | 961.64 | 961.64
02.14.01.12 | 89726 | SINAPI | BDI - OBRA | JOELHO 45 GRAUS, PVC, SERIE NORMAL, ESGOTO PREDIAL, DN 40 MM, JUNTA SOLDÁVEL, FORNECIDO E INSTALADO EM RAMAL DE DESCARGA OU RAMAL DE ESGOTO SANITÁRIO. AF_08/2022 | UN | 1 | 9.97 | 12.18 | 12.18 | 12.18
02.14.01.13 | 89802 | SINAPI | BDI - OBRA | JOELHO 45 GRAUS, PVC, SERIE NORMAL, ESGOTO PREDIAL, DN 50 MM, JUNTA ELÁSTICA, FORNECIDO E INSTALADO EM PRUMADA DE ESGOTO SANITÁRIO OU VENTILAÇÃO. AF_08/2022 | UN | 3 | 10.19 | 12.45 | 37.35 | 37.35
02.14.01.14 | 89737 | SINAPI | BDI - OBRA | JOELHO 90 GRAUS, PVC, SERIE NORMAL, ESGOTO PREDIAL, DN 75 MM, JUNTA ELÁSTICA, FORNECIDO E INSTALADO EM RAMAL DE DESCARGA OU RAMAL DE ESGOTO SANITÁRIO. AF_08/2022 | UN | 24 | 21.48 | 26.25 | 630 | 630
02.14.01.15 | 89731 | SINAPI | BDI - OBRA | JOELHO 90 GRAUS, PVC, SERIE NORMAL, ESGOTO PREDIAL, DN 50 MM, JUNTA ELÁSTICA, FORNECIDO E INSTALADO EM RAMAL DE DESCARGA OU RAMAL DE ESGOTO SANITÁRIO. AF_08/2022 | UN | 1 | 14.05 | 17.17 | 17.17 | 17.17
02.14.01.16 | CPU.E-013.14543 | COMP | BDI - OBRA | JOELHO PVC, COM BOLSA E ANEL, 90 GRAUS, DN 40 , SERIE NORMAL, PARA ESGOTO PREDIAL - FORNECIMENTO E INSTALAÇÃO. | UN | 79 | 21.09 | 25.77 | 2035.83 | 2035.83
02.14.01.17 | 104345 | SINAPI | BDI - OBRA | JUNÇÃO DE REDUÇÃO INVERTIDA, PVC, SÉRIE NORMAL, ESGOTO PREDIAL, DN 100 X 50 MM, JUNTA ELÁSTICA, FORNECIDO E INSTALADO EM RAMAL DE DESCARGA OU RAMAL DE ESGOTO SANITÁRIO. AF_08/2022 | UN | 29 | 41.13 | 50.27 | 1457.83 | 1457.83
02.14.01.18 | 104347 | SINAPI | BDI - OBRA | JUNÇÃO DE REDUCAO INVERTIDA, PVC, SÉRIE NORMAL, ESGOTO PREDIAL, DN 100 X 75 MM, JUNTA ELÁSTICA, FORNECIDO E INSTALADO EM RAMAL DE DESCARGA OU RAMAL DE ESGOTO SANITÁRIO. AF_08/2022 | UN | 18 | 45.92 | 56.12 | 1010.16 | 1010.16
02.14.01.19 | 89797 | SINAPI | BDI - OBRA | JUNÇÃO SIMPLES, PVC, SERIE NORMAL, ESGOTO PREDIAL, DN 100 X 100 MM, JUNTA ELÁSTICA, FORNECIDO E INSTALADO EM RAMAL DE DESCARGA OU RAMAL DE ESGOTO SANITÁRIO. AF_08/2022 | UN | 66 | 49.4 | 60.38 | 3985.08 | 3985.08
02.14.01.20 | 104350 | SINAPI | BDI - OBRA | JUNÇÃO DE REDUÇÃO INVERTIDA, PVC, SÉRIE NORMAL, ESGOTO PREDIAL, DN 75 X 50 MM, JUNTA ELÁSTICA, FORNECIDO E INSTALADO EM PRUMADA DE ESGOTO SANITÁRIO OU VENTILAÇÃO. AF_08/2022 | UN | 6 | 28.83 | 35.23 | 211.38 | 211.38
02.14.01.21 | 89830 | SINAPI | BDI - OBRA | JUNÇÃO SIMPLES, PVC, SERIE NORMAL, ESGOTO PREDIAL, DN 75 X 75 MM, JUNTA ELÁSTICA, FORNECIDO E INSTALADO EM PRUMADA DE ESGOTO SANITÁRIO OU VENTILAÇÃO. AF_08/2022 | UN | 6 | 36.79 | 44.96 | 269.76 | 269.76
02.14.01.22 | 89753 | SINAPI | BDI - OBRA | LUVA SIMPLES, PVC, SERIE NORMAL, ESGOTO PREDIAL, DN 50 MM, JUNTA ELÁSTICA, FORNECIDO E INSTALADO EM RAMAL DE DESCARGA OU RAMAL DE ESGOTO SANITÁRIO. AF_08/2022 | UN | 10 | 8.91 | 10.89 | 108.9 | 108.9
02.14.01.23 | 89778 | SINAPI | BDI - OBRA | LUVA SIMPLES, PVC, SERIE NORMAL, ESGOTO PREDIAL, DN 100 MM, JUNTA ELÁSTICA, FORNECIDO E INSTALADO EM RAMAL DE DESCARGA OU RAMAL DE ESGOTO SANITÁRIO. AF_08/2022 | UN | 160 | 17.47 | 21.35 | 3416 | 3416
02.14.01.24 | 95693 | SINAPI | BDI - OBRA | LUVA SIMPLES, PVC, SÉRIE NORMAL, ESGOTO PREDIAL, DN 150 MM, JUNTA ELÁSTICA, FORNECIDO E INSTALADO EM SUBCOLETOR AÉREO DE ESGOTO SANITÁRIO. AF_08/2022 | UN | 2 | 49.55 | 60.56 | 121.12 | 121.12
02.14.01.25 | 89774 | SINAPI | BDI - OBRA | LUVA SIMPLES, PVC, SERIE NORMAL, ESGOTO PREDIAL, DN 75 MM, JUNTA ELÁSTICA, FORNECIDO E INSTALADO EM RAMAL DE DESCARGA OU RAMAL DE ESGOTO SANITÁRIO. AF_08/2022 | UN | 60 | 15.12 | 18.48 | 1108.8 | 1108.8
02.14.01.20 | CPU.E-013.14548 | COMP | BDI - OBRA | REDUÇÃO EXCÊNTRICA PVC, ESGOTO PREDIAL, DN 75 X 50 MM - FORNECIMENTO E INSTALAÇÃO. | UN | 12 | 16.08 | 19.65 | 235.8 | 235.8
02.14.01.05 | 89711 | SINAPI | BDI - OBRA | TUBO PVC, SERIE NORMAL, ESGOTO PREDIAL, DN 40 MM, FORNECIDO E INSTALADO EM RAMAL DE DESCARGA OU RAMAL DE ESGOTO SANITÁRIO. AF_08/2022 | M | 92.47 | 19.71 | 24.09 | 2227.6 | 2227.6
02.14.01.06 | 89712 | SINAPI | BDI - OBRA | TUBO PVC, SERIE NORMAL, ESGOTO PREDIAL, DN 50 MM, FORNECIDO E INSTALADO EM RAMAL DE DESCARGA OU RAMAL DE ESGOTO SANITÁRIO. AF_08/2022 | M | 20.88 | 25.23 | 30.83 | 643.73 | 643.73
02.14.01.07 | 89713 | SINAPI | BDI - OBRA | TUBO PVC, SERIE NORMAL, ESGOTO PREDIAL, DN 75 MM, FORNECIDO E INSTALADO EM RAMAL DE DESCARGA OU RAMAL DE ESGOTO SANITÁRIO. AF_08/2022 | M | 44.91 | 31.51 | 38.51 | 1729.48 | 1729.48
02.14.01.08 | 89714 | SINAPI | BDI - OBRA | TUBO PVC, SERIE NORMAL, ESGOTO PREDIAL, DN 100 MM, FORNECIDO E INSTALADO EM RAMAL DE DESCARGA OU RAMAL DE ESGOTO SANITÁRIO. AF_08/2022 | M | 203.88 | 35.12 | 42.92 | 8750.52 | 8750.52
02.14.01.09 | 89849 | SINAPI | BDI - OBRA | TUBO PVC, SERIE NORMAL, ESGOTO PREDIAL, DN 150 MM, FORNECIDO E INSTALADO EM SUBCOLETOR AÉREO DE ESGOTO SANITÁRIO. AF_08/2022 | M | 23.76 | 54.16 | 66.19 | 1572.67 | 1572.67
02.14.01.10 | 89784 | SINAPI | BDI - OBRA | TE, PVC, SERIE NORMAL, ESGOTO PREDIAL, DN 50 X 50 MM, JUNTA ELÁSTICA, FORNECIDO E INSTALADO EM RAMAL DE DESCARGA OU RAMAL DE ESGOTO SANITÁRIO. AF_08/2022 | UN | 1 | 22.93 | 28.02 | 28.02 | 28.02
02.14.01.11 | CPU.E-013.14599 | COMP | BDI - OBRA | VALVULA DE RETENÇÃO PARA ESGOTO 100 MM - FORNECIMENTO E INSTALAÇÃO | UN | 3 | 137.41 | 167.95 | 503.85 | 503.85
02.14.01.12 | 89529 | SINAPI | BDI - OBRA | JOELHO 90 GRAUS, PVC, SERIE R, ÁGUA PLUVIAL, DN 100 MM, JUNTA ELÁSTICA, FORNECIDO E INSTALADO EM RAMAL DE ENCAMINHAMENTO. AF_06/2022 | UN | 7 | 35.45 | 43.33 | 303.31 | 303.31
02.14.01.13 | 89590 | SINAPI | BDI - OBRA | JOELHO 90 GRAUS, PVC, SERIE R, ÁGUA PLUVIAL, DN 150 MM, JUNTA ELÁSTICA, FORNECIDO E INSTALADO EM CONDUTORES VERTICAIS DE ÁGUAS PLUVIAIS. AF_06/2022 | UN | 2 | 126.46 | 154.57 | 309.14 | 309.14
02.14.02 |  |  |  | ESGOTO - GORDURA |  |  |  |  | 4991.21
02.14.02.01 | 104328 | SINAPI | BDI - OBRA | CAIXA SIFONADA, COM GRELHA QUADRADA, PVC, DN 150 X 150 X 50 MM, JUNTA SOLDÁVEL, FORNECIDA E INSTALADA EM RAMAL DE DESCARGA OU EM RAMAL DE ESGOTO SANITÁRIO. AF_08/2022 | UN | 7 | 69.76 | 85.26 | 596.82 | 596.82
02.14.02.02 | 89748 | SINAPI | BDI - OBRA | CURVA CURTA 90 GRAUS, PVC, SERIE NORMAL, ESGOTO PREDIAL, DN 100 MM, JUNTA ELÁSTICA, FORNECIDO E INSTALADO EM RAMAL DE DESCARGA OU RAMAL DE ESGOTO SANITÁRIO. AF_08/2022 | UN | 1 | 41.06 | 50.18 | 50.18 | 50.18
02.14.02.03 | 104063 | SINAPI | BDI - OBRA | CURVA LONGA, 45 GRAUS, PVC OCRE, JUNTA ELÁSTICA, DN 100 MM, PARA COLETOR PREDIAL DE ESGOTO. AF_06/2022 | UN | 1 | 64.29 | 78.58 | 78.58 | 78.58
02.14.02.04 | 89730 | SINAPI | BDI - OBRA | CURVA LONGA 90 GRAUS, PVC, SERIE NORMAL, ESGOTO PREDIAL, DN 40 MM, JUNTA SOLDÁVEL, FORNECIDO E INSTALADO EM RAMAL DE DESCARGA OU RAMAL DE ESGOTO SANITÁRIO. AF_08/2022 | UN | 12 | 14.47 | 17.68 | 212.16 | 212.16
02.14.02.05 | 89802 | SINAPI | BDI - OBRA | JOELHO 45 GRAUS, PVC, SERIE NORMAL, ESGOTO PREDIAL, DN 50 MM, JUNTA ELÁSTICA, FORNECIDO E INSTALADO EM PRUMADA DE ESGOTO SANITÁRIO OU VENTILAÇÃO. AF_08/2022 | UN | 10 | 10.19 | 12.45 | 124.5 | 124.5
02.14.02.06 | 89731 | SINAPI | BDI - OBRA | JOELHO 90 GRAUS, PVC, SERIE NORMAL, ESGOTO PREDIAL, DN 50 MM, JUNTA ELÁSTICA, FORNECIDO E INSTALADO EM RAMAL DE DESCARGA OU RAMAL DE ESGOTO SANITÁRIO. AF_08/2022 | UN | 15 | 14.05 | 17.17 | 257.55 | 257.55
02.14.02.07 | CPU.E-013.14543 | COMP | BDI - OBRA | JOELHO PVC, COM BOLSA E ANEL, 90 GRAUS, DN 40 , SERIE NORMAL, PARA ESGOTO PREDIAL - FORNECIMENTO E INSTALAÇÃO. | UN | 6 | 21.09 | 25.77 | 154.62 | 154.62
02.14.02.08 | 104345 | SINAPI | BDI - OBRA | JUNÇÃO DE REDUÇÃO INVERTIDA, PVC, SÉRIE NORMAL, ESGOTO PREDIAL, DN 100 X 50 MM, JUNTA ELÁSTICA, FORNECIDO E INSTALADO EM RAMAL DE DESCARGA OU RAMAL DE ESGOTO SANITÁRIO. AF_08/2022 | UN | 1 | 41.13 | 50.27 | 50.27 | 50.27
02.14.02.09 | 89785 | SINAPI | BDI - OBRA | JUNÇÃO SIMPLES, PVC, SERIE NORMAL, ESGOTO PREDIAL, DN 50 X 50 MM, JUNTA ELÁSTICA, FORNECIDO E INSTALADO EM RAMAL DE DESCARGA OU RAMAL DE ESGOTO SANITÁRIO. AF_08/2022 | UN | 6 | 25.24 | 30.85 | 185.1 | 185.1
02.14.02.10 | 104350 | SINAPI | BDI - OBRA | JUNÇÃO DE REDUÇÃO INVERTIDA, PVC, SÉRIE NORMAL, ESGOTO PREDIAL, DN 75 X 50 MM, JUNTA ELÁSTICA, FORNECIDO E INSTALADO EM PRUMADA DE ESGOTO SANITÁRIO OU VENTILAÇÃO. AF_08/2022 | UN | 5 | 28.83 | 35.23 | 176.15 | 176.15
02.14.02.11 | 89753 | SINAPI | BDI - OBRA | LUVA SIMPLES, PVC, SERIE NORMAL, ESGOTO PREDIAL, DN 50 MM, JUNTA ELÁSTICA, FORNECIDO E INSTALADO EM RAMAL DE DESCARGA OU RAMAL DE ESGOTO SANITÁRIO. AF_08/2022 | UN | 17 | 8.91 | 10.89 | 185.13 | 185.13
02.14.02.12 | 89778 | SINAPI | BDI - OBRA | LUVA SIMPLES, PVC, SERIE NORMAL, ESGOTO PREDIAL, DN 100 MM, JUNTA ELÁSTICA, FORNECIDO E INSTALADO EM RAMAL DE DESCARGA OU RAMAL DE ESGOTO SANITÁRIO. AF_08/2022 | UN | 4 | 17.47 | 21.35 | 85.4 | 85.4
02.14.02.13 | 89774 | SINAPI | BDI - OBRA | LUVA SIMPLES, PVC, SERIE NORMAL, ESGOTO PREDIAL, DN 75 MM, JUNTA ELÁSTICA, FORNECIDO E INSTALADO EM RAMAL DE DESCARGA OU RAMAL DE ESGOTO SANITÁRIO. AF_08/2022 | UN | 5 | 15.12 | 18.48 | 92.4 | 92.4
02.14.02.14 | CPU.E-013.14598 | COMP | BDI - OBRA | REDUÇÃO EXCÊNTRICA PVC, ESGOTO PREDIAL, DN 100 X 75 MM - FORNECIMENTO E INSTALAÇÃO. | UN | 1 | 22 | 26.89 | 26.89 | 26.89
02.14.02.15 | CPU.E-013.14570 | COMP | BDI - OBRA | REDUÇÃO EXCÊNTRICA PVC, ESGOTO PREDIAL, DN 100 X 50 MM - FORNECIMENTO E INSTALAÇÃO. REF. COMPOSIÇÃO SINAPI 89795 | UN | 1 | 17.76 | 21.7 | 21.7 | 21.7
02.14.02.16 | 89711 | SINAPI | BDI - OBRA | TUBO PVC, SERIE NORMAL, ESGOTO PREDIAL, DN 40 MM, FORNECIDO E INSTALADO EM RAMAL DE DESCARGA OU RAMAL DE ESGOTO SANITÁRIO. AF_08/2022 | M | 7.97 | 19.71 | 24.09 | 191.99 | 191.99
02.14.02.17 | 89712 | SINAPI | BDI - OBRA | TUBO PVC, SERIE NORMAL, ESGOTO PREDIAL, DN 50 MM, FORNECIDO E INSTALADO EM RAMAL DE DESCARGA OU RAMAL DE ESGOTO SANITÁRIO. AF_08/2022 | M | 14.81 | 25.23 | 30.83 | 456.59 | 456.59
02.14.02.18 | 89713 | SINAPI | BDI - OBRA | TUBO PVC, SERIE NORMAL, ESGOTO PREDIAL, DN 75 MM, FORNECIDO E INSTALADO EM RAMAL DE DESCARGA OU RAMAL DE ESGOTO SANITÁRIO. AF_08/2022 | M | 19.57 | 31.51 | 38.51 | 753.64 | 753.64
02.14.02.19 | 89714 | SINAPI | BDI - OBRA | TUBO PVC, SERIE NORMAL, ESGOTO PREDIAL, DN 100 MM, FORNECIDO E INSTALADO EM RAMAL DE DESCARGA OU RAMAL DE ESGOTO SANITÁRIO. AF_08/2022 | M | 28.91 | 35.12 | 42.92 | 1240.81 | 1240.81
02.14.02.20 | 89796 | SINAPI | BDI - OBRA | TE, PVC, SERIE NORMAL, ESGOTO PREDIAL, DN 100 X 100 MM, JUNTA ELÁSTICA, FORNECIDO E INSTALADO EM RAMAL DE DESCARGA OU RAMAL DE ESGOTO SANITÁRIO. AF_08/2022 | UN | 1 | 41.51 | 50.73 | 50.73 | 50.73
02.14.03 |  |  |  | ESGOTO - (SABÃO) |  |  |  |  | 2295.33
02.14.03.01 | 104328 | SINAPI | BDI - OBRA | CAIXA SIFONADA, COM GRELHA QUADRADA, PVC, DN 150 X 150 X 50 MM, JUNTA SOLDÁVEL, FORNECIDA E INSTALADA EM RAMAL DE DESCARGA OU EM RAMAL DE ESGOTO SANITÁRIO. AF_08/2022 | UN | 6 | 69.76 | 85.26 | 511.56 | 511.56
02.14.03.02 | 89748 | SINAPI | BDI - OBRA | CURVA CURTA 90 GRAUS, PVC, SERIE NORMAL, ESGOTO PREDIAL, DN 100 MM, JUNTA ELÁSTICA, FORNECIDO E INSTALADO EM RAMAL DE DESCARGA OU RAMAL DE ESGOTO SANITÁRIO. AF_08/2022 | UN | 1 | 41.06 | 50.18 | 50.18 | 50.18
02.14.03.03 | 89730 | SINAPI | BDI - OBRA | CURVA LONGA 90 GRAUS, PVC, SERIE NORMAL, ESGOTO PREDIAL, DN 40 MM, JUNTA SOLDÁVEL, FORNECIDO E INSTALADO EM RAMAL DE DESCARGA OU RAMAL DE ESGOTO SANITÁRIO. AF_08/2022 | UN | 11 | 14.47 | 17.68 | 194.48 | 194.48
02.14.03.04 | 89802 | SINAPI | BDI - OBRA | JOELHO 45 GRAUS, PVC, SERIE NORMAL, ESGOTO PREDIAL, DN 50 MM, JUNTA ELÁSTICA, FORNECIDO E INSTALADO EM PRUMADA DE ESGOTO SANITÁRIO OU VENTILAÇÃO. AF_08/2022 | UN | 5 | 10.19 | 12.45 | 62.25 | 62.25
02.14.03.05 | CPU.E-013.14543 | COMP | BDI - OBRA | JOELHO PVC, COM BOLSA E ANEL, 90 GRAUS, DN 40 , SERIE NORMAL, PARA ESGOTO PREDIAL - FORNECIMENTO E INSTALAÇÃO. | UN | 6 | 21.09 | 25.77 | 154.62 | 154.62
02.14.03.06 | 104350 | SINAPI | BDI - OBRA | JUNÇÃO DE REDUÇÃO INVERTIDA, PVC, SÉRIE NORMAL, ESGOTO PREDIAL, DN 75 X 50 MM, JUNTA ELÁSTICA, FORNECIDO E INSTALADO EM PRUMADA DE ESGOTO SANITÁRIO OU VENTILAÇÃO. AF_08/2022 | UN | 5 | 28.83 | 35.23 | 176.15 | 176.15
02.14.03.07 | 89778 | SINAPI | BDI - OBRA | LUVA SIMPLES, PVC, SERIE NORMAL, ESGOTO PREDIAL, DN 100 MM, JUNTA ELÁSTICA, FORNECIDO E INSTALADO EM RAMAL DE DESCARGA OU RAMAL DE ESGOTO SANITÁRIO. AF_08/2022 | UN | 2 | 17.47 | 21.35 | 42.7 | 42.7
02.14.03.08 | 89774 | SINAPI | BDI - OBRA | LUVA SIMPLES, PVC, SERIE NORMAL, ESGOTO PREDIAL, DN 75 MM, JUNTA ELÁSTICA, FORNECIDO E INSTALADO EM RAMAL DE DESCARGA OU RAMAL DE ESGOTO SANITÁRIO. AF_08/2022 | UN | 5 | 15.12 | 18.48 | 92.4 | 92.4
02.14.03.09 | CPU.E-013.14598 | COMP | BDI - OBRA | REDUÇÃO EXCÊNTRICA PVC, ESGOTO PREDIAL, DN 100 X 75 MM - FORNECIMENTO E INSTALAÇÃO. | UN | 1 | 22 | 26.89 | 26.89 | 26.89
02.14.03.10 | CPU.E-013.14570 | COMP | BDI - OBRA | REDUÇÃO EXCÊNTRICA PVC, ESGOTO PREDIAL, DN 100 X 50 MM - FORNECIMENTO E INSTALAÇÃO. REF. COMPOSIÇÃO SINAPI 89795 | UN | 1 | 17.76 | 21.7 | 21.7 | 21.7
02.14.03.11 | 89714 | SINAPI | BDI - OBRA | TUBO PVC, SERIE NORMAL, ESGOTO PREDIAL, DN 100 MM, FORNECIDO E INSTALADO EM RAMAL DE DESCARGA OU RAMAL DE ESGOTO SANITÁRIO. AF_08/2022 | M | 1 | 35.12 | 42.92 | 42.92 | 42.92
02.14.03.12 | 89711 | SINAPI | BDI - OBRA | TUBO PVC, SERIE NORMAL, ESGOTO PREDIAL, DN 40 MM, FORNECIDO E INSTALADO EM RAMAL DE DESCARGA OU RAMAL DE ESGOTO SANITÁRIO. AF_08/2022 | M | 29.66 | 19.71 | 24.09 | 714.5 | 714.5
02.14.03.13 | 89712 | SINAPI | BDI - OBRA | TUBO PVC, SERIE NORMAL, ESGOTO PREDIAL, DN 50 MM, FORNECIDO E INSTALADO EM RAMAL DE DESCARGA OU RAMAL DE ESGOTO SANITÁRIO. AF_08/2022 | M | 5.05 | 25.23 | 30.83 | 155.69 | 155.69
02.14.03.14 | 89713 | SINAPI | BDI - OBRA | TUBO PVC, SERIE NORMAL, ESGOTO PREDIAL, DN 75 MM, FORNECIDO E INSTALADO EM RAMAL DE DESCARGA OU RAMAL DE ESGOTO SANITÁRIO. AF_08/2022 | M | 1.28 | 31.51 | 38.51 | 49.29 | 49.29
02.14.04 |  |  |  | ESGOTO - (SUB-COLETORES) |  |  |  |  | 15690.15
02.14.04.01 | 97903 | SINAPI | BDI - OBRA | CAIXA ENTERRADA HIDRÁULICA RETANGULAR EM ALVENARIA COM TIJOLOS CERÂMICOS MACIÇOS, DIMENSÕES INTERNAS: 0,8X0,8X0,6 M PARA REDE DE ESGOTO. AF_12/2020 | UN | 7 | 788.8 | 964.15 | 6749.05 | 6749.05
02.14.04.02 | 97902 | SINAPI | BDI - OBRA | CAIXA ENTERRADA HIDRÁULICA RETANGULAR EM ALVENARIA COM TIJOLOS CERÂMICOS MACIÇOS, DIMENSÕES INTERNAS: 0,6X0,6X0,6 M PARA REDE DE ESGOTO. AF_12/2020 | UN | 2 | 567.49 | 693.64 | 1387.28 | 1387.28
02.14.04.03 | 89714 | SINAPI | BDI - OBRA | TUBO PVC, SERIE NORMAL, ESGOTO PREDIAL, DN 100 MM, FORNECIDO E INSTALADO EM RAMAL DE DESCARGA OU RAMAL DE ESGOTO SANITÁRIO. AF_08/2022 | M | 57.96 | 35.12 | 42.92 | 2487.64 | 2487.64
02.14.04.04 | 89849 | SINAPI | BDI - OBRA | TUBO PVC, SERIE NORMAL, ESGOTO PREDIAL, DN 150 MM, FORNECIDO E INSTALADO EM SUBCOLETOR AÉREO DE ESGOTO SANITÁRIO. AF_08/2022 | M | 76.54 | 54.16 | 66.19 | 5066.18 | 5066.18
02.14.05 |  |  |  | VENTILAÇÃO |  |  |  |  | 620.34
02.14.04.05 | 89802 | SINAPI | BDI - OBRA | JOELHO 45 GRAUS, PVC, SERIE NORMAL, ESGOTO PREDIAL, DN 50 MM, JUNTA ELÁSTICA, FORNECIDO E INSTALADO EM PRUMADA DE ESGOTO SANITÁRIO OU VENTILAÇÃO. AF_08/2022 | UN | 5 | 10.19 | 12.45 | 62.25 | 62.25
02.14.04.06 | 89801 | SINAPI | BDI - OBRA | JOELHO 90 GRAUS, PVC, SERIE NORMAL, ESGOTO PREDIAL, DN 50 MM, JUNTA ELÁSTICA, FORNECIDO E INSTALADO EM PRUMADA DE ESGOTO SANITÁRIO OU VENTILAÇÃO. AF_08/2022 | UN | 5 | 9.48 | 11.58 | 57.9 | 57.9
02.14.04.07 | 89827 | SINAPI | BDI - OBRA | JUNÇÃO SIMPLES, PVC, SERIE NORMAL, ESGOTO PREDIAL, DN 50 X 50 MM, JUNTA ELÁSTICA, FORNECIDO E INSTALADO EM PRUMADA DE ESGOTO SANITÁRIO OU VENTILAÇÃO. AF_08/2022 | UN | 1 | 19.14 | 23.39 | 23.39 | 23.39
02.14.04.08 | 89753 | SINAPI | BDI - OBRA | LUVA SIMPLES, PVC, SERIE NORMAL, ESGOTO PREDIAL, DN 50 MM, JUNTA ELÁSTICA, FORNECIDO E INSTALADO EM RAMAL DE DESCARGA OU RAMAL DE ESGOTO SANITÁRIO. AF_08/2022 | UN | 8 | 8.91 | 10.89 | 87.12 | 87.12
02.14.04.09 | 89712 | SINAPI | BDI - OBRA | TUBO PVC, SERIE NORMAL, ESGOTO PREDIAL, DN 50 MM, FORNECIDO E INSTALADO EM RAMAL DE DESCARGA OU RAMAL DE ESGOTO SANITÁRIO. AF_08/2022 | M | 4.46 | 25.23 | 30.83 | 137.5 | 137.5
02.14.04.10 | 89784 | SINAPI | BDI - OBRA | TE, PVC, SERIE NORMAL, ESGOTO PREDIAL, DN 50 X 50 MM, JUNTA ELÁSTICA, FORNECIDO E INSTALADO EM RAMAL DE DESCARGA OU RAMAL DE ESGOTO SANITÁRIO. AF_08/2022 | UN | 9 | 22.93 | 28.02 | 252.18 | 252.18
02.14.06 |  |  |  | VENTILAÇÃO - (PRIMÁRIA) |  |  |  |  | 4048.99
02.14.06.01 | 89802 | SINAPI | BDI - OBRA | JOELHO 45 GRAUS, PVC, SERIE NORMAL, ESGOTO PREDIAL, DN 50 MM, JUNTA ELÁSTICA, FORNECIDO E INSTALADO EM PRUMADA DE ESGOTO SANITÁRIO OU VENTILAÇÃO. AF_08/2022 | UN | 1 | 10.19 | 12.45 | 12.45 | 12.45
02.14.06.02 | 89806 | SINAPI | BDI - OBRA | JOELHO 45 GRAUS, PVC, SERIE NORMAL, ESGOTO PREDIAL, DN 75 MM, JUNTA ELÁSTICA, FORNECIDO E INSTALADO EM PRUMADA DE ESGOTO SANITÁRIO OU VENTILAÇÃO. AF_08/2022 | UN | 7 | 20.69 | 25.28 | 176.96 | 176.96
02.14.06.03 | 104347 | SINAPI | BDI - OBRA | JUNÇÃO DE REDUCAO INVERTIDA, PVC, SÉRIE NORMAL, ESGOTO PREDIAL, DN 100 X 75 MM, JUNTA ELÁSTICA, FORNECIDO E INSTALADO EM RAMAL DE DESCARGA OU RAMAL DE ESGOTO SANITÁRIO. AF_08/2022 | UN | 6 | 45.92 | 56.12 | 336.72 | 336.72
02.14.06.04 | 104350 | SINAPI | BDI - OBRA | JUNÇÃO DE REDUÇÃO INVERTIDA, PVC, SÉRIE NORMAL, ESGOTO PREDIAL, DN 75 X 50 MM, JUNTA ELÁSTICA, FORNECIDO E INSTALADO EM PRUMADA DE ESGOTO SANITÁRIO OU VENTILAÇÃO. AF_08/2022 | UN | 1 | 28.83 | 35.23 | 35.23 | 35.23
02.14.06.05 | 89830 | SINAPI | BDI - OBRA | JUNÇÃO SIMPLES, PVC, SERIE NORMAL, ESGOTO PREDIAL, DN 75 X 75 MM, JUNTA ELÁSTICA, FORNECIDO E INSTALADO EM PRUMADA DE ESGOTO SANITÁRIO OU VENTILAÇÃO. AF_08/2022 | UN | 1 | 36.79 | 44.96 | 44.96 | 44.96
02.14.06.06 | 89778 | SINAPI | BDI - OBRA | LUVA SIMPLES, PVC, SERIE NORMAL, ESGOTO PREDIAL, DN 100 MM, JUNTA ELÁSTICA, FORNECIDO E INSTALADO EM RAMAL DE DESCARGA OU RAMAL DE ESGOTO SANITÁRIO. AF_08/2022 | UN | 10 | 17.47 | 21.35 | 213.5 | 213.5
02.14.06.07 | 89774 | SINAPI | BDI - OBRA | LUVA SIMPLES, PVC, SERIE NORMAL, ESGOTO PREDIAL, DN 75 MM, JUNTA ELÁSTICA, FORNECIDO E INSTALADO EM RAMAL DE DESCARGA OU RAMAL DE ESGOTO SANITÁRIO. AF_08/2022 | UN | 3 | 15.12 | 18.48 | 55.44 | 55.44
02.14.06.08 | 104351 | SINAPI | BDI - OBRA | TERMINAL DE VENTILAÇÃO, PVC, SÉRIE NORMAL, ESGOTO PREDIAL, DN 75 MM, JUNTA SOLDÁVEL, FORNECIDO E INSTALADO EM PRUMADA DE ESGOTO SANITÁRIO OU VENTILAÇÃO. AF_08/2022 | UN | 1 | 22.71 | 27.75 | 27.75 | 27.75
02.14.06.09 | 104356 | SINAPI | BDI - OBRA | TERMINAL DE VENTILAÇÃO, PVC, SÉRIE NORMAL, ESGOTO PREDIAL, DN 100 MM, JUNTA SOLDÁVEL, FORNECIDO E INSTALADO EM PRUMADA DE ESGOTO SANITÁRIO OU VENTILAÇÃO. AF_08/2022 | UN | 6 | 30.12 | 36.81 | 220.86 | 220.86
02.14.06.10 | 89714 | SINAPI | BDI - OBRA | TUBO PVC, SERIE NORMAL, ESGOTO PREDIAL, DN 100 MM, FORNECIDO E INSTALADO EM RAMAL DE DESCARGA OU RAMAL DE ESGOTO SANITÁRIO. AF_08/2022 | M | 56.13 | 35.12 | 42.92 | 2409.09 | 2409.09
02.14.06.11 | 89713 | SINAPI | BDI - OBRA | TUBO PVC, SERIE NORMAL, ESGOTO PREDIAL, DN 75 MM, FORNECIDO E INSTALADO EM RAMAL DE DESCARGA OU RAMAL DE ESGOTO SANITÁRIO. AF_08/2022 | M | 13.4 | 31.51 | 38.51 | 516.03 | 516.03
02.14.07 |  |  |  | VENTILAÇÃO - (SECUNDÁRIA) |  |  |  |  | 19712.42
02.14.06.12 | 89807 | SINAPI | BDI - OBRA | CURVA CURTA 90 GRAUS, PVC, SERIE NORMAL, ESGOTO PREDIAL, DN 75 MM, JUNTA ELÁSTICA, FORNECIDO E INSTALADO EM PRUMADA DE ESGOTO SANITÁRIO OU VENTILAÇÃO. AF_08/2022 | UN | 6 | 36.48 | 44.58 | 267.48 | 267.48
02.14.07.01 | 89735 | SINAPI | BDI - OBRA | CURVA LONGA 90 GRAUS, PVC, SERIE NORMAL, ESGOTO PREDIAL, DN 50 MM, JUNTA ELÁSTICA, FORNECIDO E INSTALADO EM RAMAL DE DESCARGA OU RAMAL DE ESGOTO SANITÁRIO. AF_08/2022 | UN | 2 | 24.49 | 29.93 | 59.86 | 59.86
02.14.06.13 | 89743 | SINAPI | BDI - OBRA | CURVA LONGA 90 GRAUS, PVC, SERIE NORMAL, ESGOTO PREDIAL, DN 75 MM, JUNTA ELÁSTICA, FORNECIDO E INSTALADO EM RAMAL DE DESCARGA OU RAMAL DE ESGOTO SANITÁRIO. AF_08/2022 | UN | 2 | 58.41 | 71.39 | 142.78 | 142.78
02.14.06.13 | 89730 | SINAPI | BDI - OBRA | CURVA LONGA 90 GRAUS, PVC, SERIE NORMAL, ESGOTO PREDIAL, DN 40 MM, JUNTA SOLDÁVEL, FORNECIDO E INSTALADO EM RAMAL DE DESCARGA OU RAMAL DE ESGOTO SANITÁRIO. AF_08/2022 | UN | 1 | 14.47 | 17.68 | 17.68 | 17.68
02.14.06.13 | 89803 | SINAPI | BDI - OBRA | CURVA CURTA 90 GRAUS, PVC, SERIE NORMAL, ESGOTO PREDIAL, DN 50 MM, JUNTA ELÁSTICA, FORNECIDO E INSTALADO EM PRUMADA DE ESGOTO SANITÁRIO OU VENTILAÇÃO. AF_08/2022 | UN | 1 | 17.77 | 21.72 | 21.72 | 21.72
02.14.06.14 | 89806 | SINAPI | BDI - OBRA | JOELHO 45 GRAUS, PVC, SERIE NORMAL, ESGOTO PREDIAL, DN 75 MM, JUNTA ELÁSTICA, FORNECIDO E INSTALADO EM PRUMADA DE ESGOTO SANITÁRIO OU VENTILAÇÃO. AF_08/2022 | UN | 17 | 20.69 | 25.28 | 429.76 | 429.76
02.14.06.15 | 89802 | SINAPI | BDI - OBRA | JOELHO 45 GRAUS, PVC, SERIE NORMAL, ESGOTO PREDIAL, DN 50 MM, JUNTA ELÁSTICA, FORNECIDO E INSTALADO EM PRUMADA DE ESGOTO SANITÁRIO OU VENTILAÇÃO. AF_08/2022 | UN | 41 | 10.19 | 12.45 | 510.45 | 510.45
02.14.06.16 | 89731 | SINAPI | BDI - OBRA | JOELHO 90 GRAUS, PVC, SERIE NORMAL, ESGOTO PREDIAL, DN 50 MM, JUNTA ELÁSTICA, FORNECIDO E INSTALADO EM RAMAL DE DESCARGA OU RAMAL DE ESGOTO SANITÁRIO. AF_08/2022 | UN | 58 | 14.05 | 17.17 | 995.86 | 995.86
02.14.06.17 | 89737 | SINAPI | BDI - OBRA | JOELHO 90 GRAUS, PVC, SERIE NORMAL, ESGOTO PREDIAL, DN 75 MM, JUNTA ELÁSTICA, FORNECIDO E INSTALADO EM RAMAL DE DESCARGA OU RAMAL DE ESGOTO SANITÁRIO. AF_08/2022 | UN | 26 | 21.48 | 26.25 | 682.5 | 682.5
02.14.06.18 | 104347 | SINAPI | BDI - OBRA | JUNÇÃO DE REDUCAO INVERTIDA, PVC, SÉRIE NORMAL, ESGOTO PREDIAL, DN 100 X 75 MM, JUNTA ELÁSTICA, FORNECIDO E INSTALADO EM RAMAL DE DESCARGA OU RAMAL DE ESGOTO SANITÁRIO. AF_08/2022 | UN | 3 | 45.92 | 56.12 | 168.36 | 168.36
02.14.06.19 | 104350 | SINAPI | BDI - OBRA | JUNÇÃO DE REDUÇÃO INVERTIDA, PVC, SÉRIE NORMAL, ESGOTO PREDIAL, DN 75 X 50 MM, JUNTA ELÁSTICA, FORNECIDO E INSTALADO EM PRUMADA DE ESGOTO SANITÁRIO OU VENTILAÇÃO. AF_08/2022 | UN | 39 | 28.83 | 35.23 | 1373.97 | 1373.97
02.14.06.20 | 89830 | SINAPI | BDI - OBRA | JUNÇÃO SIMPLES, PVC, SERIE NORMAL, ESGOTO PREDIAL, DN 75 X 75 MM, JUNTA ELÁSTICA, FORNECIDO E INSTALADO EM PRUMADA DE ESGOTO SANITÁRIO OU VENTILAÇÃO. AF_08/2022 | UN | 8 | 36.79 | 44.96 | 359.68 | 359.68
02.14.06.21 | 89776 | SINAPI | BDI - OBRA | LUVA DE CORRER, PVC, SERIE NORMAL, ESGOTO PREDIAL, DN 75 MM, JUNTA ELÁSTICA, FORNECIDO E INSTALADO EM RAMAL DE DESCARGA OU RAMAL DE ESGOTO SANITÁRIO. AF_08/2022 | UN | 5 | 24.5 | 29.94 | 149.7 | 149.7
02.14.06.22 | 89753 | SINAPI | BDI - OBRA | LUVA SIMPLES, PVC, SERIE NORMAL, ESGOTO PREDIAL, DN 50 MM, JUNTA ELÁSTICA, FORNECIDO E INSTALADO EM RAMAL DE DESCARGA OU RAMAL DE ESGOTO SANITÁRIO. AF_08/2022 | UN | 33 | 8.91 | 10.89 | 359.37 | 359.37
02.14.06.23 | 89774 | SINAPI | BDI - OBRA | LUVA SIMPLES, PVC, SERIE NORMAL, ESGOTO PREDIAL, DN 75 MM, JUNTA ELÁSTICA, FORNECIDO E INSTALADO EM RAMAL DE DESCARGA OU RAMAL DE ESGOTO SANITÁRIO. AF_08/2022 | UN | 54 | 15.12 | 18.48 | 997.92 | 997.92
02.14.06.24 | CPU.E-013.14548 | COMP | BDI - OBRA | REDUÇÃO EXCÊNTRICA PVC, ESGOTO PREDIAL, DN 75 X 50 MM - FORNECIMENTO E INSTALAÇÃO. | UN | 29 | 16.08 | 19.65 | 569.85 | 569.85
02.14.06.25 | 104348 | SINAPI | BDI - OBRA | TERMINAL DE VENTILAÇÃO, PVC, SÉRIE NORMAL, ESGOTO PREDIAL, DN 50 MM, JUNTA SOLDÁVEL, FORNECIDO E INSTALADO EM PRUMADA DE ESGOTO SANITÁRIO OU VENTILAÇÃO. AF_08/2022 | UN | 1 | 10.99 | 13.43 | 13.43 | 13.43
02.14.06.26 | 89712 | SINAPI | BDI - OBRA | TUBO PVC, SERIE NORMAL, ESGOTO PREDIAL, DN 50 MM, FORNECIDO E INSTALADO EM RAMAL DE DESCARGA OU RAMAL DE ESGOTO SANITÁRIO. AF_08/2022 | M | 83.21 | 25.23 | 30.83 | 2565.36 | 2565.36
02.14.06.27 | 89713 | SINAPI | BDI - OBRA | TUBO PVC, SERIE NORMAL, ESGOTO PREDIAL, DN 75 MM, FORNECIDO E INSTALADO EM RAMAL DE DESCARGA OU RAMAL DE ESGOTO SANITÁRIO. AF_08/2022 | M | 208.77 | 31.51 | 38.51 | 8039.73 | 8039.73
02.14.06.28 | 89825 | SINAPI | BDI - OBRA | TE, PVC, SERIE NORMAL, ESGOTO PREDIAL, DN 50 X 50 MM, JUNTA ELÁSTICA, FORNECIDO E INSTALADO EM PRUMADA DE ESGOTO SANITÁRIO OU VENTILAÇÃO. AF_08/2022 | UN | 35 | 16.83 | 20.57 | 719.95 | 719.95
02.14.06.29 | 89829 | SINAPI | BDI - OBRA | TE, PVC, SERIE NORMAL, ESGOTO PREDIAL, DN 75 X 75 MM, JUNTA ELÁSTICA, FORNECIDO E INSTALADO EM PRUMADA DE ESGOTO SANITÁRIO OU VENTILAÇÃO. AF_08/2022 | UN | 7 | 34.75 | 42.47 | 297.29 | 297.29
02.14.06.30 | 104346 | SINAPI | BDI - OBRA | TE, PVC, SÉRIE NORMAL, ESGOTO PREDIAL, DN 100 X 75 MM, JUNTA ELÁSTICA, FORNECIDO E INSTALADO EM RAMAL DE DESCARGA OU RAMAL DE ESGOTO SANITÁRIO. AF_08/2022 | UN | 8 | 43.3 | 52.92 | 423.36 | 423.36
02.14.06.31 | CPU.E-013.14553 | COMP | BDI - OBRA | TE, PVC, ESGOTO PREDIAL, DN 75 X 50 MM, JUNTAELÁSTICA, FORNECIDO E INSTALADO EM RAMAL DE DESCARGA OU RAMAL DE ESGOTO SNITÁRIO. | UN | 12 | 37.25 | 45.53 | 546.36 | 546.36
02.14.08 |  |  |  | PLUVIAL |  |  |  |  | 103718.97
02.14.08.01 | CPU.E-013.13850 | COMP | BDI - OBRA | CAIXA ENTERRADA HIDRÁULICA RETANGULAR EM ALVENARIA COM TIJOLOS CERÂMICOS MACIÇOS COM TAMPA COM GRELHA, DIMENSÕES: 0,8X0,8X0,6 M REDE DE DRENAGEM | UN | 15 | 1078.8 | 1318.61 | 19779.15 | 19779.15
02.14.08.02 | CPU.E-013.13849 | COMP | BDI - OBRA | RALO FOFO SEMIESFERICO, 100 MM, PARA CALHAS | UN | 35 | 46.12 | 56.37 | 1972.95 | 1972.95
02.14.08.03 | CPU.E-012.12810 | COMP | BDI - OBRA | RALO FOFO SEMIESFERICO, 75 MM, PARA CALHAS | UN | 2 | 40.01 | 48.9 | 97.8 | 97.8
02.14.08.04 | 104063 | SINAPI | BDI - OBRA | CURVA LONGA, 45 GRAUS, PVC OCRE, JUNTA ELÁSTICA, DN 100 MM, PARA COLETOR PREDIAL DE ESGOTO. AF_06/2022 | UN | 30 | 64.29 | 78.58 | 2357.4 | 2357.4
02.14.08.05 | 89748 | SINAPI | BDI - OBRA | CURVA CURTA 90 GRAUS, PVC, SERIE NORMAL, ESGOTO PREDIAL, DN 100 MM, JUNTA ELÁSTICA, FORNECIDO E INSTALADO EM RAMAL DE DESCARGA OU RAMAL DE ESGOTO SANITÁRIO. AF_08/2022 | UN | 2 | 41.06 | 50.18 | 100.36 | 100.36
02.14.08.06 | 89585 | SINAPI | BDI - OBRA | JOELHO 45 GRAUS, PVC, SERIE R, ÁGUA PLUVIAL, DN 100 MM, JUNTA ELÁSTICA, FORNECIDO E INSTALADO EM CONDUTORES VERTICAIS DE ÁGUAS PLUVIAIS. AF_06/2022 | UN | 1 | 42.8 | 52.31 | 52.31 | 52.31
02.14.08.07 | 89732 | SINAPI | BDI - OBRA | JOELHO 45 GRAUS, PVC, SERIE NORMAL, ESGOTO PREDIAL, DN 50 MM, JUNTA ELÁSTICA, FORNECIDO E INSTALADO EM RAMAL DE DESCARGA OU RAMAL DE ESGOTO SANITÁRIO. AF_08/2022 | UN | 41 | 14.76 | 18.04 | 739.64 | 739.64
02.14.08.08 | 89529 | SINAPI | BDI - OBRA | JOELHO 90 GRAUS, PVC, SERIE R, ÁGUA PLUVIAL, DN 100 MM, JUNTA ELÁSTICA, FORNECIDO E INSTALADO EM RAMAL DE ENCAMINHAMENTO. AF_06/2022 | UN | 55 | 35.45 | 43.33 | 2383.15 | 2383.15
02.14.08.09 | 89522 | SINAPI | BDI - OBRA | JOELHO 90 GRAUS, PVC, SERIE R, ÁGUA PLUVIAL, DN 75 MM, JUNTA ELÁSTICA, FORNECIDO E INSTALADO EM RAMAL DE ENCAMINHAMENTO. AF_06/2022 | UN | 4 | 28.48 | 34.81 | 139.24 | 139.24
02.14.08.10 | 89834 | SINAPI | BDI - OBRA | JUNÇÃO SIMPLES, PVC, SERIE NORMAL, ESGOTO PREDIAL, DN 100 X 100 MM, JUNTA ELÁSTICA, FORNECIDO E INSTALADO EM PRUMADA DE ESGOTO SANITÁRIO OU VENTILAÇÃO. AF_08/2022 | UN | 41 | 50.85 | 62.15 | 2548.15 | 2548.15
02.14.08.11 | 104345 | SINAPI | BDI - OBRA | JUNÇÃO DE REDUÇÃO INVERTIDA, PVC, SÉRIE NORMAL, ESGOTO PREDIAL, DN 100 X 50 MM, JUNTA ELÁSTICA, FORNECIDO E INSTALADO EM RAMAL DE DESCARGA OU RAMAL DE ESGOTO SANITÁRIO. AF_08/2022 | UN | 41 | 41.13 | 50.27 | 2061.07 | 2061.07
02.14.08.12 | 104176 | SINAPI | BDI - OBRA | JUNÇÃO SIMPLES, PVC, SERIE R, ÁGUA PLUVIAL, DN 150 X 150 MM, JUNTA ELÁSTICA, FORNECIDO E INSTALADO EM RAMAL DE ENCAMINHAMENTO. AF_06/2022 | UN | 5 | 239.82 | 293.13 | 1465.65 | 1465.65
02.14.08.13 | 89547 | SINAPI | BDI - OBRA | LUVA SIMPLES, PVC, SERIE R, ÁGUA PLUVIAL, DN 75 MM, JUNTA ELÁSTICA, FORNECIDO E INSTALADO EM RAMAL DE ENCAMINHAMENTO. AF_06/2022 | UN | 2 | 21.87 | 26.73 | 53.46 | 53.46
02.14.08.14 | 89554 | SINAPI | BDI - OBRA | LUVA SIMPLES, PVC, SERIE R, ÁGUA PLUVIAL, DN 100 MM, JUNTA ELÁSTICA, FORNECIDO E INSTALADO EM RAMAL DE ENCAMINHAMENTO. AF_06/2022 | UN | 2 | 27.91 | 34.11 | 68.22 | 68.22
02.14.08.15 | 89557 | SINAPI | BDI - OBRA | REDUÇÃO EXCÊNTRICA, PVC, SERIE R, ÁGUA PLUVIAL, DN 100 X 75 MM, JUNTA ELÁSTICA, FORNECIDO E INSTALADO EM RAMAL DE ENCAMINHAMENTO. AF_06/2022 | UN | 2 | 30.61 | 37.41 | 74.82 | 74.82
02.14.08.16 | 89681 | SINAPI | BDI - OBRA | REDUÇÃO EXCÊNTRICA, PVC, SERIE R, ÁGUA PLUVIAL, DN 150 X 100 MM, JUNTA ELÁSTICA, FORNECIDO E INSTALADO EM CONDUTORES VERTICAIS DE ÁGUAS PLUVIAIS. AF_06/2022 | UN | 10 | 85.55 | 104.56 | 1045.6 | 1045.6
02.14.08.17 | 89578 | SINAPI | BDI - OBRA | TUBO PVC, SÉRIE R, ÁGUA PLUVIAL, DN 100 MM, FORNECIDO E INSTALADO EM CONDUTORES VERTICAIS DE ÁGUAS PLUVIAIS. AF_06/2022 | M | 967.25 | 32.01 | 39.12 | 37838.82 | 37838.82
02.14.08.18 | 89580 | SINAPI | BDI - OBRA | TUBO PVC, SÉRIE R, ÁGUA PLUVIAL, DN 150 MM, FORNECIDO E INSTALADO EM CONDUTORES VERTICAIS DE ÁGUAS PLUVIAIS. AF_06/2022 | M | 309.81 | 66.31 | 81.05 | 25110.1 | 25110.1
02.14.08.19 | 89576 | SINAPI | BDI - OBRA | TUBO PVC, SÉRIE R, ÁGUA PLUVIAL, DN 75 MM, FORNECIDO E INSTALADO EM CONDUTORES VERTICAIS DE ÁGUAS PLUVIAIS. AF_06/2022 | M | 2.65 | 25.83 | 31.57 | 83.66 | 83.66
02.14.08.20 | 89556 | SINAPI | BDI - OBRA | LUVA DE CORRER, PVC, SERIE R, ÁGUA PLUVIAL, DN 100 MM, JUNTA ELÁSTICA, FORNECIDO E INSTALADO EM RAMAL DE ENCAMINHAMENTO. AF_06/2022 | UN | 122 | 38.55 | 47.11 | 5747.42 | 5747.42
02.14.09 |  |  |  | DRENO DO AR |  |  |  |  | 34368.24
02.14.08.21 | 103958 | SINAPI | BDI - OBRA | BUCHA DE REDUÇÃO, CURTA, PVC, SOLDÁVEL, DN 50 X 40 MM, INSTALADO EM PRUMADA DE ÁGUA - FORNECIMENTO E INSTALAÇÃO. AF_06/2022 | UN | 167 | 9.88 | 12.07 | 2015.69 | 2015.69
02.14.08.22 | 103987 | SINAPI | BDI - OBRA | CURVA 45 GRAUS, PVC, SOLDÁVEL, DN 50MM, INSTALADO EM RAMAL DE DISTRIBUIÇÃO DE ÁGUA - FORNECIMENTO E INSTALAÇÃO. AF_06/2022 | UN | 58 | 23.08 | 28.21 | 1636.18 | 1636.18
02.14.08.23 | 103983 | SINAPI | BDI - OBRA | CURVA 45 GRAUS, PVC, SOLDÁVEL, DN 40MM, INSTALADO EM RAMAL DE DISTRIBUIÇÃO DE ÁGUA - FORNECIMENTO E INSTALAÇÃO. AF_06/2022 | UN | 97 | 16.34 | 19.97 | 1937.09 | 1937.09
02.14.08.24 | 103986 | SINAPI | BDI - OBRA | CURVA 90 GRAUS, PVC, SOLDÁVEL, DN 50MM, INSTALADO EM RAMAL DE DISTRIBUIÇÃO DE ÁGUA - FORNECIMENTO E INSTALAÇÃO. AF_06/2022 | UN | 23 | 27 | 33 | 759 | 759
02.14.08.25 | 103981 | SINAPI | BDI - OBRA | JOELHO 45 GRAUS, PVC, SOLDÁVEL, DN 40MM, INSTALADO EM RAMAL DE DISTRIBUIÇÃO DE ÁGUA - FORNECIMENTO E INSTALAÇÃO. AF_06/2022 | UN | 6 | 16.9 | 20.65 | 123.9 | 123.9
02.14.08.26 | 103985 | SINAPI | BDI - OBRA | JOELHO 45 GRAUS, PVC, SOLDÁVEL, DN 50MM, INSTALADO EM RAMAL DE DISTRIBUIÇÃO DE ÁGUA - FORNECIMENTO E INSTALAÇÃO. AF_06/2022 | UN | 2 | 21.22 | 25.93 | 51.86 | 51.86
02.14.08.27 | 103980 | SINAPI | BDI - OBRA | JOELHO 90 GRAUS, PVC, SOLDÁVEL, DN 40MM, INSTALADO EM RAMAL DE DISTRIBUIÇÃO DE ÁGUA - FORNECIMENTO E INSTALAÇÃO. AF_06/2022 | UN | 335 | 16.84 | 20.58 | 6894.3 | 6894.3
02.14.08.28 | 104345 | SINAPI | BDI - OBRA | JUNÇÃO DE REDUÇÃO INVERTIDA, PVC, SÉRIE NORMAL, ESGOTO PREDIAL, DN 100 X 50 MM, JUNTA ELÁSTICA, FORNECIDO E INSTALADO EM RAMAL DE DESCARGA OU RAMAL DE ESGOTO SANITÁRIO. AF_08/2022 | UN | 3 | 41.13 | 50.27 | 150.81 | 150.81
02.14.08.29 | 89785 | SINAPI | BDI - OBRA | JUNÇÃO SIMPLES, PVC, SERIE NORMAL, ESGOTO PREDIAL, DN 50 X 50 MM, JUNTA ELÁSTICA, FORNECIDO E INSTALADO EM RAMAL DE DESCARGA OU RAMAL DE ESGOTO SANITÁRIO. AF_08/2022 | UN | 114 | 25.24 | 30.85 | 3516.9 | 3516.9
02.14.08.30 | 89813 | SINAPI | BDI - OBRA | LUVA SIMPLES, PVC, SERIE NORMAL, ESGOTO PREDIAL, DN 50 MM, JUNTA ELÁSTICA, FORNECIDO E INSTALADO EM PRUMADA DE ESGOTO SANITÁRIO OU VENTILAÇÃO. AF_08/2022 | UN | 186 | 5.78 | 7.06 | 1313.16 | 1313.16
02.14.08.29 | 89448 | SINAPI | BDI - OBRA | TUBO, PVC, SOLDÁVEL, DN 40MM, INSTALADO EM PRUMADA DE ÁGUA - FORNECIMENTO E INSTALAÇÃO. AF_06/2022 | M | 469.91 | 16.61 | 20.3 | 9539.17 | 9539.17
02.14.08.30 | 89449 | SINAPI | BDI - OBRA | TUBO, PVC, SOLDÁVEL, DN 50MM, INSTALADO EM PRUMADA DE ÁGUA - FORNECIMENTO E INSTALAÇÃO. AF_06/2022 | M | 286.55 | 18.36 | 22.44 | 6430.18 | 6430.18
02.15 |  |  |  | LOUÇAS E METAIS - LOUÇAS/ PIAS/ TANQUES/ METAIS/ ACESSÓRIOS |  |  |  |  | 448497.1
02.15.01 |  |  |  | LOUÇAS E METAIS |  |  |  |  | 293778.53
02.15.01.01 | 86932 | SINAPI | BDI - OBRA | VASO SANITÁRIO SIFONADO COM CAIXA ACOPLADA LOUÇA BRANCA - PADRÃO MÉDIO, INCLUSO ENGATE FLEXÍVEL EM METAL CROMADO, 1/2 X 40CM - FORNECIMENTO E INSTALAÇÃO. AF_01/2020 | UN | 59 | 518.75 | 634.06 | 37409.54 | 37409.54
02.15.01.02 | 95472 | SINAPI | BDI - OBRA | VASO SANITARIO SIFONADO CONVENCIONAL PARA PCD SEM FURO FRONTAL COM LOUÇA BRANCA SEM ASSENTO, INCLUSO CONJUNTO DE LIGAÇÃO PARA BACIA SANITÁRIA AJUSTÁVEL - FORNECIMENTO E INSTALAÇÃO. AF_01/2020 | UN | 14 | 738.66 | 902.86 | 12640.04 | 12640.04
02.15.01.03 | 99635 | SINAPI | BDI - OBRA | VÁLVULA DE DESCARGA METÁLICA, BASE 1 1/2", ACABAMENTO METALICO CROMADO - FORNECIMENTO E INSTALAÇÃO. AF_08/2021 | UN | 14 | 192.53 | 235.32 | 3294.48 | 3294.48
02.15.01.04 | 100849 | SINAPI | BDI - OBRA | ASSENTO SANITÁRIO CONVENCIONAL - FORNECIMENTO E INSTALACAO. AF_01/2020 | UN | 14 | 44.73 | 54.67 | 765.38 | 765.38
02.15.01.05 | 100858 | SINAPI | BDI - OBRA | MICTÓRIO SIFONADO LOUÇA BRANCA  PADRÃO MÉDIO  FORNECIMENTO E INSTALAÇÃO. AF_01/2020 | UN | 12 | 547.67 | 669.41 | 8032.92 | 8032.92
02.15.01.06 | CPU.E-014.2305 | COMP | BDI - OBRA | TORNEIRA PARA LAVATÓRIO DE MESA ZENIT DOCOLELETRIC , CROMADA, ACIONAMENTO POR SENSOR | UN | 56 | 2222.98 | 2717.14 | 152159.84 | 152159.84
02.15.01.07 | 86909 | SINAPI | BDI - OBRA | TORNEIRA CROMADA TUBO MÓVEL, DE MESA, 1/2 OU 3/4, PARA PIA DE COZINHA, PADRÃO ALTO - FORNECIMENTO E INSTALAÇÃO. AF_01/2020 | UN | 6 | 138.8 | 169.65 | 1017.9 | 1017.9
02.15.01.08 | 86915 | SINAPI | BDI - OBRA | TORNEIRA CROMADA DE MESA, 1/2 OU 3/4, PARA LAVATÓRIO, PADRÃO MÉDIO - FORNECIMENTO E INSTALAÇÃO. AF_01/2020 | UN | 27 | 153.38 | 187.47 | 5061.69 | 5061.69
02.15.01.09 | 86919 | SINAPI | BDI - OBRA | TANQUE DE LOUÇA BRANCA COM COLUNA, 30L OU EQUIVALENTE, INCLUSO SIFÃO FLEXÍVEL EM PVC, VÁLVULA METÁLICA E TORNEIRA DE METAL CROMADO PADRÃO MÉDIO - FORNECIMENTO E INSTALAÇÃO. AF_01/2020 | UN | 6 | 871.96 | 1065.79 | 6394.74 | 6394.74
02.15.01.10 | 86913 | SINAPI | BDI - OBRA | TORNEIRA CROMADA 1/2 OU 3/4 PARA TANQUE, PADRÃO POPULAR - FORNECIMENTO E INSTALAÇÃO. AF_01/2020 | UN | 13 | 58.2 | 71.13 | 924.69 | 924.69
02.15.01.11 | 100867 | SINAPI | BDI - OBRA | BARRA DE APOIO RETA, EM ACO INOX POLIDO, COMPRIMENTO 70 CM, FIXADA NA PAREDE - FORNECIMENTO E INSTALAÇÃO. AF_01/2020 | UN | 14 | 343.2 | 419.49 | 5872.86 | 5872.86
02.15.01.12 | 100868 | SINAPI | BDI - OBRA | BARRA DE APOIO RETA, EM ACO INOX POLIDO, COMPRIMENTO 80 CM, FIXADA NA PAREDE - FORNECIMENTO E INSTALAÇÃO. AF_01/2020 | UN | 28 | 356.87 | 436.2 | 12213.6 | 12213.6
02.15.01.13 | CPU.E-014.2301 | COMP | BDI - OBRA | BARRA DE APOIO RETA, EM ACO INOX POLIDO, COMPRIMENTO 40CM, FIXADA NA PAREDE - FORNECIMENTO E INSTALAÇÃO. | UN | 28 | 287.37 | 351.25 | 9835 | 9835
02.15.01.14 | CPU.E-014.2300 | COMP | BDI - OBRA | BARRA DE APOIO RETA, EM ACO INOX POLIDO, COMPRIMENTO 20CM, FIXADA NA PAREDE - FORNECIMENTO E INSTALAÇÃO. | UN | 14 | 266.87 | 326.19 | 4566.66 | 4566.66
02.15.01.15 | CPU.E-014.1955 | COMP | BDI - OBRA | LAVATÓRIO/CUBA RETANGULAR EM LOUÇA BRANCA SUSPENSO, SEM COLUNA, TIPO PNE INCL. PARAFUSOS DE FIXAÇÃO, SIFÃO TIPO COPO E VÁLVULA PARA LAVATÓRIO- FORNECIMENTO E INSTALAÇÃO. | UN | 15 | 748.91 | 915.39 | 13730.85 | 13730.85
02.15.01.16 | 95547 | SINAPI | BDI - OBRA | SABONETEIRA PLASTICA TIPO DISPENSER PARA SABONETE LIQUIDO COM RESERVATORIO 800 A 1500 ML, INCLUSO FIXAÇÃO. AF_01/2020 | UN | 41 | 76.05 | 92.95 | 3810.95 | 3810.95
02.15.01.17 | CPU.E-014.2302 | COMP | BDI - OBRA | PAPELEIRA PLÁSTICA TIPO DISPENSER PARA PAPEL HIGIÊNICO ROLÃO. | UN | 73 | 78.78 | 96.29 | 7029.17 | 7029.17
02.15.01.18 | CPU.E-014.2303 | COMP | BDI - OBRA | TOALHEIRO PLASTICO TIPO DISPENSER PARA PAPEL TOALHA INTERFOLHADO - FORNECIMENTO E INSTALAÇÃO | UN | 41 | 78.78 | 96.29 | 3947.89 | 3947.89
02.15.01.19 | 86886 | SINAPI | BDI - OBRA | ENGATE FLEXÍVEL EM INOX, 1/2 X 30CM - FORNECIMENTO E INSTALAÇÃO. AF_01/2020 | UN | 89 | 46.61 | 56.97 | 5070.33 | 5070.33
02.15.02 |  |  |  | BANCADAS |  |  |  |  | 154718.57
02.15.02.01 | CPU.E-014.2310 | COMP | BDI - OBRA | BANCADA EM CREMA MARFIL, DIMENSÕES (LARG. 60 X COMP. 125 CM), COM UM FURO PARA TORNEIRA E UMA CUBA DE EMBUTIR OVAL EM LOUÇA. INCLUSO ESPELHO E SAIA DE GRANITO COM 30 CM, APOIADO EM SUPORTE METÁLICO - BANHO - FORNECIMENTO E INSTALAÇÃO | UN | 1 | 1942.22 | 2373.97 | 2373.97 | 2373.97
02.15.02.02 | CPU.E-014.2312 | COMP | BDI - OBRA | BANCADA EM CREMA MARFIL, DIMENSÕES (LARG. 90 X COMP. 60 CM), COM UM FURO PARA TORNEIRA E UMA CUBA DE EMBUTIR OVAL EM LOUÇA. INCLUSO ESPELHO E SAIA DE GRANITO COM 30 CM, APOIADO EM SUPORTE METÁLICO - BANHO - FORNECIMENTO E INSTALAÇÃO | UN | 9 | 1716.4 | 2097.95 | 18881.55 | 18881.55
02.15.02.03 | CPU.E-014.2314 | COMP | BDI - OBRA | BANCADA EM CREMA MARFIL, DIMENSÕES (LARG. 75 X COMP. 300 CM), COM QUATROS FUROS PARA TORNEIRA E QUATROS CUBAS DE EMBUTIR OVAL EM LOUÇA. INCLUSO ESPELHO E SAIA DE GRANITO COM 30 CM, APOIADO EM SUPORTE METÁLICO - BANHEIRO MASCULINO E FEMININO - FORNECIMENTO E INSTALAÇÃO | UN | 12 | 6703.36 | 8193.51 | 98322.12 | 98322.12
02.15.02.04 | CPU.E-014.2315 | COMP | BDI - OBRA | BANCADA EM CREMA MARFIL, DIMENSÕES (LARG. 60 X COMP. 150 CM), COM DOIS FUROS PARA TORNEIRA E DUAS CUBAS DE EMBUTIR OVAL EM LOUÇA. INCLUSO ESPELHO E SAIA DE GRANITO COM 30 CM, APOIADO EM SUPORTE METÁLICO - BANHEIRO MASCULINO E FEMININO - FORNECIMENTO E INSTALAÇÃO | UN | 2 | 3337.29 | 4079.16 | 8158.32 | 8158.32
02.15.02.05 | CPU.E-014.2316 | COMP | BDI - OBRA | BANCADA EM CREMA MARFIL, DIMENSÕES (LARG. 60 X COMP. 100 CM), COM UM FURO PARA TORNEIRA E UMA CUBA DE EMBUTIR OVAL EM LOUÇA. INCLUSO ESPELHO E SAIA DE GRANITO COM 30 CM, APOIADO EM SUPORTE METÁLICO - BANHO - FORNECIMENTO E INSTALAÇÃO | UN | 1 | 1754.26 | 2144.23 | 2144.23 | 2144.23
02.15.02.06 | CPU.E-014.2340 | COMP | BDI - OBRA | BANCADA EM CREMA MARFIL, DIMENSÕES (LARG. 60 X COMP. 230 CM), COM UM FURO PARA TORNEIRA E UMA CUBA DE EMBUTIR OVAL EM LOUÇA. INCLUSO ESPELHO E SAIA DE GRANITO COM 30 CM, APOIADO EM SUPORTE METÁLICO - COPA - FORNECIMENTO E INSTALAÇÃO | UN | 6 | 3386.84 | 4139.73 | 24838.38 | 24838.38
02.16 |  |  |  | INSTALAÇÕES ELÉTRICAS |  |  |  |  | 2832316.14
02.16.01 |  |  |  | CABOS ELÉTRICOS |  |  |  |  | 854643.86
02.16.01.01 | 91925 | SINAPI | BDI - OBRA | CABO DE COBRE FLEXÍVEL ISOLADO, 1,5 MM², ANTI-CHAMA 0,6/1,0 KV, PARA CIRCUITOS TERMINAIS - FORNECIMENTO E INSTALAÇÃO. AF_03/2023 | M | 1356.84 | 3.26 | 3.98 | 5400.22 | 5400.22
02.16.01.02 | 91927 | SINAPI | BDI - OBRA | CABO DE COBRE FLEXÍVEL ISOLADO, 2,5 MM², ANTI-CHAMA 0,6/1,0 KV, PARA CIRCUITOS TERMINAIS - FORNECIMENTO E INSTALAÇÃO. AF_03/2023 | M | 45389.4 | 4.39 | 5.36 | 243287.18 | 243287.18
02.16.01.03 | 91929 | SINAPI | BDI - OBRA | CABO DE COBRE FLEXÍVEL ISOLADO, 4 MM², ANTI-CHAMA 0,6/1,0 KV, PARA CIRCUITOS TERMINAIS - FORNECIMENTO E INSTALAÇÃO. AF_03/2023 | M | 12768 | 6.46 | 7.89 | 100739.52 | 100739.52
02.16.01.04 | 91931 | SINAPI | BDI - OBRA | CABO DE COBRE FLEXÍVEL ISOLADO, 6 MM², ANTI-CHAMA 0,6/1,0 KV, PARA CIRCUITOS TERMINAIS - FORNECIMENTO E INSTALAÇÃO. AF_03/2023 | M | 1147.8 | 9.14 | 11.17 | 12820.92 | 12820.92
02.16.01.05 | 91933 | SINAPI | BDI - OBRA | CABO DE COBRE FLEXÍVEL ISOLADO, 10 MM², ANTI-CHAMA 0,6/1,0 KV, PARA CIRCUITOS TERMINAIS - FORNECIMENTO E INSTALAÇÃO. AF_03/2023 | M | 303.03 | 14.6 | 17.84 | 5406.05 | 5406.05
02.16.01.06 | 92984 | SINAPI | BDI - OBRA | CABO DE COBRE FLEXÍVEL ISOLADO, 25 MM², ANTI-CHAMA 0,6/1,0 KV, PARA REDE ENTERRADA DE DISTRIBUIÇÃO DE ENERGIA ELÉTRICA - FORNECIMENTO E INSTALAÇÃO. AF_12/2021 | M | 324.45 | 25.14 | 30.72 | 9967.1 | 9967.1
02.16.01.07 | 92986 | SINAPI | BDI - OBRA | CABO DE COBRE FLEXÍVEL ISOLADO, 35 MM², ANTI-CHAMA 0,6/1,0 KV, PARA REDE ENTERRADA DE DISTRIBUIÇÃO DE ENERGIA ELÉTRICA - FORNECIMENTO E INSTALAÇÃO. AF_12/2021 | M | 465.12 | 34.78 | 42.51 | 19772.25 | 19772.25
02.16.01.08 | 92988 | SINAPI | BDI - OBRA | CABO DE COBRE FLEXÍVEL ISOLADO, 50 MM², ANTI-CHAMA 0,6/1,0 KV, PARA REDE ENTERRADA DE DISTRIBUIÇÃO DE ENERGIA ELÉTRICA - FORNECIMENTO E INSTALAÇÃO. AF_12/2021 | M | 159.45 | 50.49 | 61.71 | 9839.65 | 9839.65
02.16.01.09 | 92990 | SINAPI | BDI - OBRA | CABO DE COBRE FLEXÍVEL ISOLADO, 70 MM², ANTI-CHAMA 0,6/1,0 KV, PARA REDE ENTERRADA DE DISTRIBUIÇÃO DE ENERGIA ELÉTRICA - FORNECIMENTO E INSTALAÇÃO. AF_12/2021 | M | 190.2 | 69.93 | 85.47 | 16256.39 | 16256.39
02.16.01.10 | 92992 | SINAPI | BDI - OBRA | CABO DE COBRE FLEXÍVEL ISOLADO, 95 MM², ANTI-CHAMA 0,6/1,0 KV, PARA REDE ENTERRADA DE DISTRIBUIÇÃO DE ENERGIA ELÉTRICA - FORNECIMENTO E INSTALAÇÃO. AF_12/2021 | M | 309.3 | 90.42 | 110.52 | 34183.83 | 34183.83
02.16.01.11 | 92998 | SINAPI | BDI - OBRA | CABO DE COBRE FLEXÍVEL ISOLADO, 185 MM², ANTI-CHAMA 0,6/1,0 KV, PARA REDE ENTERRADA DE DISTRIBUIÇÃO DE ENERGIA ELÉTRICA - FORNECIMENTO E INSTALAÇÃO. AF_12/2021 | M | 621.55 | 174.24 | 212.97 | 132371.5 | 132371.5
02.16.01.12 | 93000 | SINAPI | BDI - OBRA | CABO DE COBRE FLEXÍVEL ISOLADO, 240 MM², ANTI-CHAMA 0,6/1,0 KV, PARA REDE ENTERRADA DE DISTRIBUIÇÃO DE ENERGIA ELÉTRICA - FORNECIMENTO E INSTALAÇÃO. AF_12/2021 | M | 108.3 | 230.71 | 281.99 | 30539.51 | 30539.51
02.16.01.13 | 91934 | SINAPI | BDI - OBRA | CABO DE COBRE FLEXÍVEL ISOLADO, 16 MM², ANTI-CHAMA 450/750 V, PARA CIRCUITOS TERMINAIS - FORNECIMENTO E INSTALAÇÃO. AF_03/2023 | M | 490.05 | 21.87 | 26.73 | 13099.03 | 13099.03
02.16.01.14 | CPU.E-015.16713 | COMP | BDI - OBRA | CABO DE COBRE FLEXÍVEL ISOLADO, 120 MM², ANTI-CHAMA 450/750 V, PARA CIRCUITOS TERMINAIS - FORNECIMENTO E INSTALAÇÃO. | M | 207.3 | 128.84 | 157.48 | 32645.6 | 32645.6
02.16.01.15 | CPU.E-015.16717 | COMP | BDI - OBRA | CABO DE COBRE FLEXÍVEL ISOLADO, 150 MM², ANTI-CHAMA 450/750 V, PARA CIRCUITOS TERMINAIS - FORNECIMENTO E INSTALAÇÃO. | M | 39.6 | 161.12 | 196.93 | 7798.42 | 7798.42
02.16.01.16 | CPU.E-015.16732 | COMP | BDI - OBRA | CABO DE COBRE FLEXÍVEL ISOLADO, 185 MM², ANTI-CHAMA 450/750 V, PARA CIRCUITOS TERMINAIS - FORNECIMENTO E INSTALAÇÃO. | M | 621.55 | 193.55 | 236.57 | 147040.08 | 147040.08
02.16.01.17 | CPU.E-015.16733 | COMP | BDI - OBRA | CABO DE COBRE FLEXÍVEL ISOLADO, 240 MM², ANTI-CHAMA 450/750 V, PARA CIRCUITOS TERMINAIS - FORNECIMENTO E INSTALAÇÃO. | M | 108.3 | 252.9 | 309.11 | 33476.61 | 33476.61
02.16.02 |  |  |  | ELETRODUTOS E ACESSÓRIOS |  |  |  |  | 233651.81
02.16.02.01 | 91834 | SINAPI | BDI - OBRA | ELETRODUTO FLEXÍVEL CORRUGADO, PVC, DN 25 MM (3/4"), PARA CIRCUITOS TERMINAIS, INSTALADO EM FORRO - FORNECIMENTO E INSTALAÇÃO. AF_03/2023 | M | 3774 | 16.95 | 20.71 | 78159.54 | 78159.54
02.16.02.02 | 91836 | SINAPI | BDI - OBRA | ELETRODUTO FLEXÍVEL CORRUGADO, PVC, DN 32 MM (1"), PARA CIRCUITOS TERMINAIS, INSTALADO EM FORRO - FORNECIMENTO E INSTALAÇÃO. AF_03/2023 | M | 830.25 | 19.81 | 24.21 | 20100.35 | 20100.35
02.16.02.03 | CPU.E-015.16816 | COMP | BDI - OBRA | ELETRODUTO/DUTO PEAD FLEXIVEL PAREDE SIMPLES, CORRUGADO, DN 1.1/4", PARA CABEAMENTO SUBTERRANEO - FORNECIMENTO E INSTALAÇÃO | M | 4.8 | 9.19 | 11.23 | 53.9 | 53.9
02.16.02.04 | CPU.E-015.16721 | COMP | BDI - OBRA | ELETRODUTO/DUTO PEAD FLEXIVEL PAREDE SIMPLES, CORRUGADO, DN 1.1/2", PARA CABEAMENTO SUBTERRANEO - FORNECIMENTO E INSTALAÇÃO | M | 219.75 | 9.83 | 12.01 | 2639.19 | 2639.19
02.16.02.05 | CPU.E-015.16739 | COMP | BDI - OBRA | ELETRODUTO/DUTO PEAD FLEXIVEL PAREDE SIMPLES, CORRUGADO, DN 2", PARA CABEAMENTO SUBTERRANEO - FORNECIMENTO E INSTALAÇÃO | M | 24.3 | 12.03 | 14.7 | 357.21 | 357.21
02.16.02.06 | CPU.E-015.16806 | COMP | BDI - OBRA | ELETRODUTO/DUTO PEAD FLEXIVEL PAREDE SIMPLES, CORRUGADO, DN 3", PARA CABEAMENTO SUBTERRANEO, INCLUSO ESCAVAÇÃO, PREPARO DE FUNDO DE VALA E REATERRO - FORNECIMENTO E INSTALAÇÃO | UN | 74.85 | 14.94 | 18.26 | 1366.76 | 1366.76
02.16.02.07 | CPU.E-015.16817 | COMP | BDI - OBRA | ELETRODUTO/DUTO PEAD FLEXIVEL PAREDE SIMPLES, CORRUGADO, DN 4", PARA CABEAMENTO SUBTERRANEO - FORNECIMENTO E INSTALAÇÃO | M | 113.4 | 18.93 | 23.13 | 2622.94 | 2622.94
02.16.02.08 | CPU.E-015.16818 | COMP | BDI - OBRA | CAIXA DE PASSAGEM EM PVC DIMENSÕES 1,20X1,20X0,75CM - FORNECIMENTO E INSTALAÇÃO | UN | 215 | 57.31 | 70.05 | 15060.75 | 15060.75
02.16.02.09 | 91939 | SINAPI | BDI - OBRA | CAIXA RETANGULAR 4" X 2" ALTA (2,00 M DO PISO), PVC, INSTALADA EM PAREDE - FORNECIMENTO E INSTALAÇÃO. AF_03/2023 | UN | 2598 | 28.64 | 35 | 90930 | 90930
02.16.02.10 | 91876 | SINAPI | BDI - OBRA | LUVA PARA ELETRODUTO, PVC, ROSCÁVEL, DN 32 MM (1"), PARA CIRCUITOS TERMINAIS, INSTALADA EM FORRO - FORNECIMENTO E INSTALAÇÃO. AF_03/2023 | UN | 139 | 9.21 | 11.25 | 1563.75 | 1563.75
02.16.02.11 | CPU.E-015.16725 | COMP | BDI - OBRA | CONJUNTO DE VERGALHÃO GALVANIZADO C/ ROSCA TOTAL 1/4", PORCAS SEXTAVADAS, ARRUELAS LISA, ARRUELAS DE PRESSÃO FORNECIMENTO | UN | 997 | 17.07 | 20.86 | 20797.42 | 20797.42
02.16.03 |  |  |  | LUMINÁRIAS E ACESSÓRIOS |  |  |  |  | 539027.4
02.16.03.01 | 97607 | SINAPI | BDI - OBRA | LUMINÁRIA ARANDELA TIPO TARTARUGA, DE SOBREPOR, COM 1 LÂMPADA LED DE 6 W, SEM REATOR - FORNECIMENTO E INSTALAÇÃO. AF_02/2020 | UN | 6 | 112.17 | 137.1 | 822.6 | 822.6
02.16.03.02 | CPU.E-015.16709 | COMP | BDI - OBRA | LUMINÁRIA TIPO CALHA PARA LAMPADA TUBULAR LED 4X20W - FORNECIMENTO E INSTALAÇÃO | UN | 1680 | 262.1 | 320.36 | 538204.8 | 538204.8
02.16.04 |  |  |  | TOMADAS E INTERRUPTORES EMBUTIR |  |  |  |  | 9231.96
02.16.04.01 | 91973 | SINAPI | BDI - OBRA | INTERRUPTOR SIMPLES (2 MÓDULOS) COM INTERRUPTOR PARALELO (2 MÓDULOS), 10A/250V, INCLUINDO SUPORTE E PLACA - FORNECIMENTO E INSTALAÇÃO. AF_03/2023 | UN | 15 | 87.44 | 106.87 | 1603.05 | 1603.05
02.16.04.02 | 91971 | SINAPI | BDI - OBRA | INTERRUPTOR SIMPLES (3 MÓDULOS) COM INTERRUPTOR PARALELO (1 MÓDULO), 10A/250V, INCLUINDO SUPORTE E PLACA - FORNECIMENTO E INSTALAÇÃO. AF_03/2023 | UN | 6 | 81.49 | 99.6 | 597.6 | 597.6
02.16.04.03 | 91952 | SINAPI | BDI - OBRA | INTERRUPTOR SIMPLES (1 MÓDULO), 10A/250V, SEM SUPORTE E SEM PLACA - FORNECIMENTO E INSTALAÇÃO. AF_03/2023 | UN | 111 | 17.24 | 21.07 | 2338.77 | 2338.77
02.16.04.04 | 91958 | SINAPI | BDI - OBRA | INTERRUPTOR SIMPLES (2 MÓDULOS), 10A/250V, SEM SUPORTE E SEM PLACA - FORNECIMENTO E INSTALAÇÃO. AF_03/2023 | UN | 69 | 31.63 | 38.66 | 2667.54 | 2667.54
02.16.04.05 | 91966 | SINAPI | BDI - OBRA | INTERRUPTOR SIMPLES (3 MÓDULOS), 10A/250V, SEM SUPORTE E SEM PLACA - FORNECIMENTO E INSTALAÇÃO. AF_03/2023 | UN | 36 | 46.02 | 56.25 | 2025 | 2025
02.16.05 |  |  |  | DISJUNTORES |  |  |  |  | 11482.05
02.16.05.01 | 101890 | SINAPI | BDI - OBRA | DISJUNTOR MONOPOLAR TIPO NEMA, CORRENTE NOMINAL DE 10 ATÉ 30A - FORNECIMENTO E INSTALAÇÃO. AF_10/2020 | UN | 615 | 15.28 | 18.67 | 11482.05 | 11482.05
02.16.06 |  |  |  | QUADROS DE DISTRIBUIÇÃO |  |  |  |  | 98253
02.16.06.01 | CPU.E-015.16763 | COMP | BDI - OBRA | QUADRO DE DISTRIBUICAO DE ENERGIA DE EMBUTIR, EM CHAPA METALICA, PARA 50 DISJUNTORES TERMOMAGNETICOS MONOPOLARES, COM BARRAMENTO TRIFASICO E NEUTRO, FORNECIMENTO E INSTALACAO | UN | 45 | 1786.31 | 2183.4 | 98253 | 98253
02.16.07 |  |  |  | ELETROCALHAS E ACESSÓRIOS |  |  |  |  | 1086026.06
02.16.07.01 | 96560 | SINAPI | BDI - OBRA | SUPORTE PARA DUTO EM CHAPA GALVANIZADA BITOLA 24, EM PERFILADO COM COMPRIMENTO DE 55 CM FIXADO EM LAJE, POR METRO DE DUTO FIXADO. AF_09/2023 | M2 | 1459 | 33.49 | 40.93 | 59716.87 | 59716.87
02.16.07.02 | CPU.E-015.16800 | COMP | BDI - OBRA | ELETROCALHA PERFURADA EM AÇO GALVANIZADO, LARGURA DE 50MM E ALTURA DE 50MM, INCLUSIVE EMENDA E FIXAÇÃO E TAMPA - FORNECIMENTO E INSTALAÇÃO | M | 5722.2 | 125.64 | 153.56 | 878701.03 | 878701.03
02.16.07.03 | 96562 | SINAPI | BDI - OBRA | SUPORTE PARA ELETROCALHA LISA OU PERFURADA EM AÇO GALVANIZADO, LARGURA 400 MM, EM PERFILADO COM COMPRIMENTO DE 45 CM FIXADO EM LAJE, POR METRO DE ELETROCALHA FIXADA. AF_09/2023 | M | 2364 | 51.09 | 62.44 | 147608.16 | 147608.16
02.17 |  |  |  | CABEAMENTO ESTRUTURADO/CFTV |  |  |  |  | 1504978.01
02.17.01 |  |  |  | EQUIPAMENTOS RACK, PATCH E SWITRCH - INSTALAÇÃO |  |  |  |  | 342682.27
02.17.01.01 | CPU.E-017.18000 | COMP | BDI - OBRA | MINI RACK TIPO GABINETE DE 770MM - PORTA ACRÍLICO CRISTAL - 12U - FORNECIMENTO E INSTALAÇÃO | UN | 1 | 1679.65 | 2053.03 | 2053.03 | 2053.03
02.17.01.02 | CPU.E-017.18001 | COMP | BDI - OBRA | MINI RACK TIPO GABINETE DE 800MM - PORTA ACRÍLICO CRISTAL - 44U - FORNECIMENTO E INSTALAÇÃO | UN | 12 | 2747.36 | 3358.09 | 40297.08 | 40297.08
02.17.01.03 | CPU.E-017.18002 | COMP | BDI - OBRA | SWITCH POE DE CAMADA 3 COM 48 PORTAS GIGABTI ETHERNET RJ45 40P POE++, 4P SFP+ DE 10G - FORNECIMENTO E INSTALAÇÃO | UN | 36 | 6825.3 | 8342.56 | 300332.16 | 300332.16
02.17.02 |  |  |  | RACK E ACESSÓRIOS |  |  |  |  | 261790.68
02.17.02.01 | CPU.E-017.18007 | COMP | BDI - OBRA | KIT UNIDADE DE VENTILAÇÃO DE TETO (2 VENTILADORES) - GABINETE PADRÃO - FORNECIMENTO E INSTALAÇÃO | UN | 12 | 602.68 | 736.65 | 8839.8 | 8839.8
02.17.02.02 | CPU.E-017.18010 | COMP | BDI - OBRA | GUIA DE CABOS SIMPLES - FORNECIMENTO E INSTALAÇÃO | UN | 12 | 40.96 | 50.06 | 600.72 | 600.72
02.17.02.03 | CPU.E-017.18054 | COMP | BDI - OBRA | GUIA DE CABOS VERTICAL - FORNECIMENTO E INSTALAÇÃO | UN | 12 | 117.96 | 144.18 | 1730.16 | 1730.16
02.17.02.04 | CPU.E-017.18055 | COMP | BDI - OBRA | GUIA DE CABOS VERTICAL FECHADO - FORNECIMENTO E INSTALAÇÃO | UN | 2 | 43.96 | 53.73 | 107.46 | 107.46
02.17.02.05 | CPU.E-017.18008 | COMP | BDI - OBRA | CALHA DE TOMADAS 12 TOMADAS 2P+T, 10A - 1U - FORNECIMENTO E INSTALAÇÃO | UN | 13 | 309.58 | 378.39 | 4919.07 | 4919.07
02.17.02.06 | CPU.E-017.18058 | COMP | BDI - OBRA | CONECTOR RJ45 - FORNECIMENTO E INSTALAÇÃO | UN | 1527 | 39.51 | 48.29 | 73738.83 | 73738.83
02.17.02.07 | CPU.E-017.18059 | COMP | BDI - OBRA | KIT EMENDA 12 FIBRAS - FORNECIMENTO E INSTALAÇÃO | UN | 18 | 270.42 | 330.53 | 5949.54 | 5949.54
02.17.02.08 | 98304 | SINAPI | BDI - OBRA | PATCH PANEL 48 PORTAS, CATEGORIA 6 - FORNECIMENTO E INSTALAÇÃO. AF_11/2019 | UN | 36 | 3306.25 | 4041.22 | 145483.92 | 145483.92
02.17.02.09 | CPU.E-017.18013 | COMP | BDI - OBRA | DIO - 24 PORTAS - FORNECIMENTO E INSTALAÇÃO | UN | 15 | 681.29 | 832.74 | 12491.1 | 12491.1
02.17.02.10 | CPU.E-017.18052 | COMP | BDI - OBRA | BANDEJA DESLIZANTE PERFURADA PARA RACK TIPO GABINETE - FORNECIMENTO E INSTALAÇÃO | UN | 12 | 123.91 | 151.45 | 1817.4 | 1817.4
02.17.02.11 | CPU.E-017.18053 | COMP | BDI - OBRA | BASE SOLEIRA PARA RACK TIPO GABINETE - FORNECIMENTO E INSTALAÇÃO | UN | 12 | 416.75 | 509.39 | 6112.68 | 6112.68
02.17.03 |  |  |  | CABEAMENTO |  |  |  |  | 658086.57
02.17.03.01 | 98297 | SINAPI | BDI - OBRA | CABO ELETRÔNICO CATEGORIA 6, INSTALADO EM EDIFICAÇÃO INSTITUCIONAL - FORNECIMENTO E INSTALAÇÃO. AF_11/2019 | M | 55263.3 | 8.4 | 10.26 | 567001.45 | 567001.45
02.17.03.02 | CPU.E-017.18035 | COMP | BDI - OBRA | EXTENSÃO OPTICA MM - 2 FIBRAS - CONECTOR LC - FORNECIMENTO E INSTALAÇÃO | UN | 240 | 65.29 | 79.8 | 19152 | 19152
02.17.03.03 | CPU.E-017.18021 | COMP | BDI - OBRA | CABO ÓTICO INTERNO - FORNECIMENTO E INSTALAÇÃO | M | 38.5 | 12.78 | 15.62 | 601.37 | 601.37
02.17.03.04 | CPU.E-017.18056 | COMP | BDI - OBRA | PATCH CORD CAT-6 (24AWG) - 4 PARES - 2,5M - FORNECIMENTO E INSTALAÇÃO | UN | 1575 | 37.06 | 45.29 | 71331.75 | 71331.75
02.17.04 |  |  |  | ELETRODUTOS E ACESSÓRIOS |  |  |  |  | 117769.91
02.17.04.01 | 91941 | SINAPI | BDI - OBRA | CAIXA RETANGULAR 4" X 2" BAIXA (0,30 M DO PISO), PVC, INSTALADA EM PAREDE - FORNECIMENTO E INSTALAÇÃO. AF_03/2023 | UN | 814 | 10.82 | 13.22 | 10761.08 | 10761.08
02.17.04.02 | 98307 | SINAPI | BDI - OBRA | TOMADA DE REDE RJ45 - FORNECIMENTO E INSTALAÇÃO. AF_11/2019 | UN | 138 | 43.54 | 53.21 | 7342.98 | 7342.98
02.17.04.03 | CPU.E-015.16820 | COMP | BDI - OBRA | TOMADA DE REDE COM 2 MÓDULOS RJ45 - FORNECIMENTO E INSTALAÇÃO. | UN | 670 | 77.57 | 94.81 | 63522.7 | 63522.7
02.17.04.04 | CPU.E-017.18057 | COMP | BDI - OBRA | ELETRODUTO RÍGIDO ROSCÁVEL, PVC, (6"), PARA REDE ENTERRADA DE DISTRIBUIÇÃO DE ENERGIA ELÉTRICA - FORNECIMENTO E INSTALAÇÃO. AF_12/2021 | M | 4.1 | 108.41 | 132.5 | 543.25 | 543.25
02.17.04.05 | 93012 | SINAPI | BDI - OBRA | ELETRODUTO RÍGIDO ROSCÁVEL, PVC, DN 110 MM (4"), PARA REDE ENTERRADA DE DISTRIBUIÇÃO DE ENERGIA ELÉTRICA - FORNECIMENTO E INSTALAÇÃO. AF_12/2021 | M | 10.3 | 73.56 | 89.91 | 926.07 | 926.07
02.17.04.06 | 93011 | SINAPI | BDI - OBRA | ELETRODUTO RÍGIDO ROSCÁVEL, PVC, DN 85 MM (3"), PARA REDE ENTERRADA DE DISTRIBUIÇÃO DE ENERGIA ELÉTRICA - FORNECIMENTO E INSTALAÇÃO. AF_12/2021 | M | 86.8 | 48.33 | 59.07 | 5127.27 | 5127.27
02.17.04.07 | 93010 | SINAPI | BDI - OBRA | ELETRODUTO RÍGIDO ROSCÁVEL, PVC, DN 75 MM (2 1/2"), PARA REDE ENTERRADA DE DISTRIBUIÇÃO DE ENERGIA ELÉTRICA - FORNECIMENTO E INSTALAÇÃO. AF_12/2021 | M | 4.9 | 39.37 | 48.12 | 235.78 | 235.78
02.17.04.08 | 93009 | SINAPI | BDI - OBRA | ELETRODUTO RÍGIDO ROSCÁVEL, PVC, DN 60 MM (2"), PARA REDE ENTERRADA DE DISTRIBUIÇÃO DE ENERGIA ELÉTRICA - FORNECIMENTO E INSTALAÇÃO. AF_12/2021 | M | 79 | 28.06 | 34.29 | 2708.91 | 2708.91
02.17.04.09 | 93008 | SINAPI | BDI - OBRA | ELETRODUTO RÍGIDO ROSCÁVEL, PVC, DN 50 MM (1 1/2"), PARA REDE ENTERRADA DE DISTRIBUIÇÃO DE ENERGIA ELÉTRICA - FORNECIMENTO E INSTALAÇÃO. AF_12/2021 | M | 268.5 | 18.7 | 22.85 | 6135.22 | 6135.22
02.17.04.10 | 91865 | SINAPI | BDI - OBRA | ELETRODUTO RÍGIDO ROSCÁVEL, PVC, DN 40 MM (1 1/4"), PARA CIRCUITOS TERMINAIS, INSTALADO EM FORRO - FORNECIMENTO E INSTALAÇÃO. AF_03/2023 | M | 87.2 | 18.85 | 23.04 | 2009.08 | 2009.08
02.17.04.11 | 91864 | SINAPI | BDI - OBRA | ELETRODUTO RÍGIDO ROSCÁVEL, PVC, DN 32 MM (1"), PARA CIRCUITOS TERMINAIS, INSTALADO EM FORRO - FORNECIMENTO E INSTALAÇÃO. AF_03/2023 | M | 344.6 | 14.95 | 18.27 | 6295.84 | 6295.84
02.17.04.12 | 91863 | SINAPI | BDI - OBRA | ELETRODUTO RÍGIDO ROSCÁVEL, PVC, DN 25 MM (3/4"), PARA CIRCUITOS TERMINAIS, INSTALADO EM FORRO - FORNECIMENTO E INSTALAÇÃO. AF_03/2023 | M | 689.5 | 10.96 | 13.39 | 9232.4 | 9232.4
02.17.04.13 | 91854 | SINAPI | BDI - OBRA | ELETRODUTO FLEXÍVEL CORRUGADO, PVC, DN 25 MM (3/4"), PARA CIRCUITOS TERMINAIS, INSTALADO EM PAREDE - FORNECIMENTO E INSTALAÇÃO. AF_03/2023 | M | 1.6 | 9.05 | 11.06 | 17.69 | 17.69
02.17.04.14 | CPU.E-015.16833 | COMP | BDI - OBRA | COTOVELO DE PVC RETO 90º 105X50MM - FORNECIMENTO E INSTALAÇÃO | UN | 9 | 35 | 42.78 | 385.02 | 385.02
02.17.04.15 | CPU.E-015.16834 | COMP | BDI - OBRA | COTOVELO DE PVC RETO 90º 80X80MM - FORNECIMENTO E INSTALAÇÃO | UN | 6 | 34.69 | 42.4 | 254.4 | 254.4
02.17.04.16 | CPU.E-015.16835 | COMP | BDI - OBRA | CRUZETA DE PVC 90º 105X50MM - FORNECIMENTO E INSTALAÇÃO | UN | 9 | 29.81 | 36.43 | 327.87 | 327.87
02.17.04.17 | 91875 | SINAPI | BDI - OBRA | LUVA PARA ELETRODUTO, PVC, ROSCÁVEL, DN 25 MM (3/4"), PARA CIRCUITOS TERMINAIS, INSTALADA EM FORRO - FORNECIMENTO E INSTALAÇÃO. AF_03/2023 | UN | 73 | 7.63 | 9.32 | 680.36 | 680.36
02.17.04.18 | 91876 | SINAPI | BDI - OBRA | LUVA PARA ELETRODUTO, PVC, ROSCÁVEL, DN 32 MM (1"), PARA CIRCUITOS TERMINAIS, INSTALADA EM FORRO - FORNECIMENTO E INSTALAÇÃO. AF_03/2023 | UN | 40 | 9.21 | 11.25 | 450 | 450
02.17.04.19 | 91877 | SINAPI | BDI - OBRA | LUVA PARA ELETRODUTO, PVC, ROSCÁVEL, DN 40 MM (1 1/4"), PARA CIRCUITOS TERMINAIS, INSTALADA EM FORRO - FORNECIMENTO E INSTALAÇÃO. AF_03/2023 | UN | 10 | 11.44 | 13.98 | 139.8 | 139.8
02.17.04.20 | 93013 | SINAPI | BDI - OBRA | LUVA PARA ELETRODUTO, PVC, ROSCÁVEL, DN 50 MM (1 1/2"), PARA REDE ENTERRADA DE DISTRIBUIÇÃO DE ENERGIA ELÉTRICA - FORNECIMENTO E INSTALAÇÃO. AF_12/2021 | UN | 7 | 14.28 | 17.45 | 122.15 | 122.15
02.17.04.21 | 93015 | SINAPI | BDI - OBRA | LUVA PARA ELETRODUTO, PVC, ROSCÁVEL, DN 75 MM (2 1/2"), PARA REDE ENTERRADA DE DISTRIBUIÇÃO DE ENERGIA ELÉTRICA - FORNECIMENTO E INSTALAÇÃO. AF_12/2021 | UN | 1 | 26.87 | 32.84 | 32.84 | 32.84
02.17.04.22 | CPU.E-015.16704 | COMP | BDI - OBRA | CAIXA DE PASSAGEM METALICA DIMENSÕES 15X15X10CM - FORNECIMENTO E INSTALAÇÃO | UN | 10 | 42.48 | 51.92 | 519.2 | 519.2
02.17.05 |  |  |  | ELETROCALHAS E ACESSORIOS |  |  |  |  | 124648.58
02.17.05.01 | CPU.E-015.16758 | COMP | BDI - OBRA | ELETROCALHA PERFURADA EM AÇO GALVANIZADO, LARGURA DE 100MM E ALTURA DE 50MM, INCLUSIVE EMENDA E FIXAÇÃO - FORNECIMENTO E INSTALAÇÃO | M | 41 | 130.28 | 159.24 | 6528.84 | 6528.84
02.17.05.02 | CPU.E-015.16800 | COMP | BDI - OBRA | ELETROCALHA PERFURADA EM AÇO GALVANIZADO, LARGURA DE 50MM E ALTURA DE 50MM, INCLUSIVE EMENDA E FIXAÇÃO E TAMPA - FORNECIMENTO E INSTALAÇÃO | M | 191.4 | 125.64 | 153.56 | 29391.38 | 29391.38
02.17.05.03 | CPU.E-015.16821 | COMP | BDI - OBRA | ELETROCALHA PERFURADA EM AÇO GALVANIZADO, LARGURA DE 100MM E ALTURA DE 100MM, INCLUSIVE EMENDA E FIXAÇÃO - FORNECIMENTO E INSTALAÇÃO | M | 46.8 | 134.64 | 164.57 | 7701.87 | 7701.87
02.17.05.04 | CPU.E-015.16823 | COMP | BDI - OBRA | ELETROCALHA PERFURADA EM AÇO GALVANIZADO, LARGURA DE 100MM E ALTURA DE 75MM, INCLUSIVE EMENDA E FIXAÇÃO E TAMPA - FORNECIMENTO E INSTALAÇÃO | M | 11.1 | 117.58 | 143.71 | 1595.18 | 1595.18
02.17.05.05 | CPU.E-015.16824 | COMP | BDI - OBRA | ELETROCALHA PERFURADA EM AÇO GALVANIZADO, LARGURA DE 150MM E ALTURA DE 100MM, INCLUSIVE EMENDA E FIXAÇÃO E TAMPA - FORNECIMENTO E INSTALAÇÃO | M | 130 | 145.01 | 177.24 | 23041.2 | 23041.2
02.17.05.06 | CPU.E-015.16825 | COMP | BDI - OBRA | ELETROCALHA PERFURADA EM AÇO GALVANIZADO, LARGURA DE 200MM E ALTURA DE 100MM, INCLUSIVE EMENDA E FIXAÇÃO E TAMPA - FORNECIMENTO E INSTALAÇÃO | M | 2.1 | 165.09 | 201.78 | 423.73 | 423.73
02.17.05.07 | CPU.E-015.16826 | COMP | BDI - OBRA | ELETROCALHA PERFURADA EM AÇO GALVANIZADO, LARGURA DE 200MM E ALTURA DE 50MM, INCLUSIVE EMENDA E FIXAÇÃO E TAMPA - FORNECIMENTO E INSTALAÇÃO | M | 16.4 | 160.11 | 195.7 | 3209.48 | 3209.48
02.17.05.08 | CPU.E-015.16827 | COMP | BDI - OBRA | ELETROCALHA PERFURADA EM AÇO GALVANIZADO, LARGURA DE 300MM E ALTURA DE 50MM, INCLUSIVE EMENDA E FIXAÇÃO E TAMPA - FORNECIMENTO E INSTALAÇÃO | M | 5.9 | 197.49 | 241.39 | 1424.2 | 1424.2
02.17.05.09 | CPU.E-015.16828 | COMP | BDI - OBRA | ELETROCALHA PERFURADA EM AÇO GALVANIZADO, LARGURA DE 300MM E ALTURA DE 75MM, INCLUSIVE EMENDA E FIXAÇÃO E TAMPA - FORNECIMENTO E INSTALAÇÃO | M | 20.3 | 171.8 | 209.99 | 4262.79 | 4262.79
02.17.05.10 | CPU.E-015.16829 | COMP | BDI - OBRA | ELETROCALHA PERFURADA EM AÇO GALVANIZADO, LARGURA DE 400MM E ALTURA DE 50MM, INCLUSIVE EMENDA E FIXAÇÃO E TAMPA - FORNECIMENTO E INSTALAÇÃO | M | 4.8 | 246.39 | 301.16 | 1445.56 | 1445.56
02.17.05.11 | CPU.E-015.16830 | COMP | BDI - OBRA | ELETROCALHA PERFURADA EM AÇO GALVANIZADO, LARGURA DE 500MM E ALTURA DE 50MM, INCLUSIVE EMENDA E FIXAÇÃO E TAMPA - FORNECIMENTO E INSTALAÇÃO | M | 10.7 | 222.65 | 272.14 | 2911.89 | 2911.89
02.17.05.12 | CPU.E-015.16831 | COMP | BDI - OBRA | ELETROCALHA PERFURADA EM AÇO GALVANIZADO, LARGURA DE 75MM E ALTURA DE 50MM, INCLUSIVE EMENDA E FIXAÇÃO E TAMPA - FORNECIMENTO E INSTALAÇÃO | M | 62.8 | 111.54 | 136.33 | 8561.52 | 8561.52
02.17.05.13 | CPU.E-015.16832 | COMP | BDI - OBRA | ELETROCALHA PERFURADA EM AÇO GALVANIZADO, LARGURA DE 75MM E ALTURA DE 75MM, INCLUSIVE EMENDA E FIXAÇÃO E TAMPA - FORNECIMENTO E INSTALAÇÃO | M | 37.4 | 114.52 | 139.97 | 5234.87 | 5234.87
02.17.05.14 | CPU.E-015.16836 | COMP | BDI - OBRA | SUPORTE VERTICAL 70X81 MM PARA FIXAÇÃO DE ELETROCALHA METÁLICA - FORNECIEMNTO E INSTALAÇÃO | UN | 101 | 15.73 | 19.22 | 1941.22 | 1941.22
02.17.05.15 | CPU.E-015.16837 | COMP | BDI - OBRA | SUPORTE VERTICAL 70X96 MM PARA FIXAÇÃO DE ELETROCALHA METÁLICA - FORNECIEMNTO E INSTALAÇÃO | UN | 22 | 15.91 | 19.44 | 427.68 | 427.68
02.17.05.16 | CPU.E-015.16838 | COMP | BDI - OBRA | SUPORTE VERTICAL 120X146 MM PARA FIXAÇÃO DE ELETROCALHA METÁLICA - FORNECIEMNTO E INSTALAÇÃO | UN | 31 | 19.91 | 24.33 | 754.23 | 754.23
02.17.05.17 | CPU.E-015.16839 | COMP | BDI - OBRA | SUPORTE VERTICAL 120X160 MM PARA FIXAÇÃO DE ELETROCALHA METÁLICA - FORNECIEMNTO E INSTALAÇÃO | UN | 20 | 21.12 | 25.81 | 516.2 | 516.2
02.17.05.18 | CPU.E-015.16840 | COMP | BDI - OBRA | SUPORTE VERTICAL 120X176 MM PARA FIXAÇÃO DE ELETROCALHA METÁLICA - FORNECIEMNTO E INSTALAÇÃO | UN | 1 | 21.39 | 26.14 | 26.14 | 26.14
02.17.05.19 | CPU.E-015.16841 | COMP | BDI - OBRA | SUPORTE VERTICAL 120X183 MM PARA FIXAÇÃO DE ELETROCALHA METÁLICA - FORNECIEMNTO E INSTALAÇÃO | UN | 2 | 22.9 | 27.99 | 55.98 | 55.98
02.17.05.20 | CPU.E-015.16842 | COMP | BDI - OBRA | SUPORTE VERTICAL 120X204 MM PARA FIXAÇÃO DE ELETROCALHA METÁLICA - FORNECIEMNTO E INSTALAÇÃO | UN | 13 | 23.61 | 28.85 | 375.05 | 375.05
02.17.05.21 | CPU.E-015.16843 | COMP | BDI - OBRA | SUPORTE VERTICAL 70X125 MM PARA FIXAÇÃO DE ELETROCALHA METÁLICA - FORNECIEMNTO E INSTALAÇÃO | UN | 9 | 17.71 | 21.64 | 194.76 | 194.76
02.17.05.22 | CPU.E-015.16844 | COMP | BDI - OBRA | SUPORTE VERTICAL 70X154 MM PARA FIXAÇÃO DE ELETROCALHA METÁLICA - FORNECIEMNTO E INSTALAÇÃO | UN | 3 | 17.91 | 21.89 | 65.67 | 65.67
02.17.05.23 | CPU.E-015.16845 | COMP | BDI - OBRA | SUPORTE VERTICAL 70X183 MM PARA FIXAÇÃO DE ELETROCALHA METÁLICA - FORNECIEMNTO E INSTALAÇÃO | UN | 7 | 18.96 | 23.17 | 162.19 | 162.19
02.17.05.24 | CPU.E-015.16846 | COMP | BDI - OBRA | SUPORTE VERTICAL 95X114 MM PARA FIXAÇÃO DE ELETROCALHA METÁLICA - FORNECIEMNTO E INSTALAÇÃO | UN | 37 | 19.91 | 24.33 | 900.21 | 900.21
02.17.05.25 | CPU.E-015.16761 | COMP | BDI - OBRA | TÊ HORIZONTAL 90º PARA ELETROCALHA LISA OU PERFURADA EM AÇO GALVANIZADO, LARGURA DE 100MM E ALTURA DE 100MM - FORNECIMENTO E INSTALAÇÃO | UN | 8 | 149.85 | 183.16 | 1465.28 | 1465.28
02.17.05.26 | CPU.E-015.16786 | COMP | BDI - OBRA | TÊ HORIZONTAL 90º PARA ELETROCALHA LISA OU PERFURADA EM AÇO GALVANIZADO, LARGURA DE 100MM E ALTURA DE 50MM - FORNECIMENTO E INSTALAÇÃO | UN | 95 | 142.85 | 174.6 | 16587 | 16587
02.17.05.27 | CPU.E-015.16725 | COMP | BDI - OBRA | CONJUNTO DE VERGALHÃO GALVANIZADO C/ ROSCA TOTAL 1/4", PORCAS SEXTAVADAS, ARRUELAS LISA, ARRUELAS DE PRESSÃO FORNECIMENTO | UN | 261 | 17.07 | 20.86 | 5444.46 | 5444.46
02.18 |  |  |  | SPDA |  |  |  |  | 40822.53
02.18.01 | 93358 | SINAPI | BDI - OBRA | ESCAVAÇÃO MANUAL DE VALA COM PROFUNDIDADE MENOR OU IGUAL A 1,30 M. AF_02/2021 | M3 | 4.8 | 76.31 | 93.27 | 447.69 | 447.69
02.18.02 | 93382 | SINAPI | BDI - OBRA | REATERRO MANUAL DE VALAS, COM COMPACTADOR DE SOLOS DE PERCUSSÃO. AF_08/2023 | M3 | 4.8 | 22.52 | 27.52 | 132.09 | 132.09
02.18.03 | 96974 | SINAPI | BDI - OBRA | CORDOALHA DE COBRE NU 50 MM², NÃO ENTERRADA, COM ISOLADOR - FORNECIMENTO E INSTALAÇÃO. AF_08/2023 | M | 155.56 | 82.19 | 100.46 | 15627.55 | 15627.55
02.18.04 | CPU.E-018.18750 | COMP | BDI - OBRA | FORNECIMENTO E INSTALAÇÃO DE CAIXA DE INSPEÇÃO SUBTERRANÊA EM PVC COM DIAMETRO 300MM, INCLUSIVE TAMPO EM FERRO FUNDIDO COM BOCAL INFERIOR QUADRADO ARTICULADO E BORDA REDONDA DE 300MM - FORNECIMENTO E INSTALAÇÃO | UN | 13 | 241.77 | 295.51 | 3841.63 | 3841.63
02.18.05 | 96986 | SINAPI | BDI - OBRA | HASTE DE ATERRAMENTO, DIÂMETRO 3/4", COM 3 METROS - FORNECIMENTO E INSTALAÇÃO. AF_08/2023 | UN | 46 | 116.1 | 141.9 | 6527.4 | 6527.4
02.18.06 | CPU.E-018.18752 | COMP | BDI - OBRA | BARRA CHATA EM ALUMÍNIO 7/8" X 1/8" (70MM²), COM FUROS DIÂMETRO 7 MM, REF. TEL-771 TERMOTÉCNICA OU EQUIVALENTE TÉCNICO - FORNECIMENTO E INSTALAÇÃO | M | 222.56 | 40.75 | 49.8 | 11083.48 | 11083.48
02.18.07 | CPU.E-018.18757 | COMP | BDI - OBRA | LOCACAO DE ANDAIME SUSPENSO OU BALANCIM MANUAL, CAPACIDADE DE CARGA TOTAL DE APROXIMADAMENTE 250KG/M2, PLATAFORMA DE 1,50 M X 0,80 M ( C X L), CABO DE 45 M - EQUIPAMENTO E INSTALAÇÃO | MÊS | 3 | 862.5 | 1054.23 | 3162.69 | 3162.69
02.19 |  |  |  | PREVENÇÃO E COMBATE A INCÊNDIO |  |  |  |  | 345021.87
02.19.01 |  |  |  | PREVENÇÃO |  |  |  |  | 179695.17
02.19.01.01 | CPU.E-019.194028 | COMP | BDI - OBRA | ABRIGO PARA EXTINTOR PORTÁTIL DIMENSÃO 75X30X25 CM (INCLUSO ACESSORIOS DE FIXAÇÃO) - FORNECIMENTO E INSTALAÇÃO | UN | 1 | 285.62 | 349.11 | 349.11 | 349.11
02.19.01.02 | CPU.E-019.19386 | COMP | BDI - OBRA | EXTINTOR DE INCENDIO MANUAL PÓ ABC 6 KG - FORNECIMENTO E INSTALAÇÃO | UN | 30 | 280.55 | 342.91 | 10287.3 | 10287.3
02.19.01.03 | 101909 | SINAPI | BDI - OBRA | EXTINTOR DE INCÊNDIO PORTÁTIL COM CARGA DE PQS DE 6 KG, CLASSE BC - FORNECIMENTO E INSTALAÇÃO. AF_10/2020_PE | UN | 1 | 291.55 | 356.36 | 356.36 | 356.36
02.19.01.04 | CPU.E-019.194029 | COMP | BDI - OBRA | DETECTOR DE FUMAÇA PONTUAL - FORNECIMENTO E INSTALAÇÃO | UN | 116 | 112.77 | 137.83 | 15988.28 | 15988.28
02.19.01.05 | CPU.E-019.19369 | COMP | BDI - OBRA | ACIONADOR MANUAL DE ALARME DE INCÊNDIO - FORNECIMENTO E INSTALAÇÃO | UN | 19 | 90.29 | 110.36 | 2096.84 | 2096.84
02.19.01.06 | CPU.E-019.19371 | COMP | BDI - OBRA | CENTRAL DE ALARME DE INCÊNDIO ENDEREÇAVEL (INCLUSO BATERIA) - FORNECIMENTO E INSTALAÇÃO | UN | 2 | 1156.29 | 1413.33 | 2826.66 | 2826.66
02.19.01.07 | CPU.E-019.19372 | COMP | BDI - OBRA | AVISADOR AUDIOVISUAL ENDEREÇAVEL - FORNECIMENTO E INSTALAÇÃO | UN | 19 | 95.25 | 116.42 | 2211.98 | 2211.98
02.19.01.08 | 97599 | SINAPI | BDI - OBRA | LUMINÁRIA DE EMERGÊNCIA, COM 30 LÂMPADAS LED DE 2 W, SEM REATOR - FORNECIMENTO E INSTALAÇÃO. AF_02/2020 | UN | 127 | 18.78 | 22.95 | 2914.65 | 2914.65
02.19.01.09 | CPU.E-019.194030 | COMP | BDI - OBRA | ACIONADOR MANUAL (BOTOEIRA) PARA BOMBA DE INCÊNDIO - FORNECIMENTO E INSTALAÇÃO | UN | 19 | 80.27 | 98.11 | 1864.09 | 1864.09
02.19.01.10 | CPU.E-019.194031 | COMP | BDI - OBRA | PONTO DE ANCORAGEM TIIPO A1 CONFORME ESPECIFICADO EM PROJETO - FORNECIMENTO E INSTALAÇÃO | UN | 370 | 274.22 | 335.17 | 124012.9 | 124012.9
02.19.01.11 | CPU.E-019.19393 | COMP | BDI - OBRA | BOMBA DE INCÊNDIO, 10,0 CV,THSI-18 COR VERMELHA OU SIMILAR - FORNECIMENTO E INSTALAÇÃO | UN | 2 | 6866.98 | 8393.5 | 16787 | 16787
02.19.02 |  |  |  | SINALIZAÇÃO (PLACAS) |  |  |  |  | 20531.3
02.19.02.01 | CPU.E-019.194032 | COMP | BDI - OBRA | FORNECIMENTO E INSTALAÇÃO DE PLACA FOTOLUMINESCENTE "B01" COM INDICAÇÃO DE ALIMENTAÇÃO ELÉTRICA DA BOMBA DE INCÊNDIO, DIMENSÃO 200 X 200 MM, A SER FIXADA | UN | 1 | 46.92 | 57.35 | 57.35 | 57.35
02.19.02.02 | CPU.E-019.19374 | COMP | BDI - OBRA | FORNECIMENTO E INSTALAÇÃO DE PLACA FOTOLUMINESCENTE "E1" COM INDICAÇÃO DE ALARME SONORO, COR VERMELHA, DIMENSÃO 200 X 200 MM, A SER FIXADA NA PAREDE | UN | 19 | 46.92 | 57.35 | 1089.65 | 1089.65
02.19.02.03 | CPU.E-019.19375 | COMP | BDI - OBRA | FORNECIMENTO E INSTALAÇÃO DE PLACA FOTOLUMINESCENTE "E2" COM INDICAÇÃO DE ACIONADOR DE ALARME DE INCÊNDIO, COR VERMELHA, DIMENSÃO 200 X 300 MM, A SER FIXADA NA PAREDE | UN | 19 | 46.92 | 57.35 | 1089.65 | 1089.65
02.19.02.04 | CPU.E-019.194033 | COMP | BDI - OBRA | FORNECIMENTO E INSTALAÇÃO DE PLACA FOTOLUMINESCENTE "B03" COM INDICAÇÃO DE COMANDO MANUAL DE BOMBA DE INCÊNDIO, DIMENSÃO 200 X 200 MM, A SER FIXADA | UN | 19 | 46.92 | 57.35 | 1089.65 | 1089.65
02.19.02.02 | CPU.E-019.19376 | COMP | BDI - OBRA | FORNECIMENTO E INSTALAÇÃO DE PLACA FOTOLUMINESCENTE "E5" COM INDICAÇÃO DE EXTINTORES DE INCÊNDIO, COR VERMELHA, DIMENSÃO 200 X 200 MM, A SER FIXADA NA PAREDE | UN | 30 | 46.92 | 57.35 | 1720.5 | 1720.5
02.19.02.02 | CPU.E-019.19377 | COMP | BDI - OBRA | FORNECIMENTO E INSTALAÇÃO DE PLACA FOTOLUMINESCENTE "E7" COM INDICAÇÃO DE ABRIGO DE MANGUEIRA E HIDRANTE, COR VERMELHA, DIMENSÃO 200 X 200 MM, A SER FIXADA NA PAREDE | UN | 19 | 46.92 | 57.35 | 1089.65 | 1089.65
02.19.02.03 | CPU.E-019.194034 | COMP | BDI - OBRA | FORNECIMENTO E INSTALAÇÃO DE PLACA FOTOLUMINESCENTE "E8" COM INDICAÇÃO DE HIDRANTE DE INCÊNDIO, COR VERMELHA, DIMENSÃO 200 X 200 MM, A SER FIXADA NA PAREDE | UN | 19 | 46.92 | 57.35 | 1089.65 | 1089.65
02.19.02.04 | CPU.E-019.194035 | COMP | BDI - OBRA | FORNECIMENTO E INSTALAÇÃO DE PLACA FOTOLUMINESCENTE "P4" COM INDICAÇÃO DE PROIBIDO UTILIZAR ELEVADOR EM CASO DE INCÊNDIO, DIMENSÃO 300 X 400 MM, A SER FIXADA | UN | 12 | 46.92 | 57.35 | 688.2 | 688.2
02.19.02.05 | CPU.E-019.19397 | COMP | BDI - OBRA | FORNECIMENTO E INSTALAÇÃO DE PLACA FOTOLUMINESCENTE "S1" COM INDICAÇÃO DE DIREITA DE SAÍDA DE EMERGÊNCIA, DIMENSÃO 400 X 200 MM OU 600 X 300 MM, A SER FIXADA | UN | 31 | 46.92 | 57.35 | 1777.85 | 1777.85
02.19.02.06 | CPU.E-019.19398 | COMP | BDI - OBRA | FORNECIMENTO E INSTALAÇÃO DE PLACA FOTOLUMINESCENTE "S2" COM INDICAÇÃO DE ESQUERDA DE SAÍDA DE EMERGÊNCIA, DIMENSÃO 400 X 200 MM OU 600 X 300 MM, A SER FIXADA | UN | 43 | 46.92 | 57.35 | 2466.05 | 2466.05
02.19.02.07 | CPU.E-019.19399 | COMP | BDI - OBRA | FORNECIMENTO E INSTALAÇÃO DE PLACA FOTOLUMINESCENTE "S3" COM INDICAÇÃO DE DIREÇÃO FRENTE DE SAÍDA DE EMERGÊNCIA, DIMENSÃO 400 X 200 MM OU 600 X 300 MM, A SER FIXADA | UN | 30 | 46.92 | 57.35 | 1720.5 | 1720.5
02.19.02.08 | CPU.E-019.19365 | COMP | BDI - OBRA | FORNECIMENTO E INSTALAÇÃO DE PLACA FOTOLUMINESCENTE "S8" COM INDICAÇÃO DE ESCADA DE EMERGÊNCIA, DIMENSÃO 600 X 300 MM, A SER FIXADA | UN | 6 | 46.92 | 57.35 | 344.1 | 344.1
02.19.02.09 | CPU.E-019.194036 | COMP | BDI - OBRA | FORNECIMENTO E INSTALAÇÃO DE PLACA FOTOLUMINESCENTE "S9" COM INDICAÇÃO DE ESCADA DE EMERGÊNCIA ESQUERDA ABAIXO, DIMENSÃO 400 X 200 MM, A SER FIXADA | UN | 4 | 46.92 | 57.35 | 229.4 | 229.4
02.19.02.10 | CPU.E-019.19373 | COMP | BDI - OBRA | FORNECIMENTO E INSTALAÇÃO DE PLACA FOTOLUMINESCENTE "S12" COM INDICAÇÃO DE SAÍDA DE EMERGÊNCIA, COR VERDE, DIMENSÃO 1000 X 500 MM OU 400 X 200 MM, A SER FIXADA ACIMA DA PORTA | UN | 6 | 46.92 | 57.35 | 344.1 | 344.1
02.19.02.11 | CPU.E-019.194037 | COMP | BDI - OBRA | FORNECIMENTO E INSTALAÇÃO DE PLACA FOTOLUMINESCENTE "S17" COM INDICAÇÃO DE PAVIMENTO, DIMENSÃO 200 X 200 MM, A SER FIXADA | UN | 13 | 46.92 | 57.35 | 745.55 | 745.55
02.19.02.12 | CPU.E-019.194038 | COMP | BDI - OBRA | FORNECIMENTO E INSTALAÇÃO DE PLACA FOTOLUMINESCENTE "01" COM INDICAÇÃO DE OBSTÁLUCO, DIMENSÃO 100 X 1000 MM, A SER FIXADA | UN | 73 | 46.92 | 57.35 | 4186.55 | 4186.55
02.19.02.13 | CPU.E-019.194039 | COMP | BDI - OBRA | FORNECIMENTO E INSTALAÇÃO DE PLACA FOTOLUMINESCENTE "B2" COM INDICAÇÃO DE PONTO DE ENCONTRO DA BRIGADA DE INCÊNDIO, DIMENSÃO 450 X 450 MM, A SER FIXADA | UN | 1 | 46.92 | 57.35 | 57.35 | 57.35
02.19.02.14 | CPU.E-019.194033 | COMP | BDI - OBRA | FORNECIMENTO E INSTALAÇÃO DE PLACA FOTOLUMINESCENTE "B03" COM INDICAÇÃO DE COMANDO MANUAL DE BOMBA DE INCÊNDIO, DIMENSÃO 200 X 200 MM, A SER FIXADA | UN | 1 | 46.92 | 57.35 | 57.35 | 57.35
02.19.02.15 | CPU.E-019.194041 | COMP | BDI - OBRA | FORNECIMENTO E INSTALAÇÃO DE PLACA FOTOLUMINESCENTE "M1" COM INDICAÇÃO DOS SISTEMAS DE PROTEÇÃO CONTRA INCÊNDIO EXISTENTES NA EDIFICAÇÃO, DIMENSÃO 600 X 600 MM, A SER FIXADA | UN | 1 | 46.92 | 57.35 | 57.35 | 57.35
02.19.02.16 | CPU.E-019.194042 | COMP | BDI - OBRA | FORNECIMENTO E INSTALAÇÃO DE PLACA FOTOLUMINESCENTE "M4" COM INDICAÇÃO DE MANTER A PORTA CORTA-FOGO DA DAÍDA DE EMERGÊNCIA FECHADA, DIMENSÃO 400 X 200 MM, A SER FIXADA | UN | 11 | 46.92 | 57.35 | 630.85 | 630.85
02.19.03 |  |  |  | HIDRANTES E CONEXÕES |  |  |  |  | 144795.4
02.19.03.01 | 93358 | SINAPI | BDI - OBRA | ESCAVAÇÃO MANUAL DE VALA COM PROFUNDIDADE MENOR OU IGUAL A 1,30 M. AF_02/2021 | M3 | 4.5 | 76.31 | 93.27 | 419.71 | 419.71
02.19.03.02 | 93382 | SINAPI | BDI - OBRA | REATERRO MANUAL DE VALAS, COM COMPACTADOR DE SOLOS DE PERCUSSÃO. AF_08/2023 | M3 | 4.5 | 22.52 | 27.52 | 123.84 | 123.84
02.19.03.03 | CPU.E-012.12932 | COMP | BDI - OBRA | ADAPTADOR PARA CAIXA DE ÁGUA DE CONCRETO 150MM - FORNECIMENTO E INSTALÇÃO | UN | 2 | 208.4 | 254.72 | 509.44 | 509.44
02.19.03.04 | 94473 | SINAPI | BDI - OBRA | COTOVELO 90 GRAUS, EM FERRO GALVANIZADO, CONEXÃO ROSQUEADA, DN 65 (2 1/2), INSTALADO EM RESERVAÇÃO DE ÁGUA DE EDIFICAÇÃO QUE POSSUA RESERVATÓRIO DE FIBRA/FIBROCIMENTO  FORNECIMENTO E INSTALAÇÃO. AF_06/2016 | UN | 70 | 97.22 | 118.83 | 8318.1 | 8318.1
02.19.03.05 | 94468 | SINAPI | BDI - OBRA | NIPLE, EM FERRO GALVANIZADO, CONEXÃO ROSQUEADA, DN 65 (2 1/2), INSTALADO EM RESERVAÇÃO DE ÁGUA DE EDIFICAÇÃO QUE POSSUA RESERVATÓRIO DE FIBRA/FIBROCIMENTO  FORNECIMENTO E INSTALAÇÃO. AF_06/2016 | UN | 12 | 59.51 | 72.73 | 872.76 | 872.76
02.19.03.06 | 92367 | SINAPI | BDI - OBRA | TUBO DE AÇO GALVANIZADO COM COSTURA, CLASSE MÉDIA, DN 65 (2 1/2"), CONEXÃO ROSQUEADA, INSTALADO EM REDE DE ALIMENTAÇÃO PARA HIDRANTE - FORNECIMENTO E INSTALAÇÃO. AF_10/2020 | M | 434.68 | 104.74 | 128.02 | 55647.73 | 55647.73
02.19.03.07 | 92642 | SINAPI | BDI - OBRA | TÊ, EM FERRO GALVANIZADO, CONEXÃO ROSQUEADA, DN 65 (2 1/2"), INSTALADO EM REDE DE ALIMENTAÇÃO PARA HIDRANTE - FORNECIMENTO E INSTALAÇÃO. AF_10/2020 | UN | 24 | 168.18 | 205.56 | 4933.44 | 4933.44
02.19.03.08 | 97488 | SINAPI | BDI - OBRA | CURVA 90 GRAUS, EM AÇO, CONEXÃO SOLDADA, DN 65 (2 1/2"), INSTALADO EM REDE DE ALIMENTAÇÃO PARA HIDRANTE - FORNECIMENTO E INSTALAÇÃO. AF_10/2020 | UN | 1 | 316.34 | 386.66 | 386.66 | 386.66
02.19.03.09 | 92890 | SINAPI | BDI - OBRA | UNIÃO, EM FERRO GALVANIZADO, DN 65 (2 1/2"), CONEXÃO ROSQUEADA, INSTALADO EM PRUMADAS - FORNECIMENTO E INSTALAÇÃO. AF_10/2020 | UN | 4 | 168.41 | 205.84 | 823.36 | 823.36
02.19.03.10 | 94474 | SINAPI | BDI - OBRA | COTOVELO 45 GRAUS, EM FERRO GALVANIZADO, CONEXÃO ROSQUEADA, DN 65 (2 1/2), INSTALADO EM RESERVAÇÃO DE ÁGUA DE EDIFICAÇÃO QUE POSSUA RESERVATÓRIO DE FIBRA/FIBROCIMENTO  FORNECIMENTO E INSTALAÇÃO. AF_06/2016 | UN | 4 | 105.38 | 128.8 | 515.2 | 515.2
02.19.03.11 | 94499 | SINAPI | BDI - OBRA | REGISTRO DE GAVETA BRUTO, LATÃO, ROSCÁVEL, 2 1/2" - FORNECIMENTO E INSTALAÇÃO. AF_08/2021 | UN | 6 | 221.46 | 270.69 | 1624.14 | 1624.14
02.19.03.12 | 99624 | SINAPI | BDI - OBRA | VÁLVULA DE RETENÇÃO HORIZONTAL, DE BRONZE, ROSCÁVEL, 2 1/2" - FORNECIMENTO E INSTALAÇÃO. AF_08/2021 | UN | 2 | 534.94 | 653.85 | 1307.7 | 1307.7
02.19.03.13 | CPU.E-019.19404 | COMP | BDI - OBRA | ABRIGO PARA HIDRANTE, 90X60X30CM, COM REGISTRO GLOBO ANGULAR 45 GRAUS 2 1/2", ADAPTADOR STORZ 2 1/2", MANGUEIRA DE INCÊNDIO 2X15 M, REDUÇÃO 2 1/2 X 1 1/2" E ESGUICHO EM LATÃO 1 1/2" - FORNECIMENTO E INSTALAÇÃO | UN | 20 | 2823.79 | 3451.51 | 69030.2 | 69030.2
02.19.03.14 | CPU.E-019.19370 | COMP | BDI - OBRA | PINTURA COM TINTA ESMALTE SINTÉTICO (2 DEMÃOS) SOBRE SUPERFICIE METÁLICA, INCLUSIVE FUNDO ANTICORROSIVO COM ZARCÃO (1 DEMÃO) | M2 | 8.69 | 26.66 | 32.58 | 283.12 | 283.12
02.20 |  |  |  | CLIMATIZAÇÃO |  |  |  |  | 500938.21
02.20.01 |  |  |  | INTERLIGAÇÕES FRIGORÍGENAS VRF |  |  |  |  | 417951.53
02.20.01.01 | CPU.E-020.3152 | COMP | BDI - OBRA | KIT ACESSORIOS - P-AP90DNA - FORNECIMENTO E INSTALAÇÃO | UN | 9 | 831.17 | 1015.93 | 9143.37 | 9143.37
02.20.01.02 | CPU.E-020.3153 | COMP | BDI - OBRA | KIT ACESSORIOS - P-AP56NAM - FORNECIMENTO E INSTALAÇÃO | UN | 15 | 831.17 | 1015.93 | 15238.95 | 15238.95
02.20.01.03 | CPU.E-020.3154 | COMP | BDI - OBRA | KIT ACESSORIOS - P-N45SNKQAE - FORNECIMENTO E INSTALAÇÃO | UN | 1 | 831.17 | 1015.93 | 1015.93 | 1015.93
02.20.01.04 | CPU.E-020.3155 | COMP | BDI - OBRA | KIT CONEXÃO, DIVISORES DE TUBULAÇÃO DE COBRE (REFNET) MODELO - E-302SNB2 FABRICANTE HITACHI OU SIMILAR - FORNECIMENTO E INSTALAÇÃO | UN | 37 | 773.52 | 945.47 | 34982.39 | 34982.39
02.20.01.05 | CPU.E-020.3156 | COMP | BDI - OBRA | KIT CONEXÃO, DIVISORES DE TUBULAÇÃO DE COBRE (REFNET) MODELO - E-242SNB2 FABRICANTE HITACHI OU SIMILAR - FORNECIMENTO E INSTALAÇÃO | UN | 24 | 728.95 | 890.99 | 21383.76 | 21383.76
02.20.01.06 | CPU.E-020.3157 | COMP | BDI - OBRA | KIT CONEXÃO, DIVISORES DE TUBULAÇÃO DE COBRE (REFNET) MODELO - E-962SNB2 FABRICANTE HITACHI OU SIMILAR - FORNECIMENTO E INSTALAÇÃO | UN | 2 | 833.4 | 1018.66 | 2037.32 | 2037.32
02.20.01.07 | CPU.E-020.3181 | COMP | BDI - OBRA | KIT CONEXÃO DIVISORES DE TUBULAÇÃO DE COBRE (REFNET) MODELO - E162SNB2 FABRICANTE HITACHI OU SIMILAR - FORNECIMENTO E INSTALAÇÃO | UN | 26 | 596.52 | 729.12 | 18957.12 | 18957.12
02.20.01.08 | CPU.E-020.3182 | COMP | BDI - OBRA | KIT CONEXÃO, DIVISORES DE TUBULAÇÃO DE COBRE (REFNET) MODELO -E102SNB2 FABRICANTE HITACHI OU SIMILAR - FORNECIMENTO E INSTALAÇÃO | UN | 69 | 484.55 | 592.26 | 40865.94 | 40865.94
02.20.01.09 | 103289 | SINAPI | BDI - OBRA | TUBO EM COBRE FLEXÍVEL, DN 1/4", COM ISOLAMENTO, INSTALADO EM FORRO, PARA RAMAL DE ALIMENTAÇÃO DE AR CONDICIONADO, INCLUSO FIXADOR. AF_11/2021 | M | 234.19 | 30.24 | 36.96 | 8655.66 | 8655.66
02.20.01.10 | 103290 | SINAPI | BDI - OBRA | TUBO EM COBRE FLEXÍVEL, DN 3/8", COM ISOLAMENTO, INSTALADO EM FORRO, PARA RAMAL DE ALIMENTAÇÃO DE AR CONDICIONADO, INCLUSO FIXADOR. AF_11/2021 | M | 641.1 | 47.74 | 58.35 | 37408.18 | 37408.18
02.20.01.11 | 103291 | SINAPI | BDI - OBRA | TUBO EM COBRE FLEXÍVEL, DN 1/2", COM ISOLAMENTO, INSTALADO EM FORRO, PARA RAMAL DE ALIMENTAÇÃO DE AR CONDICIONADO, INCLUSO FIXADOR. AF_11/2021 | M | 251.91 | 59.34 | 72.53 | 18271.03 | 18271.03
02.20.01.12 | 103292 | SINAPI | BDI - OBRA | TUBO EM COBRE FLEXÍVEL, DN 5/8", COM ISOLAMENTO, INSTALADO EM FORRO, PARA RAMAL DE ALIMENTAÇÃO DE AR CONDICIONADO, INCLUSO FIXADOR. AF_11/2021 | M | 620.6 | 71.51 | 87.4 | 54240.44 | 54240.44
02.20.01.13 | CPU.E-020.3142 | COMP | BDI - OBRA | TUBO EM COBRE RÍGIDO, 3/4", COM ISOLAMENTO, INSTALADO EM RAMAL DE ALIMENTAÇÃO DE AR CONDICIONADO – FORNECIMENTO E INSTALAÇÃO | M | 406.23 | 59.16 | 72.31 | 29374.49 | 29374.49
02.20.01.14 | CPU.E-020.3143 | COMP | BDI - OBRA | TUBO EM COBRE RÍGIDO, 7/8", COM ISOLAMENTO, INSTALADO EM RAMAL DE ALIMENTAÇÃO DE AR CONDICIONADO – FORNECIMENTO E INSTALAÇÃO | M | 77.64 | 58.51 | 71.51 | 5552.03 | 5552.03
02.20.01.15 | CPU.E-020.3144 | COMP | BDI - OBRA | TUBO EM COBRE RÍGIDO, 1", COM ISOLAMENTO, INSTALADO EM RAMAL DE ALIMENTAÇÃO DE AR CONDICIONADO – FORNECIMENTO E INSTALAÇÃO | M | 107.7 | 74.9 | 91.55 | 9859.93 | 9859.93
02.20.01.16 | CPU.E-020.3145 | COMP | BDI - OBRA | TUBO EM COBRE RÍGIDO, 1.1/8", COM ISOLAMENTO, INSTALADO EM RAMAL DE ALIMENTAÇÃO DE AR CONDICIONADO – FORNECIMENTO E INSTALAÇÃO | M | 100.8 | 139.27 | 170.22 | 17158.17 | 17158.17
02.20.01.17 | CPU.E-020.3146 | COMP | BDI - OBRA | TUBO EM COBRE RÍGIDO, 1.1/4", COM ISOLAMENTO, INSTALADO EM RAMAL DE ALIMENTAÇÃO DE AR CONDICIONADO – FORNECIMENTO E INSTALAÇÃO | M | 82.5 | 154.17 | 188.44 | 15546.3 | 15546.3
02.20.01.18 | CPU.E-020.3147 | COMP | BDI - OBRA | TUBO EM COBRE RÍGIDO, 1.1/2", COM ISOLAMENTO, INSTALADO EM RAMAL DE ALIMENTAÇÃO DE AR CONDICIONADO – FORNECIMENTO E INSTALAÇÃO | M | 189.95 | 182.97 | 223.64 | 42480.41 | 42480.41
02.20.01.19 | CPU.E-020.3148 | COMP | BDI - OBRA | TUBO EM COBRE RÍGIDO, 1.3/4", COM ISOLAMENTO, INSTALADO EM RAMAL DE ALIMENTAÇÃO DE AR CONDICIONADO – FORNECIMENTO E INSTALAÇÃO | M | 33.18 | 311.89 | 381.22 | 12648.87 | 12648.87
02.20.01.20 | CPU.E-020.3183 | COMP | BDI - OBRA | CANALETA BRANCA SPLIT CB80 85X70MM PLASTICA - FORNECIMENTO E INSTALAÇÃO | M | 96 | 34.63 | 42.32 | 4062.72 | 4062.72
02.20.01.20 | CPU.E-020.3149 | COMP | BDI - OBRA | GÁS REFRIGERANTE SUVA, R410-A - FORNECIMENTO E INSTALAÇÃO | KG | 136.79 | 114.05 | 139.4 | 19068.52 | 19068.52
02.20.02 |  |  |  | DIFUSÃO AR CONDICIONADO, VENTILAÇÃO E EXAUSTÃO |  |  |  |  | 52906.89
02.20.02.01 | CPU.E-020.3173 | COMP | BDI - OBRA | GRELHA DE DUPLA DE FLEXÃO C/REGISTRO C/ REGISTRO, MOD. AT-DG 225x225 - REF:TROX - FORNECIMENTO E INSTALAÇÃO | UN | 76 | 292.53 | 357.55 | 27173.8 | 27173.8
02.20.02.02 | CPU.E-020.3174 | COMP | BDI - OBRA | GRELHA DE DUPLA DEFLEXÃO C/ REGISTRO, MOD. AT-DG 225X125 - REF: TROX - FORNECIMENTO E INSTALAÇÃO | KG | 36 | 268.53 | 328.22 | 11815.92 | 11815.92
02.20.02.03 | CPU.E-020.3175 | COMP | BDI - OBRA | GRELHA DE DUPLA DEFLEXÃO C/ REGISTRO, MOD. AT-DG 125x125 -REF:TROX - FORNECIMENTO E INSTALAÇÃO | KG | 6 | 279.53 | 341.66 | 2049.96 | 2049.96
02.20.02.04 | CPU.E-020.3176 | COMP | BDI - OBRA | GRELHA INDEVASSÁVEL C/ DUPLA MOLDURA MOD. AGST 225x125 - REF: TROX - FORNECIMENTO E INSTALAÇÃO | KG | 19 | 268.53 | 328.22 | 6236.18 | 6236.18
02.20.02.05 | CPU.E-020.3177 | COMP | BDI - OBRA | GRELHA DE LÂMINAS FIXAS C/ REGISTRO, MOD. AR-AG 625x325 - REF: TROX - FORNECIMENTO E INSTALAÇÃO | KG | 3 | 379.53 | 463.89 | 1391.67 | 1391.67
02.20.02.06 | CPU.E-020.3178 | COMP | BDI - OBRA | DIFUSOR DE ALTA INDUÇÃO MOD. VD 425 - REF: TROX - FORNECIMENTO E INSTALAÇÃO | UN | 4 | 506.17 | 618.69 | 2474.76 | 2474.76
02.20.02.07 | CPU.E-020.3179 | COMP | BDI - OBRA | REGISTRO DE VAZÃO DE LÂMINAS OPOSTAS, MOD. RL - B 205X105 - REF:TROX - FORNECIMENTO E INSTALAÇÃO | UN | 3 | 481.23 | 588.2 | 1764.6 | 1764.6
02.20.03 |  |  |  | REDE DE DUTOS |  |  |  |  | 30079.79
02.20.02.08 | CPU.E-020.3180 | COMP | BDI - OBRA | DUTO CHAPA GALVANIZADA NUM 22 PARA CLIMATIZAÇÃO E EXAUSTÃO. FORNECIMENTO E INSTALAÇÃO | M | 220 | 87.28 | 106.68 | 23469.6 | 23469.6
02.20.03.01 | 96560 | SINAPI | BDI - OBRA | SUPORTE PARA DUTO EM CHAPA GALVANIZADA BITOLA 24, EM PERFILADO COM COMPRIMENTO DE 55 CM FIXADO EM LAJE, POR METRO DE DUTO FIXADO. AF_09/2023 | M2 | 161.5 | 33.49 | 40.93 | 6610.19 | 6610.19
02.21 |  |  |  | INSTALAÇÕES COMPLEMENTARES |  |  |  |  | 463082.61
02.21.01 |  |  |  | SERRALHERIA |  |  |  |  | 463082.61
02.21.01.01 |  |  |  | BRISE |  |  |  |  | 389785.77
02.21.01.01.01 | CPU.E-022.9200 | COMP | BDI - OBRA | BRISE DE METALON (ELEMENTO VAZADO), COM ESTRUTURA E MONTAGEM, INCLUSO ANDAIMES | M2 | 455.32 | 655.45 | 801.15 | 364779.61 | 364779.61
02.21.01.01.02 | 100727 | SINAPI | BDI - OBRA | PINTURA COM TINTA EPOXÍDICA DE FUNDO PULVERIZADA SOBRE PERFIL METÁLICO EXECUTADO EM FÁBRICA (POR DEMÃO). AF_01/2020_PE | M2 | 455.32 | 23.26 | 28.43 | 12944.74 | 12944.74
02.21.01.01.03 | 100741 | SINAPI | BDI - OBRA | PINTURA COM TINTA ALQUÍDICA DE ACABAMENTO (ESMALTE SINTÉTICO ACETINADO) PULVERIZADA SOBRE SUPERFÍCIES METÁLICAS (EXCETO PERFIL) EXECUTADO EM OBRA (POR DEMÃO). AF_01/2020_PE | M2 | 455.32 | 21.68 | 26.49 | 12061.42 | 12061.42
02.21.01.02 |  |  |  | GUARDA - CORPO |  |  |  |  | 73296.84
02.21.01.02.01 | CPU.E-022.9181 | COMP | BDI - OBRA | GUARDA-CORPO H=1,10 M COM MONTANTES VERTICAIS E HORIZONTAIS DE PERFIL DE ALUMINIO 2" ESPASSADO A CADA 5 CM COM ACABAMENTO CROMADO FIXADO NO PISO COM CHUMBADOR MECÂNICO – FABRICAÇÃO, MONTAGEM E INSTALAÇÃO | M | 112.2 | 283.59 | 346.63 | 38891.88 | 38891.88
02.21.01.02.02 | CPU.E-022.9191 | COMP | BDI - OBRA | CORRIMÃO DUPLO, DIÂMETRO EXTERNO = 1 1/2", EM AÇO GALVANIZADO, SOLDADO NA EMPUNHADORA DE AÇO GALVANIZADO 3/4" E FIXADA NA ALVENARIA - FORNECIMENTO E INSTALAÇÃO | M | 138.76 | 92.24 | 112.74 | 15643.8 | 15643.8
02.21.01.02.03 | CPU.E-022.9195 | COMP | BDI - OBRA | CORRIMÃO DUPLO, DIÂMETRO EXTERNO = 1 1/2", EM AÇO GALVANIZADO, SOLDADO NA EMPUNHADORA DE AÇO GALVANIZADO 3/4" E FIXADA NO GUARDA-CORPO - FORNECIMENTO E INSTALAÇÃO | M | 151.9 | 101.05 | 123.51 | 18761.16 | 18761.16
02.22 |  |  |  | LIMPEZAS |  |  |  |  | 25287.36
02.22.01 | CPU.E-023.1000 | COMP | BDI - OBRA | LIMPEZA FINAL DA OBRA | M2 | 6108.06 | 3.39 | 4.14 | 25287.36 | 25287.36
03.00.000 |  |  |  | INFRAESTRUTURA - TERRAPLANAGEM, PAVIMENTAÇÃO, URBANISMO, PAISAGISMO |  |  |  |  | 177264.83
03.01 |  |  |  | URBANISMO |  |  |  |  | 61377.48
03.01.01 | 92391 | SINAPI | BDI - OBRA | EXECUÇÃO DE PAVIMENTO EM PISO INTERTRAVADO, COM BLOCO PISOGRAMA DE 35 X 15 CM, ESPESSURA 6 CM. AF_10/2022 | M2 | 600.68 | 83.6 | 102.18 | 61377.48 | 61377.48
03.02 |  |  |  | PAISAGISMO |  |  |  |  | 115887.35
03.02.01 | CPU.E-022.5086 | COMP | BDI - OBRA | FORNECIMENTO E PLANTIO DE MUDA DE IPÊ AMARELO | UN | 2 | 41.67 | 50.93 | 101.86 | 101.86
03.02.02 | CPU.E-022.5087 | COMP | BDI - OBRA | FORNECIMENTO E PLANTIO DE MUDA DE IPÊ ROXO | UN | 3 | 45.67 | 55.82 | 167.46 | 167.46
03.02.03 | CPU.E-022.5088 | COMP | BDI - OBRA | FORNECIMENTO E PLANTIO DE MUDA DE OITI | UN | 3 | 58.67 | 71.71 | 215.13 | 215.13
03.02.04 | CPU.E-022.5089 | COMP | BDI - OBRA | FORNECIMENTO E PLANTIO DE MUDA DE CICCA | UN | 15 | 66.67 | 81.49 | 1222.35 | 1222.35
03.02.05 | CPU.E-022.5090 | COMP | BDI - OBRA | FORNECIMENTO E PLANTIO DE MUDA DE RABO DE RAPOSA | UN | 8 | 65.17 | 79.65 | 637.2 | 637.2
03.02.06 | CPU.E-022.5091 | COMP | BDI - OBRA | FORNECIMENTO E PLANTIO DE MUDA DE CHUVA DE OURO | UN | 2 | 36.62 | 44.76 | 89.52 | 89.52
03.02.07 | CPU.E-022.5092 | COMP | BDI - OBRA | FORNECIMENTO E PLANTIO DE MUDA DE QUARESMEIRA | UN | 1 | 62.67 | 76.6 | 76.6 | 76.6
03.02.08 | CPU.E-022.5093 | COMP | BDI - OBRA | FORNECIMENTO E PLANTIO DE MUDA DE AROEIRA SALSA | UN | 1 | 48.92 | 59.79 | 59.79 | 59.79
03.02.09 | CPU.E-022.5095 | COMP | BDI - OBRA | FORNECIMENTO E PLANTIO DE MUDA DE TUNBERGIA | UN | 2 | 48.67 | 59.48 | 118.96 | 118.96
03.02.10 | CPU.E-022.5098 | COMP | BDI - OBRA | FORNECIMENTO E PLANTIO DE MUDA DE MINI LANTANA AMARELA | UN | 81 | 145.67 | 178.05 | 14422.05 | 14422.05
03.02.11 | CPU.E-022.5099 | COMP | BDI - OBRA | FORNECIMENTO DE PEDRA DE SEIXO ROLADO | UN | 92 | 73.67 | 90.04 | 8283.68 | 8283.68
03.02.12 | 103946 | SINAPI | BDI - OBRA | PLANTIO DE GRAMA ESMERALDA OU SÃO CARLOS OU CURITIBANA, EM PLACAS. AF_05/2022 | M2 | 1253.88 | 19.79 | 24.18 | 30318.81 | 30318.81
03.02.13 | CPU.E-022.5097 | COMP | BDI - OBRA | FORNECIMENTO E PLANTIO DE MUDA DE TRAPOERABA ROXA | UN | 81 | 197.67 | 241.61 | 19570.41 | 19570.41
03.02.14 | CPU.E-022.5100 | COMP | BDI - OBRA | FORNECIMENTO E PLANTIO DE MUDA DE CLOROFITO | UN | 15 | 201.67 | 246.5 | 3697.5 | 3697.5
03.02.15 | CPU.E-022.5101 | COMP | BDI - OBRA | FORNECIMENTO E PLANTIO DE MUDA DE ABACAXI ROXO | UN | 9 | 201.67 | 246.5 | 2218.5 | 2218.5
03.02.16 | CPU.E-022.5102 | COMP | BDI - OBRA | FORNECIMENTO E PLANTIO DE MUDA DE LANTANA PENDENTE | UN | 8 | 192.67 | 235.5 | 1884 | 1884
03.02.17 | CPU.E-022.5103 | COMP | BDI - OBRA | FORNECIMENTO E PLANTIO DE MUDA DE BARBA DE SERPENTE | UN | 133 | 166.67 | 203.72 | 27094.76 | 27094.76
03.02.18 | CPU.E-022.5104 | COMP | BDI - OBRA | FORNECIMENTO E PLANTIO DE MUDA DE LAMBARI ROXO | UN | 25 | 182.67 | 223.27 | 5581.75 | 5581.75
03.02.19 | CPU.E-022.5105 | COMP | BDI - OBRA | FORNECIMENTO DE PEDRA SEIXO DE RIO MARRRON N 2 | UN | 1.45 | 71.67 | 87.6 | 127.02 | 127.02
[6 empty] | PREÇO TOTAL DA OBRA COM BDI (R$) |  |  | 26756785.03 | 26756785.03 | -7.0781e-08
*** RESUMO DO ORÇAMENTO ***
1 APOIO DE OBRA | [8 empty] | 2166054.85
2. EDIFICAÇÃO | [8 empty] | 24413465.35
3. INFRAESTRUTURA | [8 empty] | 177264.83
4. EQUIPAMENTOS | [8 empty] | 3434548.52
PREÇO TOTAL DA OBRA COM BDI (R$) | [8 empty] | 30191333.55 | 30191333.55
________________________________
LEONARDO ANDRÉ DOS SANTOS
ENGENHEIRO CIVIL CREA - MT 51686
- OS QUANTITATIVOS APRESENTADOS NESTA PLANILHA SÃO REFERENCIAIS ESTIMATIVOS, SENDO QUE TODOS OS SERVIÇOS DEVERÃO SER MEDIDOS UNITÁRIAMENTE EM OBRA E SOMENTE PAGO O QUE FOR EFETIVAMENTE EXECUTADO.
- TAXAS REFERENTE A APROVAÇÕES E DEMAIS PROCEDIMENTOS JUNTO A PREFEITURA OU QUALQUER OUTRO ÓRGÃO DEVERÃO SER CONFERIDOS/APROPRIADOS/PAGOS CONFORME VALORES REAIS DURANTE A EXECUÇÃO DA OBRA CONFORME LEGISLAÇÃO VIGENTE. OS VALORES REPASSADOS PODERÃO DIVERGIR DEVIDO A CORREÇÕES E NÚMERO DE PRANCHAS ENVIADOS NO PROJETO.
- A IDENTIFICAÇÃO DE MATERIAIS OU EQUIPAMENTOS POR DETERMINADA MARCA IMPLICA APENAS NA CARACTERIZAÇÃO DE UMA ANALOGIA OU SIMILARIDADE, NÃO TENDO CARÁTER VINCULANTE E SIM, MERAMENTE INDICATIVO.
- SUGERIMOS A MODALIDADE DE CONTRATAÇÃO: GLOBAL POR PREÇO UNITÁRIO
- FRETES E DEMAIS CUSTOS POR TRANSPORTE, MOBILIZAÇÕES/DESMOBILIZAÇÕES, PODERÃO SER ACRESCIDOS A CRITÉRIO E ANÁLISE DA FISCALIZAÇÃO.
- É DIREITO DA ADMINISTRAÇÃO PÚBLICA, A QUALQUER TEMPO, A VERIFICAÇÃO E ADEQUAÇÃO DE VALORES SE CONSTATADOS FORA DE REALIDADE DE MERCADO EM PREJUÍZO AO HERÁRIO PÚBLICO. OS VALORES APRESENTADOS SÃO MERAMENTE REFERENCIAS.
- DIREITOS AUTORAIS RESERVADOS CONFORME ARTIGO 184 DO CÓDIGO PENAL, LEI 5.988 DE 14/12/73 DO CÓDIGO CIVIL E RESOLUÇÃO CONFEA 205/7.
- A RESPONSABILIDADE CIVIL DOS RESPECTIVOS PROFISSIONAIS SÃO EXCLUSIVAMENTE SOBRE OS ITENS CONSTANTES SOB SUA ASSINATURA.
- OS SERVIÇOS DE TERRAPLENAGEM, SONDAGEM, TOPOGRAFIA E CANTEIRO DE OBRA/INSTALAÇÕES PROVISÓRIAS NÃO SE ENCONTRAM INCLUSOS NESTA PLANILHA DE ORÇAMENTO POR NÃO SEREM ESCOPO DE SERVICOS CONTRATADOS, ASSIM A NECESSIDADE DOS MESMOS FICARÁ A CARGO CONTRATANTE/ÓRGÃO.
- A CONTRATADA NÃO SE RESPONSABILIZA PELA MANUTENÇÃO, NEGOCIAÇÃO EM QUALQUER TEMPO DOS PREÇOS APRESENTADOS PELAS COTAÇÕES.
- OS LEVANTAMENTOS DE QUANTITATIVOS DOS PROJETOS ESPECÍFICOS FORAM ENVIADOS PELO PROJETISTA
- REFERENTE AO QUANTITATIVO DA ADMINISTRAÇÃO DA OBRA, FOI ATENDIDO CONFORME ORIENTAÇÃO DA FISCALIZAÇÃO. LIMITADO PELO ACORDÃO 2622/2013 PLENÁRIO. QUE LIMITA A ADM.LOCAL MÉDIO EM 6,23% E MÁXIMO EM 8,87%.(Percentual de Administração Local inserido no Custo Direto).
- O CRONOGRAMA FÍSICO-FINANCEIRO APRESENTADO É MERAMENTE ORIENTATIVO, PODENDO ESTE SER AJUSTADO PELA EMPRESA LICITANTE COM APROVAÇÃO DA FISCALIZAÇÃO.
- COMPOSIÇÕES E PREÇOS DOS INSUMOS BÁSICOS SINAPI FLORIANOPOLIS/SC (MÊS DEZEMBRO/2022) E DEMAIS COTAÇÕES DE PREÇOS DE MERCADO.

## SINTÉTICA (EQUIPAMENTO) (hidden)
PROJETO: | AMPLIAÇÃO DO PRÉDIO ANEXO (VERDE) DA SEMA - MT |  |  |  |  | DATA BASE: NOVEMBRO/2023
LOCALIZAÇÃO: | RUA C, ESQUINA COM A RUA F - CENTRO POLÍTICO E ADMINISTRARTIVO, CUIABÁ - MT |  |  |  |  | DATA DE ELABORAÇÃO: MAIO/2023
ASSUNTO: | CUIABÁ - MT |  |  |  |  | HORISTA: 107,58% | MENSALISTA: 66,49%
RESPONSÁVEL TÉCNICO: LEONARDO ANDRÉ DOS SANTOS/ENGENHEIRO CIVIL CREA - MT 51686 | [5 empty] | BDI - OBRA | 22.23%
[6 empty] | BDI - EQUIPAMENTO | 15.28%
PRAZO: 780 DIAS
REVISÃO: RV03
PLANILHA DE ESTIMATIVA DE CUSTO
ITEM | CÓDIGO | FONTE | TIPO DE BDI | DESCRIÇÃO | UND. | QUANT. | PREÇOS |  | PREÇO TOTAL COM BDI (R$)
[7 empty] | CUSTO UNITÁRIO SEM BDI (R$) | PREÇO UNITÁRIO COM BDI (R$)
01.00.000 |  |  |  | APOIO A OBRA - ADMINISTRAÇÃO DE OBRA E SERVIÇOS GERAIS
01.01 |  |  |  | SERVIÇOS TÉCNICOS PROFISSIONAIS |  |  |  |  | 0
01.02 |  |  |  | SERVIÇOS AUXILIARES E ADMINISTRATIVOS |  |  |  |  | 0
01.03 |  |  |  | LIMPEZA DO TERRENO/DESMATAMENTO |  |  |  |  | 0
01.04 |  |  |  | LOCAÇÃO DA OBRA |  |  |  |  | 0
01.05 |  |  |  | CANTEIRO DE OBRA |  |  |  |  | 0
01.06 |  |  |  | DEMOLIÇÕES/RETIRADAS E TRANSPORTE |  |  |  |  | 0
02.00.000 |  |  |  | ARQUITETURA E ELEMENTOS DE URBANISMO - EDIFICAÇÃO |  |  |  |  | 3434548.52
02.01 |  |  |  | FUNDAÇÃO |  |  |  |  | 0
02.02 |  |  |  | ESTRUTURA DE CONCRETO |  |  |  |  | 0
02.03 |  |  |  | ESTRUTURA METÁLICA |  |  |  |  | 0
02.04 |  |  |  | IMPERMEABILIZAÇÕES E PROTEÇÕES MECÂNICAS |  |  |  |  | 0
02.05 |  |  |  | PAREDES - ALVENARIAS E PAINÉIS DE FECHAMENTO |  |  |  |  | 0
02.06 |  |  |  | COBERTURA E ESTRUTURA METÁLICA |  |  |  |  | 0
02.07 |  |  |  | ESQUADRIAS/ FERRAGENS |  |  |  |  | 0
02.08 |  |  |  | REVESTIMENTOS DE PAREDES - REVESTIMENTOS E TRATAMENTOS SUPERFICIAIS |  |  |  |  | 0
02.09 |  |  |  | PISOS/ SOLEIRAS/ RODAPÉS/ DEGRAUS |  |  |  |  | 0
02.10 |  |  |  | DIVISÓRIAS/FORROS |  |  |  |  | 0
02.11 |  |  |  | VIDROS E ESPELHOS |  |  |  |  | 0
02.12 |  |  |  | PINTURAS |  |  |  |  | 0
02.13 |  |  |  | INSTALAÇÕES HIDRÁULICAS
02.14 |  |  |  | INSTALAÇÕES SANITÁRIAS |  |  |  |  | 0
02.15 |  |  |  | LOUÇAS E METAIS - LOUÇAS/ PIAS/ TANQUES/ METAIS/ ACESSÓRIOS |  |  |  |  | 0
02.16 |  |  |  | INSTALAÇÕES ELÉTRICAS |  |  |  |  | 0
02.17 |  |  |  | CABEAMENTO ESTRUTURADO/CFTV |  |  |  |  | 0
02.18 |  |  |  | SPDA |  |  |  |  | 0
02.19 |  |  |  | PREVENÇÃO E COMBATE A INCÊNDIO |  |  |  |  | 0
02.20 |  |  |  | CLIMATIZAÇÃO |  |  |  |  | 2147882.01
02.20.02 |  |  |  | CONDICIONADORES DE AR - TIPO VRF - ESQUIPAMENTOS |  |  |  |  | 2147882.01
02.20.02.01 | CPU.E-020.3118 | COMP | BDI - EQUIPAMENTO | UNIDADE EVAPORADORA RCI-1.0FSN3B4 (9.554 BTU) FOUR WAY CASSETTE OU SIMILAR TÉCNICO - FORNECIMENTO E INSTALAÇÃO | UN | 2 | 2693.61 | 3105.19 | 6210.38 | 6210.38
02.20.02.02 | CPU.E-020.3119 | COMP | BDI - EQUIPAMENTO | UNIDADE EVAPORADORA RCI-1.5FSN3B4 (13.648 BTU) FOUR WAY CASSETTE OU SIMILAR TÉCNICO - FORNECIMENTO E INSTALAÇÃO | UN | 3 | 3103.43 | 3577.63 | 10732.89 | 10732.89
02.20.02.03 | CPU.E-020.3120 | COMP | BDI - EQUIPAMENTO | UNIDADE EVAPORADORA RCI-2.0FSN3B4 (19.107 BTU) FOUR WAY CASSETTE OU SIMILAR TÉCNICO - FORNECIMENTO E INSTALAÇÃO | UN | 31 | 3758.93 | 4333.29 | 134331.99 | 134331.99
02.20.02.04 | CPU.E-020.3121 | COMP | BDI - EQUIPAMENTO | UNIDADE EVAPORADORA RCI-2.5FSN3B4 (24.252 BTU) FOUR WAY CASSETTE OU SIMILAR TÉCNICO - FORNCIMENTO E INSTALAÇÃO | UN | 14 | 4127.81 | 4758.53 | 66619.42 | 66619.42
02.20.02.05 | CPU.E-020.3122 | COMP | BDI - EQUIPAMENTO | UNIDADE EVAPORADORA RCI-3.0FSN3B4 (27.296 BTU) FOUR WAY CASSETTE OU SIMILAR TÉCNICO - FORNECIMENTO E INSTALAÇÃO | UN | 42 | 4374.03 | 5042.38 | 211779.96 | 211779.96
02.20.02.06 | CPU.E-020.3123 | COMP | BDI - EQUIPAMENTO | UNIDADE EVAPORADORA RCI-4.0FSN3B4 (38.214 BTU) FOUR WAY CASSETTE OU SIMILAR TÉCNICO - FORNECIMENTO E INSTALAÇÃO | UN | 29 | 4574.03 | 5272.94 | 152915.26 | 152915.26
02.20.02.07 | CPU.E-020.3124 | COMP | BDI - EQUIPAMENTO | UNIDADE EVAPORADORA RCIM-1.0FSRE (9.554 BTU) MINI FOUR WAY CASSETTE (FSRE) OU SIMILAR TÉCNICO - FORNECIMENTO E INSTALAÇÃO | UN | 7 | 2693.61 | 3105.19 | 21736.33 | 21736.33
02.20.02.08 | CPU.E-020.3125 | COMP | BDI - EQUIPAMENTO | UNIDADE EVAPORADORA RCIM-1.5FSRE MINI (13.648 BTU) FOUR WAY CASSETTE (FSRE) OU SIMILAR TÉCNICO - FORNECIMENTO E INSTALAÇÃO | UN | 7 | 3103.43 | 3577.63 | 25043.41 | 25043.41
02.20.02.09 | CPU.E-020.3126 | COMP | BDI - EQUIPAMENTO | UNIDADE EVAPORADORA RCD-1.0FSR (9.554 BTU) TWO WAY CASSETTE (FSR) OU SIMILAR TÉCNICO - FORNECIMENTO E INSTALAÇÃO | UN | 1 | 2692.61 | 3104.04 | 3104.04 | 3104.04
02.20.02.10 | CPU.E-020.3127 | COMP | BDI - EQUIPAMENTO | UNIDADE EVAPORADORA RCD-1.5FSR (13.648 BTU) TWO WAY CASSETTE (FSR) OU SIMILAR TÉCNICO - FORNECIMENTO E INSTALAÇÃO | UN | 2 | 3103.43 | 3577.63 | 7155.26 | 7155.26
02.20.02.11 | CPU.E-020.3128 | COMP | BDI - EQUIPAMENTO | UNIDADE EVAPORADORA RCD-2.0FSR (19.107) BTU TWO WAY CASSETTE (FSR) OU SIMILAR TÉCNICO - FORNECIMENTO E INSTALAÇÃO | UN | 5 | 3758.93 | 4333.29 | 21666.45 | 21666.45
02.20.02.12 | CPU.E-020.3129 | COMP | BDI - EQUIPAMENTO | UNIDADE EVAPORADORA RCD-2.5FSR (24.252 BTU) TWO WAY CASSETTE (FSR) OU SIMILAR TÉCNICO - FORNECIMENTO E INSTALAÇÃO | UN | 1 | 4127.81 | 4758.53 | 4758.53 | 4758.53
02.20.02.13 | CPU.E-020.3130 | COMP | BDI - EQUIPAMENTO | UNIDADE EVAPORADORA RPI-5.0FSNQH (48.450 BTU) HIGH STATIC DUCTED OU SIMILAR TÉCNICO - FORNECIMENTO E INSTALAÇÃO | UN | 3 | 5941.65 | 6849.53 | 20548.59 | 20548.59
02.20.02.14 | CPU.E-020.3131 | COMP | BDI - EQUIPAMENTO | UNIDADE EVAPORADORA RCIS-1.0FSKDNQ (9.554 BTU) ONE WAY CASSETTE FSR OU SIMILAR TÉCNICO - FORNECIMENTO E INSTALAÇÃO | UN | 1 | 2693.61 | 3105.19 | 3105.19 | 3105.19
02.20.02.15 | CPU.E-020.3158 | COMP | BDI - EQUIPAMENTO | UNIDADE CONDENSADORA 12 HP - FORNECIMENTO E INSTALÇÃO | UN | 18 | 32816.87 | 37831.28 | 680963.04 | 680963.04
02.20.02.16 | CPU.E-020.3132 | COMP | BDI - EQUIPAMENTO | UNIDADE CONDENSADORA 14 HP - FORNECIMENTO E INSTALAÇÃO | UN | 7 | 33824.97 | 38993.42 | 272953.94 | 272953.94
02.20.02.17 | CPU.E-020.3133 | COMP | BDI - EQUIPAMENTO | UNIDADE CONDENSADORA 16 HP - FORNECIMENTO E INSTALAÇÃO | UN | 9 | 40478.51 | 46663.62 | 419972.58 | 419972.58
02.20.02.18 | CPU.E-020.3166 | COMP | BDI - EQUIPAMENTO | CAIXA DE VENTILAÇÃO GVS 9/9 - CLASSE L - VAZÃO 1800 m³/h - PRESSÃO ESTÁTICA 20MMCA COM SISTEMA DE FILTRAGEM A/90/G4-FABRICANTE OTAM (SOLER E PALAU) OU SIMILAR TECNICO - FORNECIMENTO E INSTALAÇÃO | UN | 1 | 3305.02 | 3810.02 | 3810.02 | 3810.02
02.20.02.19 | CPU.E-020.3167 | COMP | BDI - EQUIPAMENTO | CAIXA DE VENTILAÇÃO GVS 9/9 - CLASSE L - VAZÃO 1900 m³/h - PRESSÃO ESTÁTICA 20MMCA COM SISTEMA DE FILTRAGEM A/90/G4 - FABRICANTE OTAM (SOLER E PALAU) OU SIMILAR TECNICO - FORNECIMENTO E INSTALAÇÃO | UN | 1 | 3305.02 | 3810.02 | 3810.02 | 3810.02
02.20.02.20 | CPU.E-020.3168 | COMP | BDI - EQUIPAMENTO | CAIXA DE VENTILAÇÃO GVS 9/9 - CLASSE L - VAZÃO 2300 m³/h - PRESSÃO ESTÁTICA 20MMCA COM SISTEMA DE FILTRAGEM A/90/G4 - FABRICANTE OTAM (SOLER E PALAU) OU SIMILAR TECNICO - FORNECIMENTO E INSTALAÇÃO | UN | 1 | 3575.02 | 4121.28 | 4121.28 | 4121.28
02.20.02.21 | CPU.E-020.3169 | COMP | BDI - EQUIPAMENTO | CAIXA DE VENTILAÇÃO GVS 9/9 - CLASSE L - VAZÃO 2400 m³/h - PRESSÃO ESTÁTICA 20MMCA COM SISTEMA DE FILTRAGEM A/90/G4 - FABRICANTE OTAM (SOLER E PALAU) OU SIMILAR TECNICO - FORNECIMENTO E INSTALAÇÃO | UN | 1 | 3715.02 | 4282.67 | 4282.67 | 4282.67
02.20.02.22 | CPU.E-020.3170 | COMP | BDI - EQUIPAMENTO | CAIXA DE VENTILAÇÃO GVS 9/9 - CLASSE L - VAZÃO 2000 m³/h - PRESSÃO ESTÁTICA 20MMCA COM SISTEMA DE FILTRAGEM A/90/G4 - FABRICANTE OTAM (SOLER E PALAU) OU SIMILAR TECNICO - FORNECIMENTO E INSTALAÇÃO | UN | 1 | 3423.02 | 3946.05 | 3946.05 | 3946.05
02.20.02.23 | CPU.E-020.3171 | COMP | BDI - EQUIPAMENTO | CAIXA DE VENTILAÇÃO GVS 9/9 - CLASSE L - VAZÃO 2500 m³/h - PRESSÃO ESTÁTICA 20MMCA COM SISTEMA DE FILTRAGEM A/90/G4 - FABRICANTE OTAM (SOLER E PALAU) OU SIMILAR TECNICO - FORNECIMENTO E INSTALAÇÃO | UN | 1 | 3715.02 | 4282.67 | 4282.67 | 4282.67
02.20.02.24 | CPU.E-020.3172 | COMP | BDI - EQUIPAMENTO | EXAUSTOR SILENT 100 - VAZÃO 90 M³/H - PRESSÃO ESTÁTICA 4MMCA -FABRICANTE OTAM (SOLER E PALAU) OU SIMILAR TECNICO - FORNECIMENTO E INSTALAÇÃO | UN | 25 | 251.13 | 289.5 | 7237.5 | 7237.5
02.20.02.25 | CPU.E-020.3137 | COMP | BDI - EQUIPAMENTO | CONTROLADOR CENTRAL HC-IOTGW - EQUIPAMENTO | UN | 9 | 5088.54 | 5866.06 | 52794.54 | 52794.54
02.21 |  |  |  | INSTALAÇÕES COMPLEMENTARES |  |  |  |  | 1286666.51
02.21.01 | CPU.E-022.9201 | COMP | BDI - EQUIPAMENTO | ELEVADOR SEM CASA DE MÁQUINAS, CAPACIDADE 13 PESSOAS - 975KG, VELOCID. DE 60 MPM OU 1,00M/S, TRÊS PARADAS, DESTINAÇÃO COMERCIAL - DEFICIENTE FÍSICO, COMANDO VVVF COM MÁQUINA SEM ENGRENAGEM, CABINA DE AÇO INOX, DIMENSÕES 1575MMX1400MMX2300XX, SINTETIZADOR DE VOZ DIGITALIZADA, INTERFONE, DISPOSITIVO DE EXESSO DE CARGA E LOTADO, ESPELHO, VENTILADOR, PAINÉIS EM CHAPA DE AÇO INOXIDÁVEL, TETO INOX, RÉGUA DE SEGURANÇA ELETRÔNICA PARA PORTA, DISPOSITIVO CONTRA INCÊNDIO E PÂNICO, INDICADOR DIGITAL TRIDIMENSIONAL COM SINAL SONORO, ETIQUETA IDENTIFICAÇÃO EM BRAILE NUMÉRICO, BOTOEIRA DE PAVIMENTO MODELO DEFICIENTE FÍSICO, DISPOSITIVO DE ALARME, GUARDA-CORPO CROMADO TRÊS LADOS DA CABINA, BOTOEIRA DE CABINA MODELO DEFICIENTE FÍSICO INDICADOR MATRICIAL ALFA NUMÉRICO NA CABINA - FORNECIMENTO E INSTALAÇÃO | UN | 2 | 169000 | 194823.2 | 389646.4 | 389646.4
02.21.02 | CPU.E-022.9199 | COMP | BDI - EQUIPAMENTO | CONFECÇÃO E INSTALAÇÃO DE PLACAS EXTERNAS EM CHAPA DE ALUMÍNIO COMPOSTO, ACM, COM ESTRUTURA PARA FIXAÇÃO DA PLACA EM "METALÃO" 40X20X1,25MM, TRATADO COM FUNDO DE ZARCÃO ANTIFERRUGEM, ACABAMENTO COM CANTONEIRAS DE ALUMÍNIO NAS BORDAS, DOBRAS DE ACABAMENTO NAS EXTREMIDADES PARA OCULTAR A ESTRUTURA DA FACHADA. ADESIVO EM IMPRESSÃO DIGITAL COM POLICROMIA COR PRATA METALIZADO DE ALTA RESOLUÇÃO APLICADO NA PARTE FRONTAL - MONTAGEM E INSTALAÇÃO COMPLETA DA FACHADA | M2 | 985.26 | 789.77 | 910.44 | 897020.11 | 897020.11
02.22 |  |  |  | LIMPEZAS |  |  |  |  | 0
03.00.000 |  |  |  | INFRAESTRUTURA - TERRAPLANAGEM, PAVIMENTAÇÃO, URBANISMO, PAISAGISMO |  |  |  |  | 0
03.01 |  |  |  | URBANISMO |  |  |  |  | 0
03.02 |  |  |  | PAISAGISMO |  |  |  |  | 0
[6 empty] | PREÇO TOTAL DA OBRA COM BDI (R$) |  |  | 3434548.52 | 3434548.52 | 0
*** RESUMO DO ORÇAMENTO ***
1 APOIO DE OBRA | [8 empty] | 0
2. EDIFICAÇÃO | [8 empty] | 3434548.52
3. INFRAESTRUTURA | [8 empty] | 0
PREÇO TOTAL DA OBRA COM BDI (R$) | [8 empty] | 3434548.52 | 3434548.52
________________________________
LEONARDO ANDRÉ DOS SANTOS
ENGENHEIRO CIVIL CREA - MT 1220240257
- OS QUANTITATIVOS APRESENTADOS NESTA PLANILHA SÃO REFERENCIAIS ESTIMATIVOS, SENDO QUE TODOS OS SERVIÇOS DEVERÃO SER MEDIDOS UNITÁRIAMENTE EM OBRA E SOMENTE PAGO O QUE FOR EFETIVAMENTE EXECUTADO.
- TAXAS REFERENTE A APROVAÇÕES E DEMAIS PROCEDIMENTOS JUNTO A PREFEITURA OU QUALQUER OUTRO ÓRGÃO DEVERÃO SER CONFERIDOS/APROPRIADOS/PAGOS CONFORME VALORES REAIS DURANTE A EXECUÇÃO DA OBRA CONFORME LEGISLAÇÃO VIGENTE. OS VALORES REPASSADOS PODERÃO DIVERGIR DEVIDO A CORREÇÕES E NÚMERO DE PRANCHAS ENVIADOS NO PROJETO.
- A IDENTIFICAÇÃO DE MATERIAIS OU EQUIPAMENTOS POR DETERMINADA MARCA IMPLICA APENAS NA CARACTERIZAÇÃO DE UMA ANALOGIA OU SIMILARIDADE, NÃO TENDO CARÁTER VINCULANTE E SIM, MERAMENTE INDICATIVO.
- SUGERIMOS A MODALIDADE DE CONTRATAÇÃO: GLOBAL POR PREÇO UNITÁRIO
- FRETES E DEMAIS CUSTOS POR TRANSPORTE, MOBILIZAÇÕES/DESMOBILIZAÇÕES, PODERÃO SER ACRESCIDOS A CRITÉRIO E ANÁLISE DA FISCALIZAÇÃO.
- É DIREITO DA ADMINISTRAÇÃO PÚBLICA, A QUALQUER TEMPO, A VERIFICAÇÃO E ADEQUAÇÃO DE VALORES SE CONSTATADOS FORA DE REALIDADE DE MERCADO EM PREJUÍZO AO HERÁRIO PÚBLICO. OS VALORES APRESENTADOS SÃO MERAMENTE REFERENCIAS.
- DIREITOS AUTORAIS RESERVADOS CONFORME ARTIGO 184 DO CÓDIGO PENAL, LEI 5.988 DE 14/12/73 DO CÓDIGO CIVIL E RESOLUÇÃO CONFEA 205/7.
- A RESPONSABILIDADE CIVIL DOS RESPECTIVOS PROFISSIONAIS SÃO EXCLUSIVAMENTE SOBRE OS ITENS CONSTANTES SOB SUA ASSINATURA.
- OS SERVIÇOS DE TERRAPLENAGEM, SONDAGEM, TOPOGRAFIA E CANTEIRO DE OBRA/INSTALAÇÕES PROVISÓRIAS NÃO SE ENCONTRAM INCLUSOS NESTA PLANILHA DE ORÇAMENTO POR NÃO SEREM ESCOPO DE SERVICOS CONTRATADOS, ASSIM A NECESSIDADE DOS MESMOS FICARÁ A CARGO CONTRATANTE/ÓRGÃO.
- A CONTRATADA NÃO SE RESPONSABILIZA PELA MANUTENÇÃO, NEGOCIAÇÃO EM QUALQUER TEMPO DOS PREÇOS APRESENTADOS PELAS COTAÇÕES.
- OS LEVANTAMENTOS DE QUANTITATIVOS DOS PROJETOS ESPECÍFICOS FORAM ENVIADOS PELO PROJETISTA
- REFERENTE AO QUANTITATIVO DA ADMINISTRAÇÃO DA OBRA, FOI ATENDIDO CONFORME ORIENTAÇÃO DA FISCALIZAÇÃO. LIMITADO PELO ACORDÃO 2622/2013 PLENÁRIO. QUE LIMITA A ADM.LOCAL MÉDIO EM 6,23% E MÁXIMO EM 8,87%.(Percentual de Administração Local inserido no Custo Direto).
- O CRONOGRAMA FÍSICO-FINANCEIRO APRESENTADO É MERAMENTE ORIENTATIVO, PODENDO ESTE SER AJUSTADO PELA EMPRESA LICITANTE COM APROVAÇÃO DA FISCALIZAÇÃO.
- COMPOSIÇÕES E PREÇOS DOS INSUMOS BÁSICOS SINAPI FLORIANOPOLIS/SC (MÊS DEZEMBRO/2022) E DEMAIS COTAÇÕES DE PREÇOS DE MERCADO.

## SINTÉTICA (COMPLETA)
PROJETO: | AMPLIAÇÃO DO PRÉDIO ANEXO (VERDE) DA SEMA - MT |  |  |  | DATA BASE: NOVEMBRO/2023
LOCALIZAÇÃO: | RUA C, ESQUINA COM A RUA F - CENTRO POLÍTICO E ADMINISTRARTIVO, CUIABÁ - MT |  |  |  | DATA DE ELABORAÇÃO: MAIO/2023
MUNICÍPIO: | CUIABÁ - MT |  |  |  | HORISTA: 107,58% |  | MENSALISTA: 66,49%
ASSUNTO: | AMPLIAÇÃO |  |  |  | BDI - OBRA |  | 22.23%
RESPONSÁVEL TÉCNICO:LEONARDO ANDRÉ DOS SANTOS/ENGENHEIRO CIVIL CREA - MT 51686 |  |  |  |  | BDI - EQUIPAMENTO |  | 15.28%
PRAZO: 780 DIAS
REVISÃO: RV03
PLANILHA DE ESTIMATIVA DE CUSTO
ITEM | CÓDIGO | FONTE | TIPO DE BDI | DESCRIÇÃO | UND. | QUANT. | PREÇOS |  | PREÇO TOTAL COM BDI (R$)
[7 empty] | CUSTO UNITÁRIO SEM BDI (R$) | PREÇO UNITÁRIO COM BDI (R$)
01.00.000 |  |  |  | APOIO A OBRA - ADMINISTRAÇÃO DE OBRA E SERVIÇOS GERAIS |  |  |  |  | 2166054.85
01.01 |  |  |  | SERVIÇOS TÉCNICOS PROFISSIONAIS |  |  |  |  | 16308.52
01.01.01 | CPU.A0012 | COMP | BDI - OBRA | AS BUILT COMPLETO DA OBRA | M2 | 6108.06 | 2.19 | 2.67 | 16308.52 | 16308.52
01.02 |  |  |  | SERVIÇOS AUXILIARES E ADMINISTRATIVOS |  |  |  |  | 1682560.12
01.02.01 | CPU.A00510 | COMP | BDI - OBRA | EQUIPE TÉCNICA PARA SERVIÇOS AUXILIARES E ADMINISTRATIVOS DURANTE O PERÍODO DE OBRA | UN | 1 | 1376552.5 | 1682560.12 | 1682560.12 | 1682560.12
01.03 |  |  |  | LIMPEZA DO TERRENO/DESMATAMENTO |  |  |  |  | 7827.69
01.03.01 | 98525 | SINAPI | BDI - OBRA | LIMPEZA MECANIZADA DE CAMADA VEGETAL, VEGETAÇÃO E PEQUENAS ÁRVORES (DIÂMETRO DE TRONCO MENOR QUE 0,20 M), COM TRATOR DE ESTEIRAS.AF_05/2018 | M2 | 1757.63 | 0.36 | 0.44 | 773.35 | 773.35
01.03.02 | 100981 | SINAPI | BDI - OBRA | CARGA, MANOBRA E DESCARGA DE ENTULHO EM CAMINHÃO BASCULANTE 6 M³ - CARGA COM ESCAVADEIRA HIDRÁULICA (CAÇAMBA DE 0,80 M³ / 111 HP) E DESCARGA LIVRE (UNIDADE: M3). AF_07/2020 | M3 | 329.55 | 9.5 | 11.61 | 3826.07 | 3826.07
01.03.03 | 93590 | SINAPI | BDI - OBRA | TRANSPORTE COM CAMINHÃO BASCULANTE DE 10 M³, EM VIA URBANA PAVIMENTADA, ADICIONAL PARA DMT EXCEDENTE A 30 KM (UNIDADE: M3XKM). AF_07/2020 | M3XKM | 2603.445 | 1.02 | 1.24 | 3228.27 | 3228.27
01.04 |  |  |  | LOCAÇÃO DA OBRA |  |  |  |  | 16560.73
01.04.01 | 99059 | SINAPI | BDI - OBRA | LOCACAO CONVENCIONAL DE OBRA, UTILIZANDO GABARITO DE TÁBUAS CORRIDAS PONTALETADAS A CADA 2,00M - 2 UTILIZAÇÕES. AF_10/2018 | M | 251.53 | 53.87 | 65.84 | 16560.73 | 16560.73
01.05 |  |  |  | CANTEIRO DE OBRA |  |  |  |  | 282297.17
01.05.01 | 103689 | SINAPI | BDI - OBRA | FORNECIMENTO E INSTALAÇÃO DE PLACA DE OBRA COM CHAPA GALVANIZADA E ESTRUTURA DE MADEIRA. AF_03/2022_PS | M2 | 12.5 | 310.44 | 379.45 | 4743.12 | 4743.12
01.05.02 | 93207 | SINAPI | BDI - OBRA | EXECUÇÃO DE ESCRITÓRIO EM CANTEIRO DE OBRA EM CHAPA DE MADEIRA COMPENSADA, NÃO INCLUSO MOBILIÁRIO E EQUIPAMENTOS. AF_02/2016 | M2 | 4.4 | 1125.21 | 1375.34 | 6051.49 | 6051.49
01.05.03 | 93208 | SINAPI | BDI - OBRA | EXECUÇÃO DE ALMOXARIFADO EM CANTEIRO DE OBRA EM CHAPA DE MADEIRA COMPENSADA, INCLUSO PRATELEIRAS. AF_02/2016 | M2 | 10 | 869.05 | 1062.23 | 10622.3 | 10622.3
01.05.04 | 93584 | SINAPI | BDI - OBRA | EXECUÇÃO DE DEPÓSITO EM CANTEIRO DE OBRA EM CHAPA DE MADEIRA COMPENSADA, NÃO INCLUSO MOBILIÁRIO. AF_04/2016 | M2 | 10 | 845.82 | 1033.84 | 10338.4 | 10338.4
01.05.05 | 93210 | SINAPI | BDI - OBRA | EXECUÇÃO DE REFEITÓRIO EM CANTEIRO DE OBRA EM CHAPA DE MADEIRA COMPENSADA, NÃO INCLUSO MOBILIÁRIO E EQUIPAMENTOS. AF_02/2016 | M2 | 8 | 597.74 | 730.61 | 5844.88 | 5844.88
01.05.06 | 93212 | SINAPI | BDI - OBRA | EXECUÇÃO DE SANITÁRIO E VESTIÁRIO EM CANTEIRO DE OBRA EM CHAPA DE MADEIRA COMPENSADA, NÃO INCLUSO MOBILIÁRIO. AF_02/2016 | M2 | 8 | 986.27 | 1205.51 | 9644.08 | 9644.08
01.05.07 | 93583 | SINAPI | BDI - OBRA | EXECUÇÃO DE CENTRAL DE FÔRMAS, PRODUÇÃO DE ARGAMASSA OU CONCRETO EM CANTEIRO DE OBRA, NÃO INCLUSO MOBILIÁRIO E EQUIPAMENTOS. AF_04/2016 | M2 | 8 | 460.11 | 562.39 | 4499.12 | 4499.12
01.05.08 | 93582 | SINAPI | BDI - OBRA | EXECUÇÃO DE CENTRAL DE ARMADURA EM CANTEIRO DE OBRA, NÃO INCLUSO MOBILIÁRIO E EQUIPAMENTOS. AF_04/2016 | M2 | 8 | 276.12 | 337.5 | 2700 | 2700 |  | 165.78
01.05.09 | 93214 | SINAPI | BDI - OBRA | EXECUÇÃO DE RESERVATÓRIO ELEVADO DE ÁGUA (1000 LITROS) EM CANTEIRO DE OBRA, APOIADO EM ESTRUTURA DE MADEIRA. AF_02/2016_PA | UN | 1 | 5843.88 | 7142.97 | 7142.97 | 7142.97
01.05.10 | 95635 | SINAPI | BDI - OBRA | KIT CAVALETE PARA MEDIÇÃO DE ÁGUA - ENTRADA PRINCIPAL, EM PVC SOLDÁVEL DN 25 (¾") FORNECIMENTO E INSTALAÇÃO (EXCLUSIVE HIDRÔMETRO). AF_11/2016 | UN | 1 | 234.46 | 286.58 | 286.58 | 286.58
01.05.11 | 95675 | SINAPI | BDI - OBRA | HIDRÔMETRO DN 25 (¾ ), 5,0 M³/H FORNECIMENTO E INSTALAÇÃO. AF_11/2016 | UN | 1 | 148.43 | 181.42 | 181.42 | 181.42
01.05.12 | CPU.A00375 | COMP | BDI - OBRA | ENTRADA PROVISORIA DE ENERGIA ELETRICA AEREA TRIFASICA 40A EM POSTE MADEIRA | UN | 1 | 2730.84 | 3337.9 | 3337.9 | 3337.9
01.05.13 | 98052 | SINAPI | BDI - OBRA | TANQUE SÉPTICO CIRCULAR, EM CONCRETO PRÉ-MOLDADO, DIÂMETRO INTERNO = 1,10 M, ALTURA INTERNA = 2,50 M, VOLUME ÚTIL: 2138,2 L (PARA 5 CONTRIBUINTES). AF_12/2020_PA | UN | 1 | 2028.69 | 2479.66 | 2479.66 | 2479.66
01.05.14 | 98459 | SINAPI | BDI - OBRA | TAPUME COM TELHA METÁLICA. AF_05/2018 | M2 | 493.92 | 98.62 | 120.54 | 59537.11 | 59537.11
01.05.15 | CPU.E-01.5015 | COMP | BDI - OBRA | BANDEJA SALVA - VIDAS/COLETA DE ENTULHOS, COM TABUA | M | 92.23 | 296.43 | 362.32 | 33416.77 | 33416.77
01.05.16 | CPU.E-01.5016 | COMP | BDI - OBRA | PROTECAO DE FACHADA COM TELA DE POLIPROPILENO FIXADA EM ESTRUTURA DE MADEIRA COM ARAME GALVANIZADO | M2 | 2259.63 | 34.82 | 42.56 | 96169.85 | 96169.85
01.05.17 | CPU.E-018.18757 | COMP | BDI - OBRA | LOCACAO DE ANDAIME SUSPENSO OU BALANCIM MANUAL, CAPACIDADE DE CARGA TOTAL DE APROXIMADAMENTE 250KG/M2, PLATAFORMA DE 1,50 M X 0,80 M ( C X L), CABO DE 45 M - EQUIPAMENTO E INSTALAÇÃO | MÊS | 24 | 862.5 | 1054.23 | 25301.52 | 25301.52
01.06 |  |  |  | DEMOLIÇÕES/RETIRADAS E TRANSPORTE |  |  |  |  | 160500.62
02.05.01 |  |  |  | DEMOLIÇÃO E RETIRADA |  |  |  |  | 79834.48
02.05.01.01 | 97645 | SINAPI | BDI - OBRA | REMOÇÃO DE JANELAS, DE FORMA MANUAL, SEM REAPROVEITAMENTO. AF_09/2023 | M2 | 48 | 22.12 | 27.03 | 1297.44 | 1297.44
02.05.01.02 | 97644 | SINAPI | BDI - OBRA | REMOÇÃO DE PORTAS, DE FORMA MANUAL, SEM REAPROVEITAMENTO. AF_09/2023 | M2 | 26.3 | 8.57 | 10.47 | 275.36 | 275.36
02.05.01.03 | 97641 | SINAPI | BDI - OBRA | REMOÇÃO DE FORRO DE GESSO, DE FORMA MANUAL, SEM REAPROVEITAMENTO. AF_09/2023 | M2 | 466.14 | 2.61 | 3.19 | 1486.98 | 1486.98
02.05.01.04 | 97649 | SINAPI | BDI - OBRA | REMOÇÃO DE TELHAS DE FIBROCIMENTO, METÁLICA E CERÂMICA, DE FORMA MECANIZADA, COM USO DE GUINDASTE, SEM REAPROVEITAMENTO. AF_09/2023 | M2 | 512.6 | 4.09 | 4.99 | 2557.87 | 2557.87
02.05.01.05 | 97650 | SINAPI | BDI - OBRA | REMOÇÃO DE TRAMA DE MADEIRA PARA COBERTURA, DE FORMA MANUAL, SEM REAPROVEITAMENTO. AF_09/2023 | M2 | 512.6 | 6.87 | 8.39 | 4300.71 | 4300.71
02.05.01.06 | 97666 | SINAPI | BDI - OBRA | REMOÇÃO DE METAIS SANITÁRIOS, DE FORMA MANUAL, SEM REAPROVEITAMENTO. AF_09/2023 | UN | 15 | 8.3 | 10.14 | 152.1 | 152.1
02.05.01.07 | 97622 | SINAPI | BDI - OBRA | DEMOLIÇÃO DE ALVENARIA DE BLOCO FURADO, DE FORMA MANUAL, SEM REAPROVEITAMENTO. AF_09/2023 | M3 | 486.9 | 50.96 | 62.28 | 30324.13 | 30324.13
02.05.01.08 | 97626 | SINAPI | BDI - OBRA | DEMOLIÇÃO DE PILARES E VIGAS EM CONCRETO ARMADO, DE FORMA MANUAL, SEM REAPROVEITAMENTO. AF_09/2023 | M3 | 63 | 512.18 | 626.03 | 39439.89 | 39439.89
02.05.02 |  |  |  | TRANSPORTE |  |  |  |  | 80666.14
02.05.02.01 | CPU.A00806 | COMP | BDI - OBRA | TRANSPORTE MANUAL VERTICAL/HORIZONTAL DE ENTULHO OU MATERIAL DIVERSO, DMT 20 METROS. INCLUSO CARGA MANUAL EM CAÇAMBA BOTA FORA OU EM LOCAL INDICADO PELA FISCALIZAÇÃO | M3 | 869.06 | 19.29 | 23.57 | 20483.74 | 20483.74
02.05.02.02 | CPU.A00807 | COMP | BDI - OBRA | CAÇAMBA OU CAMINHÃO PARA TRANSPORTE DE ENTULHO DECORRENTE DA EXECUÇÃO DE OBRAS (CLASSE A CONAMA - 10.004 - CLASSE II-B), INCLUINDO ALUGUEL DA CAÇAMBA OU CAMINHÃO E DESCARGA EM ÁREA LICENCIADA | UN | 869.06 | 56.66 | 69.25 | 60182.4 | 60182.4
02.00.000 |  |  |  | ARQUITETURA E ELEMENTOS DE URBANISMO - EDIFICAÇÃO |  |  |  |  | 27848013.87
02.01 |  |  |  | FUNDAÇÃO |  |  |  |  | 1490448.37
02.01.01 |  |  |  | SAPATAS - PERGOLADO |  |  |  |  | 19879.48
02.01.01.01 | 96521 | SINAPI | BDI - OBRA | ESCAVAÇÃO MECANIZADA PARA BLOCO DE COROAMENTO OU SAPATA COM RETROESCAVADEIRA (INCLUINDO ESCAVAÇÃO PARA COLOCAÇÃO DE FÔRMAS). AF_06/2017 | M3 | 11.03 | 41.73 | 51 | 562.53 | 562.53
02.01.01.02 | 93382 | SINAPI | BDI - OBRA | REATERRO MANUAL DE VALAS, COM COMPACTADOR DE SOLOS DE PERCUSSÃO. AF_08/2023 | M3 | 5.71 | 22.52 | 27.52 | 157.13 | 157.13
02.01.01.03 | 101617 | SINAPI | BDI - OBRA | PREPARO DE FUNDO DE VALA COM LARGURA MAIOR OU IGUAL A 1,5 M E MENOR QUE 2,5 M (ACERTO DO SOLO NATURAL). AF_08/2020 | M2 | 24.54 | 2.76 | 3.37 | 82.69 | 82.69
02.01.01.04 | 96619 | SINAPI | BDI - OBRA | LASTRO DE CONCRETO MAGRO, APLICADO EM BLOCOS DE COROAMENTO OU SAPATAS, ESPESSURA DE 5 CM. AF_08/2017 | M2 | 24.54 | 34.27 | 41.88 | 1027.73 | 1027.73
02.01.01.05 | 96535 | SINAPI | BDI - OBRA | FABRICAÇÃO, MONTAGEM E DESMONTAGEM DE FÔRMA PARA SAPATA, EM MADEIRA SERRADA, E=25 MM, 4 UTILIZAÇÕES. AF_06/2017 | M2 | 30.92 | 140.33 | 171.52 | 5303.39 | 5303.39
02.01.01.06 | 96543 | SINAPI | BDI - OBRA | ARMAÇÃO DE BLOCO, VIGA BALDRAME E SAPATA UTILIZANDO AÇO CA-60 DE 5 MM - MONTAGEM. AF_06/2017 | KG | 20.6 | 18.76 | 22.93 | 472.35 | 472.35
02.01.01.07 | 96545 | SINAPI | BDI - OBRA | ARMAÇÃO DE BLOCO, VIGA BALDRAME OU SAPATA UTILIZANDO AÇO CA-50 DE 8 MM - MONTAGEM. AF_06/2017 | KG | 153.3 | 16.54 | 20.21 | 3098.19 | 3098.19
02.01.01.08 | 96547 | SINAPI | BDI - OBRA | ARMAÇÃO DE BLOCO, VIGA BALDRAME OU SAPATA UTILIZANDO AÇO CA-50 DE 12,5 MM - MONTAGEM. AF_06/2017 | KG | 156.4 | 12.52 | 15.3 | 2392.92 | 2392.92
02.01.01.09 | CPU.E-01.5005 | COMP | BDI - OBRA | CONCRETAGEM DE BLOCOS DE COROAMENTO,SAPATAS E VIGAS BALDRAMES, FCK 25 MPa, COM USO DE JERICA LANÇAMENTO, ADENSAMENTO E ACABAMENTO. | M3 | 4.64 | 1072.26 | 1310.62 | 6081.27 | 6081.27
02.01.01.10 | 96556 | SINAPI | BDI - OBRA | CONCRETAGEM DE SAPATAS, FCK 30 MPA, COM USO DE JERICA  LANÇAMENTO, ADENSAMENTO E ACABAMENTO. AF_06/2017 | M3 | 0.68 | 843.74 | 1031.3 | 701.28 | 701.28
02.01.02 |  |  |  | SAPATAS - RAMPA DE ACESSO |  |  |  |  | 46014.3
02.01.02.01 | 96521 | SINAPI | BDI - OBRA | ESCAVAÇÃO MECANIZADA PARA BLOCO DE COROAMENTO OU SAPATA COM RETROESCAVADEIRA (INCLUINDO ESCAVAÇÃO PARA COLOCAÇÃO DE FÔRMAS). AF_06/2017 | M3 | 25.72 | 41.73 | 51 | 1311.72 | 1311.72
02.01.02.02 | 93382 | SINAPI | BDI - OBRA | REATERRO MANUAL DE VALAS, COM COMPACTADOR DE SOLOS DE PERCUSSÃO. AF_08/2023 | M3 | 9.76 | 22.52 | 27.52 | 268.59 | 268.59
02.01.02.03 | 101617 | SINAPI | BDI - OBRA | PREPARO DE FUNDO DE VALA COM LARGURA MAIOR OU IGUAL A 1,5 M E MENOR QUE 2,5 M (ACERTO DO SOLO NATURAL). AF_08/2020 | M2 | 66.29 | 2.76 | 3.37 | 223.39 | 223.39
02.01.02.04 | 96619 | SINAPI | BDI - OBRA | LASTRO DE CONCRETO MAGRO, APLICADO EM BLOCOS DE COROAMENTO OU SAPATAS, ESPESSURA DE 5 CM. AF_08/2017 | M2 | 66.29 | 34.27 | 41.88 | 2776.22 | 2776.22
02.01.02.05 | 96535 | SINAPI | BDI - OBRA | FABRICAÇÃO, MONTAGEM E DESMONTAGEM DE FÔRMA PARA SAPATA, EM MADEIRA SERRADA, E=25 MM, 4 UTILIZAÇÕES. AF_06/2017 | M2 | 42.13 | 140.33 | 171.52 | 7226.13 | 7226.13
02.01.02.06 | 96543 | SINAPI | BDI - OBRA | ARMAÇÃO DE BLOCO, VIGA BALDRAME E SAPATA UTILIZANDO AÇO CA-60 DE 5 MM - MONTAGEM. AF_06/2017 | KG | 97.7 | 18.76 | 22.93 | 2240.26 | 2240.26
02.01.02.07 | 96545 | SINAPI | BDI - OBRA | ARMAÇÃO DE BLOCO, VIGA BALDRAME OU SAPATA UTILIZANDO AÇO CA-50 DE 8 MM - MONTAGEM. AF_06/2017 | KG | 286.3 | 16.54 | 20.21 | 5786.12 | 5786.12
02.01.02.08 | 96546 | SINAPI | BDI - OBRA | ARMAÇÃO DE BLOCO, VIGA BALDRAME OU SAPATA UTILIZANDO AÇO CA-50 DE 10 MM - MONTAGEM. AF_06/2017 | KG | 333 | 14.8 | 18.09 | 6023.97 | 6023.97
02.01.02.09 | 96547 | SINAPI | BDI - OBRA | ARMAÇÃO DE BLOCO, VIGA BALDRAME OU SAPATA UTILIZANDO AÇO CA-50 DE 12,5 MM - MONTAGEM. AF_06/2017 | KG | 9.2 | 12.52 | 15.3 | 140.76 | 140.76
02.01.02.10 | 96548 | SINAPI | BDI - OBRA | ARMAÇÃO DE BLOCO, VIGA BALDRAME OU SAPATA UTILIZANDO AÇO CA-50 DE 16 MM - MONTAGEM. AF_06/2017 | KG | 9.9 | 11.86 | 14.49 | 143.45 | 143.45
02.01.02.11 | CPU.E-01.5005 | COMP | BDI - OBRA | CONCRETAGEM DE BLOCOS DE COROAMENTO,SAPATAS E VIGAS BALDRAMES, FCK 25 MPa, COM USO DE JERICA LANÇAMENTO, ADENSAMENTO E ACABAMENTO. | M3 | 12.26 | 1072.26 | 1310.62 | 16068.2 | 16068.2
02.01.02.12 | 96556 | SINAPI | BDI - OBRA | CONCRETAGEM DE SAPATAS, FCK 30 MPA, COM USO DE JERICA  LANÇAMENTO, ADENSAMENTO E ACABAMENTO. AF_06/2017 | M3 | 3.69 | 843.74 | 1031.3 | 3805.49 | 3805.49
02.01.03 |  |  |  | SAPATAS - RAMPA SERVIDOR |  |  |  |  | 42671.78
02.01.03.01 | 96521 | SINAPI | BDI - OBRA | ESCAVAÇÃO MECANIZADA PARA BLOCO DE COROAMENTO OU SAPATA COM RETROESCAVADEIRA (INCLUINDO ESCAVAÇÃO PARA COLOCAÇÃO DE FÔRMAS). AF_06/2017 | M3 | 36.89 | 41.73 | 51 | 1881.39 | 1881.39
02.01.03.02 | 93382 | SINAPI | BDI - OBRA | REATERRO MANUAL DE VALAS, COM COMPACTADOR DE SOLOS DE PERCUSSÃO. AF_08/2023 | M3 | 19.39 | 22.52 | 27.52 | 533.61 | 533.61
02.01.03.03 | 101617 | SINAPI | BDI - OBRA | PREPARO DE FUNDO DE VALA COM LARGURA MAIOR OU IGUAL A 1,5 M E MENOR QUE 2,5 M (ACERTO DO SOLO NATURAL). AF_08/2020 | M2 | 92.32 | 2.76 | 3.37 | 311.11 | 311.11
02.01.03.04 | 96619 | SINAPI | BDI - OBRA | LASTRO DE CONCRETO MAGRO, APLICADO EM BLOCOS DE COROAMENTO OU SAPATAS, ESPESSURA DE 5 CM. AF_08/2017 | M2 | 92.32 | 34.27 | 41.88 | 3866.36 | 3866.36
02.01.03.05 | 96535 | SINAPI | BDI - OBRA | FABRICAÇÃO, MONTAGEM E DESMONTAGEM DE FÔRMA PARA SAPATA, EM MADEIRA SERRADA, E=25 MM, 4 UTILIZAÇÕES. AF_06/2017 | M2 | 71.44 | 140.33 | 171.52 | 12253.38 | 12253.38
02.01.03.06 | 96546 | SINAPI | BDI - OBRA | ARMAÇÃO DE BLOCO, VIGA BALDRAME OU SAPATA UTILIZANDO AÇO CA-50 DE 10 MM - MONTAGEM. AF_06/2017 | KG | 42 | 14.8 | 18.09 | 759.78 | 759.78
02.01.03.07 | 96547 | SINAPI | BDI - OBRA | ARMAÇÃO DE BLOCO, VIGA BALDRAME OU SAPATA UTILIZANDO AÇO CA-50 DE 12,5 MM - MONTAGEM. AF_06/2017 | KG | 328 | 12.52 | 15.3 | 5018.4 | 5018.4
02.01.03.08 | 96556 | SINAPI | BDI - OBRA | CONCRETAGEM DE SAPATAS, FCK 30 MPA, COM USO DE JERICA  LANÇAMENTO, ADENSAMENTO E ACABAMENTO. AF_06/2017 | M3 | 17.5 | 843.74 | 1031.3 | 18047.75 | 18047.75
02.01.04 |  |  |  | SAPATAS - GUARITA |  |  |  |  | 32033.48
02.01.04.01 | 96521 | SINAPI | BDI - OBRA | ESCAVAÇÃO MECANIZADA PARA BLOCO DE COROAMENTO OU SAPATA COM RETROESCAVADEIRA (INCLUINDO ESCAVAÇÃO PARA COLOCAÇÃO DE FÔRMAS). AF_06/2017 | M3 | 20 | 41.73 | 51 | 1020 | 1020
02.01.04.02 | 93382 | SINAPI | BDI - OBRA | REATERRO MANUAL DE VALAS, COM COMPACTADOR DE SOLOS DE PERCUSSÃO. AF_08/2023 | M3 | 5.8 | 22.52 | 27.52 | 159.61 | 159.61
02.01.04.03 | 101617 | SINAPI | BDI - OBRA | PREPARO DE FUNDO DE VALA COM LARGURA MAIOR OU IGUAL A 1,5 M E MENOR QUE 2,5 M (ACERTO DO SOLO NATURAL). AF_08/2020 | M2 | 9.4 | 2.76 | 3.37 | 31.67 | 31.67
02.01.04.04 | 96619 | SINAPI | BDI - OBRA | LASTRO DE CONCRETO MAGRO, APLICADO EM BLOCOS DE COROAMENTO OU SAPATAS, ESPESSURA DE 5 CM. AF_08/2017 | M2 | 9.4 | 34.27 | 41.88 | 393.67 | 393.67
02.01.04.05 | 96535 | SINAPI | BDI - OBRA | FABRICAÇÃO, MONTAGEM E DESMONTAGEM DE FÔRMA PARA SAPATA, EM MADEIRA SERRADA, E=25 MM, 4 UTILIZAÇÕES. AF_06/2017 | M2 | 15 | 140.33 | 171.52 | 2572.8 | 2572.8
02.01.04.06 | 96545 | SINAPI | BDI - OBRA | ARMAÇÃO DE BLOCO, VIGA BALDRAME OU SAPATA UTILIZANDO AÇO CA-50 DE 8 MM - MONTAGEM. AF_06/2017 | KG | 653.7 | 16.54 | 20.21 | 13211.27 | 13211.27
02.01.04.07 | 96556 | SINAPI | BDI - OBRA | CONCRETAGEM DE SAPATAS, FCK 30 MPA, COM USO DE JERICA  LANÇAMENTO, ADENSAMENTO E ACABAMENTO. AF_06/2017 | M3 | 14.2 | 843.74 | 1031.3 | 14644.46 | 14644.46
02.01.05 |  |  |  | SAPATAS - EDIFICAÇÃO PRINCIPAL |  |  |  |  | 1349849.33
02.01.05.01 | 96521 | SINAPI | BDI - OBRA | ESCAVAÇÃO MECANIZADA PARA BLOCO DE COROAMENTO OU SAPATA COM RETROESCAVADEIRA (INCLUINDO ESCAVAÇÃO PARA COLOCAÇÃO DE FÔRMAS). AF_06/2017 | M3 | 132.92 | 41.73 | 51 | 6778.92 | 6778.92
02.01.05.02 | 93382 | SINAPI | BDI - OBRA | REATERRO MANUAL DE VALAS, COM COMPACTADOR DE SOLOS DE PERCUSSÃO. AF_08/2023 | M3 | 49.97 | 22.52 | 27.52 | 1375.17 | 1375.17
02.01.05.03 | 101617 | SINAPI | BDI - OBRA | PREPARO DE FUNDO DE VALA COM LARGURA MAIOR OU IGUAL A 1,5 M E MENOR QUE 2,5 M (ACERTO DO SOLO NATURAL). AF_08/2020 | M2 | 109.12 | 2.76 | 3.37 | 367.73 | 367.73
02.01.05.04 | 96619 | SINAPI | BDI - OBRA | LASTRO DE CONCRETO MAGRO, APLICADO EM BLOCOS DE COROAMENTO OU SAPATAS, ESPESSURA DE 5 CM. AF_08/2017 | M2 | 109.12 | 34.27 | 41.88 | 4569.94 | 4569.94
02.01.05.05 | 96535 | SINAPI | BDI - OBRA | FABRICAÇÃO, MONTAGEM E DESMONTAGEM DE FÔRMA PARA SAPATA, EM MADEIRA SERRADA, E=25 MM, 4 UTILIZAÇÕES. AF_06/2017 | M2 | 864.73 | 140.33 | 171.52 | 148318.48 | 148318.48
02.01.05.06 | 96543 | SINAPI | BDI - OBRA | ARMAÇÃO DE BLOCO, VIGA BALDRAME E SAPATA UTILIZANDO AÇO CA-60 DE 5 MM - MONTAGEM. AF_06/2017 | KG | 1667.4 | 18.76 | 22.93 | 38233.48 | 38233.48
02.01.05.07 | 96544 | SINAPI | BDI - OBRA | ARMAÇÃO DE BLOCO, VIGA BALDRAME OU SAPATA UTILIZANDO AÇO CA-50 DE 6,3 MM - MONTAGEM. AF_06/2017 | KG | 217.2 | 17.66 | 21.58 | 4687.17 | 4687.17
02.01.05.08 | 96545 | SINAPI | BDI - OBRA | ARMAÇÃO DE BLOCO, VIGA BALDRAME OU SAPATA UTILIZANDO AÇO CA-50 DE 8 MM - MONTAGEM. AF_06/2017 | KG | 2200.4 | 16.54 | 20.21 | 44470.08 | 44470.08
02.01.05.09 | 96546 | SINAPI | BDI - OBRA | ARMAÇÃO DE BLOCO, VIGA BALDRAME OU SAPATA UTILIZANDO AÇO CA-50 DE 10 MM - MONTAGEM. AF_06/2017 | KG | 491 | 14.8 | 18.09 | 8882.19 | 8882.19
02.01.05.10 | 96547 | SINAPI | BDI - OBRA | ARMAÇÃO DE BLOCO, VIGA BALDRAME OU SAPATA UTILIZANDO AÇO CA-50 DE 12,5 MM - MONTAGEM. AF_06/2017 | KG | 3194.5 | 12.52 | 15.3 | 48875.85 | 48875.85
02.01.05.11 | 96548 | SINAPI | BDI - OBRA | ARMAÇÃO DE BLOCO, VIGA BALDRAME OU SAPATA UTILIZANDO AÇO CA-50 DE 16 MM - MONTAGEM. AF_06/2017 | KG | 32765.7 | 11.86 | 14.49 | 474774.99 | 474774.99
02.01.05.12 | 96549 | SINAPI | BDI - OBRA | ARMAÇÃO DE BLOCO, VIGA BALDRAME OU SAPATA UTILIZANDO AÇO CA-50 DE 20 MM - MONTAGEM. AF_06/2017 | KG | 422.6 | 13.2 | 16.13 | 6816.53 | 6816.53
02.01.05.13 | 96550 | SINAPI | BDI - OBRA | ARMAÇÃO DE BLOCO, VIGA BALDRAME OU SAPATA UTILIZANDO AÇO CA-50 DE 25 MM - MONTAGEM. AF_06/2017 | KG | 1150.2 | 12.86 | 15.71 | 18069.64 | 18069.64
02.01.05.14 | 96556 | SINAPI | BDI - OBRA | CONCRETAGEM DE SAPATAS, FCK 30 MPA, COM USO DE JERICA  LANÇAMENTO, ADENSAMENTO E ACABAMENTO. AF_06/2017 | M3 | 527.13 | 843.74 | 1031.3 | 543629.16 | 543629.16
02.02 |  |  |  | ESTRUTURA DE CONCRETO |  |  |  |  | 3352444.79
02.02.01 |  |  |  | VIGAS BALDRAMES - PERGOLADO |  |  |  |  | 8036.1
02.02.01.01 | 96525 | SINAPI | BDI - OBRA | ESCAVAÇÃO MECANIZADA PARA VIGA BALDRAME COM MINI-ESCAVADEIRA (INCLUINDO ESCAVAÇÃO PARA COLOCAÇÃO DE FÔRMAS). AF_06/2017 | M3 | 5.23 | 44.39 | 54.25 | 283.72 | 283.72
02.02.01.02 | 96536 | SINAPI | BDI - OBRA | FABRICAÇÃO, MONTAGEM E DESMONTAGEM DE FÔRMA PARA VIGA BALDRAME, EM MADEIRA SERRADA, E=25 MM, 4 UTILIZAÇÕES. AF_06/2017 | M2 | 29.85 | 71.5 | 87.39 | 2608.59 | 2608.59
02.02.01.03 | 93382 | SINAPI | BDI - OBRA | REATERRO MANUAL DE VALAS, COM COMPACTADOR DE SOLOS DE PERCUSSÃO. AF_08/2023 | M3 | 3.18 | 22.52 | 27.52 | 87.51 | 87.51
02.02.01.04 | 96543 | SINAPI | BDI - OBRA | ARMAÇÃO DE BLOCO, VIGA BALDRAME E SAPATA UTILIZANDO AÇO CA-60 DE 5 MM - MONTAGEM. AF_06/2017 | KG | 45.2 | 18.76 | 22.93 | 1036.43 | 1036.43
02.02.01.05 | 96544 | SINAPI | BDI - OBRA | ARMAÇÃO DE BLOCO, VIGA BALDRAME OU SAPATA UTILIZANDO AÇO CA-50 DE 6,3 MM - MONTAGEM. AF_06/2017 | KG | 0.8 | 17.66 | 21.58 | 17.26 | 17.26
02.02.01.06 | 96545 | SINAPI | BDI - OBRA | ARMAÇÃO DE BLOCO, VIGA BALDRAME OU SAPATA UTILIZANDO AÇO CA-50 DE 8 MM - MONTAGEM. AF_06/2017 | KG | 103.1 | 16.54 | 20.21 | 2083.65 | 2083.65
02.02.01.07 | 96555 | SINAPI | BDI - OBRA | CONCRETAGEM DE BLOCOS DE COROAMENTO E VIGAS BALDRAME, FCK 30 MPA, COM USO DE JERICA  LANÇAMENTO, ADENSAMENTO E ACABAMENTO. AF_06/2017 | M3 | 2.05 | 765.83 | 936.07 | 1918.94 | 1918.94
02.02.02 |  |  |  | PILARES - PERGOLADO |  |  |  |  | 7326.87
02.02.02.01 | 92759 | SINAPI | BDI - OBRA | ARMAÇÃO DE PILAR OU VIGA DE ESTRUTURA CONVENCIONAL DE CONCRETO ARMADO UTILIZANDO AÇO CA-60 DE 5,0 MM - MONTAGEM. AF_06/2022 | KG | 33.9 | 15.54 | 18.99 | 643.76 | 643.76
02.02.02.02 | 92763 | SINAPI | BDI - OBRA | ARMAÇÃO DE PILAR OU VIGA DE ESTRUTURA CONVENCIONAL DE CONCRETO ARMADO UTILIZANDO AÇO CA-50 DE 12,5 MM - MONTAGEM. AF_06/2022 | KG | 164.4 | 11.15 | 13.62 | 2239.12 | 2239.12
02.02.02.03 | 92427 | SINAPI | BDI - OBRA | MONTAGEM E DESMONTAGEM DE FÔRMA DE PILARES RETANGULARES E ESTRUTURAS SIMILARES, PÉ-DIREITO SIMPLES, EM CHAPA DE MADEIRA COMPENSADA RESINADA, 8 UTILIZAÇÕES. AF_09/2020 | M2 | 32.83 | 67.97 | 83.07 | 2727.18 | 2727.18
02.02.02.04 | CPU.E-01.5009 | COMP | BDI - OBRA | CONCRETAGEM DE PILARES, FCK = 30 MPA, COM USO DE BOMBA EM EDIFICAÇÃO COM SEÇÃO MÉDIA DE PILARES MENOR OU IGUAL A 0,25 M² - LANÇAMENTO, ADENSAMENTO E ACABAMENTO. | M3 | 1.56 | 900.37 | 1100.52 | 1716.81 | 1716.81
02.02.03 |  |  |  | VIGAS - PERGOLADO |  |  |  |  | 44773.1
02.02.03.01 | 92759 | SINAPI | BDI - OBRA | ARMAÇÃO DE PILAR OU VIGA DE ESTRUTURA CONVENCIONAL DE CONCRETO ARMADO UTILIZANDO AÇO CA-60 DE 5,0 MM - MONTAGEM. AF_06/2022 | KG | 265.6 | 15.54 | 18.99 | 5043.74 | 5043.74
02.02.03.02 | 92760 | SINAPI | BDI - OBRA | ARMAÇÃO DE PILAR OU VIGA DE ESTRUTURA CONVENCIONAL DE CONCRETO ARMADO UTILIZANDO AÇO CA-50 DE 6,3 MM - MONTAGEM. AF_06/2022 | KG | 2.7 | 15.13 | 18.49 | 49.92 | 49.92
02.02.03.03 | 92761 | SINAPI | BDI - OBRA | ARMAÇÃO DE PILAR OU VIGA DE ESTRUTURA CONVENCIONAL DE CONCRETO ARMADO UTILIZANDO AÇO CA-50 DE 8,0 MM - MONTAGEM. AF_06/2022 | KG | 463.9 | 14.54 | 17.77 | 8243.5 | 8243.5
02.02.03.04 | 92463 | SINAPI | BDI - OBRA | MONTAGEM E DESMONTAGEM DE FÔRMA DE VIGA, ESCORAMENTO COM GARFO DE MADEIRA, PÉ-DIREITO SIMPLES, EM CHAPA DE MADEIRA RESINADA, 8 UTILIZAÇÕES. AF_09/2020 | M2 | 141.12 | 127.5 | 155.84 | 21992.14 | 21992.14
02.02.03.05 | CPU.E-01.5007 | COMP | BDI - OBRA | CONCRETAGEM DE VIGAS E LAJES, FCK=30 MPa, COM USO DE BOMBA EM EDIFICAÇÃO COM ÁREA MÉDIA DE LAJES MAIOR QUE 20 M² - LANÇAMENTO, ADENSAMENTO E ACABAMENTO | M3 | 6.6 | 1170.65 | 1430.88 | 9443.8 | 9443.8
02.02.04 |  |  |  | VIGAS BALDRAMES - RAMPA DE ACESSO |  |  |  |  | 15178
02.02.04.01 | 96525 | SINAPI | BDI - OBRA | ESCAVAÇÃO MECANIZADA PARA VIGA BALDRAME COM MINI-ESCAVADEIRA (INCLUINDO ESCAVAÇÃO PARA COLOCAÇÃO DE FÔRMAS). AF_06/2017 | M3 | 11.92 | 44.39 | 54.25 | 646.66 | 646.66
02.02.04.02 | 96536 | SINAPI | BDI - OBRA | FABRICAÇÃO, MONTAGEM E DESMONTAGEM DE FÔRMA PARA VIGA BALDRAME, EM MADEIRA SERRADA, E=25 MM, 4 UTILIZAÇÕES. AF_06/2017 | M2 | 57.01 | 71.5 | 87.39 | 4982.1 | 4982.1
02.02.04.03 | 93382 | SINAPI | BDI - OBRA | REATERRO MANUAL DE VALAS, COM COMPACTADOR DE SOLOS DE PERCUSSÃO. AF_08/2023 | M3 | 7.97 | 22.52 | 27.52 | 219.33 | 219.33
02.02.04.04 | 96543 | SINAPI | BDI - OBRA | ARMAÇÃO DE BLOCO, VIGA BALDRAME E SAPATA UTILIZANDO AÇO CA-60 DE 5 MM - MONTAGEM. AF_06/2017 | KG | 66.6 | 18.76 | 22.93 | 1527.13 | 1527.13
02.02.04.05 | 96544 | SINAPI | BDI - OBRA | ARMAÇÃO DE BLOCO, VIGA BALDRAME OU SAPATA UTILIZANDO AÇO CA-50 DE 6,3 MM - MONTAGEM. AF_06/2017 | KG | 0.2 | 17.66 | 21.58 | 4.31 | 4.31
02.02.04.06 | 96546 | SINAPI | BDI - OBRA | ARMAÇÃO DE BLOCO, VIGA BALDRAME OU SAPATA UTILIZANDO AÇO CA-50 DE 10 MM - MONTAGEM. AF_06/2017 | KG | 226.7 | 14.8 | 18.09 | 4101 | 4101
02.02.04.07 | 96555 | SINAPI | BDI - OBRA | CONCRETAGEM DE BLOCOS DE COROAMENTO E VIGAS BALDRAME, FCK 30 MPA, COM USO DE JERICA  LANÇAMENTO, ADENSAMENTO E ACABAMENTO. AF_06/2017 | M3 | 3.95 | 765.83 | 936.07 | 3697.47 | 3697.47
02.02.05 |  |  |  | PILARES - RAMPA DE ACESSO |  |  |  |  | 26932.13
02.02.05.01 | 92759 | SINAPI | BDI - OBRA | ARMAÇÃO DE PILAR OU VIGA DE ESTRUTURA CONVENCIONAL DE CONCRETO ARMADO UTILIZANDO AÇO CA-60 DE 5,0 MM - MONTAGEM. AF_06/2022 | KG | 179.5 | 15.54 | 18.99 | 3408.7 | 3408.7
02.02.05.02 | 92762 | SINAPI | BDI - OBRA | ARMAÇÃO DE PILAR OU VIGA DE ESTRUTURA CONVENCIONAL DE CONCRETO ARMADO UTILIZANDO AÇO CA-50 DE 10,0 MM - MONTAGEM. AF_06/2022 | KG | 432.5 | 13.15 | 16.07 | 6950.27 | 6950.27
02.02.05.03 | 92427 | SINAPI | BDI - OBRA | MONTAGEM E DESMONTAGEM DE FÔRMA DE PILARES RETANGULARES E ESTRUTURAS SIMILARES, PÉ-DIREITO SIMPLES, EM CHAPA DE MADEIRA COMPENSADA RESINADA, 8 UTILIZAÇÕES. AF_09/2020 | M2 | 101.34 | 67.97 | 83.07 | 8418.31 | 8418.31
02.02.05.04 | CPU.E-01.5009 | COMP | BDI - OBRA | CONCRETAGEM DE PILARES, FCK = 30 MPA, COM USO DE BOMBA EM EDIFICAÇÃO COM SEÇÃO MÉDIA DE PILARES MENOR OU IGUAL A 0,25 M² - LANÇAMENTO, ADENSAMENTO E ACABAMENTO. | M3 | 7.41 | 900.37 | 1100.52 | 8154.85 | 8154.85
02.02.06 |  |  |  | VIGAS - RAMPA DE ACESSO |  |  |  |  | 90773.83
02.02.06.01 | 92759 | SINAPI | BDI - OBRA | ARMAÇÃO DE PILAR OU VIGA DE ESTRUTURA CONVENCIONAL DE CONCRETO ARMADO UTILIZANDO AÇO CA-60 DE 5,0 MM - MONTAGEM. AF_06/2022 | KG | 281.5 | 15.54 | 18.99 | 5345.68 | 5345.68
02.02.06.02 | 92760 | SINAPI | BDI - OBRA | ARMAÇÃO DE PILAR OU VIGA DE ESTRUTURA CONVENCIONAL DE CONCRETO ARMADO UTILIZANDO AÇO CA-50 DE 6,3 MM - MONTAGEM. AF_06/2022 | KG | 270 | 15.13 | 18.49 | 4992.3 | 4992.3
02.02.06.03 | 92761 | SINAPI | BDI - OBRA | ARMAÇÃO DE PILAR OU VIGA DE ESTRUTURA CONVENCIONAL DE CONCRETO ARMADO UTILIZANDO AÇO CA-50 DE 8,0 MM - MONTAGEM. AF_06/2022 | KG | 69.3 | 14.54 | 17.77 | 1231.46 | 1231.46
02.02.06.04 | 92762 | SINAPI | BDI - OBRA | ARMAÇÃO DE PILAR OU VIGA DE ESTRUTURA CONVENCIONAL DE CONCRETO ARMADO UTILIZANDO AÇO CA-50 DE 10,0 MM - MONTAGEM. AF_06/2022 | KG | 751.6 | 13.15 | 16.07 | 12078.21 | 12078.21
02.02.06.05 | 92763 | SINAPI | BDI - OBRA | ARMAÇÃO DE PILAR OU VIGA DE ESTRUTURA CONVENCIONAL DE CONCRETO ARMADO UTILIZANDO AÇO CA-50 DE 12,5 MM - MONTAGEM. AF_06/2022 | KG | 226.8 | 11.15 | 13.62 | 3089.01 | 3089.01
02.02.06.06 | 92463 | SINAPI | BDI - OBRA | MONTAGEM E DESMONTAGEM DE FÔRMA DE VIGA, ESCORAMENTO COM GARFO DE MADEIRA, PÉ-DIREITO SIMPLES, EM CHAPA DE MADEIRA RESINADA, 8 UTILIZAÇÕES. AF_09/2020 | M2 | 214.06 | 127.5 | 155.84 | 33359.11 | 33359.11
02.02.06.07 | CPU.E-01.5007 | COMP | BDI - OBRA | CONCRETAGEM DE VIGAS E LAJES, FCK=30 MPa, COM USO DE BOMBA EM EDIFICAÇÃO COM ÁREA MÉDIA DE LAJES MAIOR QUE 20 M² - LANÇAMENTO, ADENSAMENTO E ACABAMENTO | M3 | 21.44 | 1170.65 | 1430.88 | 30678.06 | 30678.06
02.02.07 |  |  |  | LAJES MACIÇA - RAMPA DE ACESSO |  |  |  |  | 127691.42
02.02.07.01 | 92768 | SINAPI | BDI - OBRA | ARMAÇÃO DE LAJE DE ESTRUTURA CONVENCIONAL DE CONCRETO ARMADO UTILIZANDO AÇO CA-60 DE 5,0 MM - MONTAGEM. AF_06/2022 | KG | 0.5 | 15.09 | 18.44 | 9.22 | 9.22
02.02.07.02 | 92769 | SINAPI | BDI - OBRA | ARMAÇÃO DE LAJE DE ESTRUTURA CONVENCIONAL DE CONCRETO ARMADO UTILIZANDO AÇO CA-50 DE 6,3 MM - MONTAGEM. AF_06/2022 | KG | 1.6 | 14.69 | 17.95 | 28.72 | 28.72
02.02.07.03 | 92770 | SINAPI | BDI - OBRA | ARMAÇÃO DE LAJE DE ESTRUTURA CONVENCIONAL DE CONCRETO ARMADO UTILIZANDO AÇO CA-50 DE 8,0 MM - MONTAGEM. AF_06/2022 | KG | 2135.1 | 14.11 | 17.24 | 36809.12 | 36809.12
02.02.07.04 | 103761 | SINAPI | BDI - OBRA | MONTAGEM E DESMONTAGEM DE FÔRMA DE LAJE MACIÇA, PÉ-DIREITO SIMPLES, EM CHAPA DE MADEIRA COMPENSADA RESINADA E CIMBRAMENTO DE MADEIRA, 4 UTILIZAÇÕES. AF_03/2022 | M2 | 237.81 | 78.41 | 95.84 | 22791.71 | 22791.71
02.02.07.05 | CPU.E-01.5007 | COMP | BDI - OBRA | CONCRETAGEM DE VIGAS E LAJES, FCK=30 MPa, COM USO DE BOMBA EM EDIFICAÇÃO COM ÁREA MÉDIA DE LAJES MAIOR QUE 20 M² - LANÇAMENTO, ADENSAMENTO E ACABAMENTO | M3 | 47.56 | 1170.65 | 1430.88 | 68052.65 | 68052.65
02.02.08 |  |  |  | PILARES - RAMPA SERVIDOR |  |  |  |  | 13882.38
02.02.08.01 | 92759 | SINAPI | BDI - OBRA | ARMAÇÃO DE PILAR OU VIGA DE ESTRUTURA CONVENCIONAL DE CONCRETO ARMADO UTILIZANDO AÇO CA-60 DE 5,0 MM - MONTAGEM. AF_06/2022 | KG | 96 | 15.54 | 18.99 | 1823.04 | 1823.04
02.02.08.02 | 92762 | SINAPI | BDI - OBRA | ARMAÇÃO DE PILAR OU VIGA DE ESTRUTURA CONVENCIONAL DE CONCRETO ARMADO UTILIZANDO AÇO CA-50 DE 10,0 MM - MONTAGEM. AF_06/2022 | KG | 324 | 13.15 | 16.07 | 5206.68 | 5206.68
02.02.08.03 | 92427 | SINAPI | BDI - OBRA | MONTAGEM E DESMONTAGEM DE FÔRMA DE PILARES RETANGULARES E ESTRUTURAS SIMILARES, PÉ-DIREITO SIMPLES, EM CHAPA DE MADEIRA COMPENSADA RESINADA, 8 UTILIZAÇÕES. AF_09/2020 | M2 | 49.24 | 67.97 | 83.07 | 4090.36 | 4090.36
02.02.08.04 | CPU.E-01.5009 | COMP | BDI - OBRA | CONCRETAGEM DE PILARES, FCK = 30 MPA, COM USO DE BOMBA EM EDIFICAÇÃO COM SEÇÃO MÉDIA DE PILARES MENOR OU IGUAL A 0,25 M² - LANÇAMENTO, ADENSAMENTO E ACABAMENTO. | M3 | 2.51 | 900.37 | 1100.52 | 2762.3 | 2762.3
02.02.09 |  |  |  | VIGAS - RAMPA SERVIDOR |  |  |  |  | 23847.75
02.02.09.01 | 92759 | SINAPI | BDI - OBRA | ARMAÇÃO DE PILAR OU VIGA DE ESTRUTURA CONVENCIONAL DE CONCRETO ARMADO UTILIZANDO AÇO CA-60 DE 5,0 MM - MONTAGEM. AF_06/2022 | KG | 90 | 15.54 | 18.99 | 1709.1 | 1709.1
02.02.09.02 | 92761 | SINAPI | BDI - OBRA | ARMAÇÃO DE PILAR OU VIGA DE ESTRUTURA CONVENCIONAL DE CONCRETO ARMADO UTILIZANDO AÇO CA-50 DE 8,0 MM - MONTAGEM. AF_06/2022 | KG | 232 | 14.54 | 17.77 | 4122.64 | 4122.64
02.02.09.03 | 92463 | SINAPI | BDI - OBRA | MONTAGEM E DESMONTAGEM DE FÔRMA DE VIGA, ESCORAMENTO COM GARFO DE MADEIRA, PÉ-DIREITO SIMPLES, EM CHAPA DE MADEIRA RESINADA, 8 UTILIZAÇÕES. AF_09/2020 | M2 | 69.33 | 127.5 | 155.84 | 10804.38 | 10804.38
02.02.09.04 | CPU.E-01.5007 | COMP | BDI - OBRA | CONCRETAGEM DE VIGAS E LAJES, FCK=30 MPa, COM USO DE BOMBA EM EDIFICAÇÃO COM ÁREA MÉDIA DE LAJES MAIOR QUE 20 M² - LANÇAMENTO, ADENSAMENTO E ACABAMENTO | M3 | 5.04 | 1170.65 | 1430.88 | 7211.63 | 7211.63
02.02.10 |  |  |  | LAJES MACIÇA - RAMPA SERVIDOR |  |  |  |  | 24354.18
02.02.10.01 | 92769 | SINAPI | BDI - OBRA | ARMAÇÃO DE LAJE DE ESTRUTURA CONVENCIONAL DE CONCRETO ARMADO UTILIZANDO AÇO CA-50 DE 6,3 MM - MONTAGEM. AF_06/2022 | KG | 420 | 14.69 | 17.95 | 7539 | 7539
02.02.10.02 | 103761 | SINAPI | BDI - OBRA | MONTAGEM E DESMONTAGEM DE FÔRMA DE LAJE MACIÇA, PÉ-DIREITO SIMPLES, EM CHAPA DE MADEIRA COMPENSADA RESINADA E CIMBRAMENTO DE MADEIRA, 4 UTILIZAÇÕES. AF_03/2022 | M2 | 62.73 | 78.41 | 95.84 | 6012.04 | 6012.04
02.02.10.03 | CPU.E-01.5007 | COMP | BDI - OBRA | CONCRETAGEM DE VIGAS E LAJES, FCK=30 MPa, COM USO DE BOMBA EM EDIFICAÇÃO COM ÁREA MÉDIA DE LAJES MAIOR QUE 20 M² - LANÇAMENTO, ADENSAMENTO E ACABAMENTO | M3 | 7.55 | 1170.65 | 1430.88 | 10803.14 | 10803.14
02.02.11 |  |  |  | VIGAS BALDRAMES - GUARITA |  |  |  |  | 3614.33
02.02.11.01 | 96525 | SINAPI | BDI - OBRA | ESCAVAÇÃO MECANIZADA PARA VIGA BALDRAME COM MINI-ESCAVADEIRA (INCLUINDO ESCAVAÇÃO PARA COLOCAÇÃO DE FÔRMAS). AF_06/2017 | M3 | 3.28 | 44.39 | 54.25 | 177.94 | 177.94
02.02.11.02 | 96536 | SINAPI | BDI - OBRA | FABRICAÇÃO, MONTAGEM E DESMONTAGEM DE FÔRMA PARA VIGA BALDRAME, EM MADEIRA SERRADA, E=25 MM, 4 UTILIZAÇÕES. AF_06/2017 | M2 | 14.4 | 71.5 | 87.39 | 1258.41 | 1258.41
02.02.11.03 | 93382 | SINAPI | BDI - OBRA | REATERRO MANUAL DE VALAS, COM COMPACTADOR DE SOLOS DE PERCUSSÃO. AF_08/2023 | M3 | 2.1 | 22.52 | 27.52 | 57.79 | 57.79
02.02.11.04 | 96543 | SINAPI | BDI - OBRA | ARMAÇÃO DE BLOCO, VIGA BALDRAME E SAPATA UTILIZANDO AÇO CA-60 DE 5 MM - MONTAGEM. AF_06/2017 | KG | 17 | 18.76 | 22.93 | 389.81 | 389.81
02.02.11.05 | 96544 | SINAPI | BDI - OBRA | ARMAÇÃO DE BLOCO, VIGA BALDRAME OU SAPATA UTILIZANDO AÇO CA-50 DE 6,3 MM - MONTAGEM. AF_06/2017 | KG | 29 | 17.66 | 21.58 | 625.82 | 625.82
02.02.11.06 | 96555 | SINAPI | BDI - OBRA | CONCRETAGEM DE BLOCOS DE COROAMENTO E VIGAS BALDRAME, FCK 30 MPA, COM USO DE JERICA  LANÇAMENTO, ADENSAMENTO E ACABAMENTO. AF_06/2017 | M3 | 1.18 | 765.83 | 936.07 | 1104.56 | 1104.56
02.02.12 |  |  |  | PILARES - GUARITA |  |  |  |  | 9011.84
02.02.12.01 | 92760 | SINAPI | BDI - OBRA | ARMAÇÃO DE PILAR OU VIGA DE ESTRUTURA CONVENCIONAL DE CONCRETO ARMADO UTILIZANDO AÇO CA-50 DE 6,3 MM - MONTAGEM. AF_06/2022 | KG | 67.2 | 15.13 | 18.49 | 1242.52 | 1242.52
02.02.12.02 | 92762 | SINAPI | BDI - OBRA | ARMAÇÃO DE PILAR OU VIGA DE ESTRUTURA CONVENCIONAL DE CONCRETO ARMADO UTILIZANDO AÇO CA-50 DE 10,0 MM - MONTAGEM. AF_06/2022 | KG | 10.3 | 13.15 | 16.07 | 165.52 | 165.52
02.02.12.03 | 92763 | SINAPI | BDI - OBRA | ARMAÇÃO DE PILAR OU VIGA DE ESTRUTURA CONVENCIONAL DE CONCRETO ARMADO UTILIZANDO AÇO CA-50 DE 12,5 MM - MONTAGEM. AF_06/2022 | KG | 269.4 | 11.15 | 13.62 | 3669.22 | 3669.22
02.02.12.04 | 92427 | SINAPI | BDI - OBRA | MONTAGEM E DESMONTAGEM DE FÔRMA DE PILARES RETANGULARES E ESTRUTURAS SIMILARES, PÉ-DIREITO SIMPLES, EM CHAPA DE MADEIRA COMPENSADA RESINADA, 8 UTILIZAÇÕES. AF_09/2020 | M2 | 28.42 | 67.97 | 83.07 | 2360.84 | 2360.84
02.02.12.05 | CPU.E-01.5009 | COMP | BDI - OBRA | CONCRETAGEM DE PILARES, FCK = 30 MPA, COM USO DE BOMBA EM EDIFICAÇÃO COM SEÇÃO MÉDIA DE PILARES MENOR OU IGUAL A 0,25 M² - LANÇAMENTO, ADENSAMENTO E ACABAMENTO. | M3 | 1.43 | 900.37 | 1100.52 | 1573.74 | 1573.74
02.02.13 |  |  |  | VIGAS - GUARITA |  |  |  |  | 9657.55
02.02.13.01 | 92759 | SINAPI | BDI - OBRA | ARMAÇÃO DE PILAR OU VIGA DE ESTRUTURA CONVENCIONAL DE CONCRETO ARMADO UTILIZANDO AÇO CA-60 DE 5,0 MM - MONTAGEM. AF_06/2022 | KG | 28.7 | 15.54 | 18.99 | 545.01 | 545.01
02.02.13.02 | 92760 | SINAPI | BDI - OBRA | ARMAÇÃO DE PILAR OU VIGA DE ESTRUTURA CONVENCIONAL DE CONCRETO ARMADO UTILIZANDO AÇO CA-50 DE 6,3 MM - MONTAGEM. AF_06/2022 | KG | 36.6 | 15.13 | 18.49 | 676.73 | 676.73
02.02.13.03 | 92761 | SINAPI | BDI - OBRA | ARMAÇÃO DE PILAR OU VIGA DE ESTRUTURA CONVENCIONAL DE CONCRETO ARMADO UTILIZANDO AÇO CA-50 DE 8,0 MM - MONTAGEM. AF_06/2022 | KG | 4 | 14.54 | 17.77 | 71.08 | 71.08
02.02.13.04 | 92463 | SINAPI | BDI - OBRA | MONTAGEM E DESMONTAGEM DE FÔRMA DE VIGA, ESCORAMENTO COM GARFO DE MADEIRA, PÉ-DIREITO SIMPLES, EM CHAPA DE MADEIRA RESINADA, 8 UTILIZAÇÕES. AF_09/2020 | M2 | 26.13 | 127.5 | 155.84 | 4072.09 | 4072.09
02.02.13.05 | CPU.E-01.5007 | COMP | BDI - OBRA | CONCRETAGEM DE VIGAS E LAJES, FCK=30 MPa, COM USO DE BOMBA EM EDIFICAÇÃO COM ÁREA MÉDIA DE LAJES MAIOR QUE 20 M² - LANÇAMENTO, ADENSAMENTO E ACABAMENTO | M3 | 3 | 1170.65 | 1430.88 | 4292.64 | 4292.64
02.02.14 |  |  |  | LAJE TRELIÇADA - GUARITA |  |  |  |  | 5873.52
02.02.14.01 | CPU.E-02.3176 | COMP | BDI - OBRA | LAJE PRÉ-MOLDADA, SOBRECARGA 280 KG/M2, VIGOTAS TRELIÇADAS H-12 E ENCHIMENTO COM EPS, CAPEAMENTO DE 4 CM COM CONCRETO 30 MPA, ALTURA TOTAL DA LAJE=16 CM, INCLUSO ESCORAMENTO DO MATERIAL E MÃO DE OBRA. | M2 | 16 | 149.84 | 183.14 | 2930.24 | 2930.24
02.02.14.02 | 92769 | SINAPI | BDI - OBRA | ARMAÇÃO DE LAJE DE ESTRUTURA CONVENCIONAL DE CONCRETO ARMADO UTILIZANDO AÇO CA-50 DE 6,3 MM - MONTAGEM. AF_06/2022 | KG | 8.9 | 14.69 | 17.95 | 159.75 | 159.75
02.02.14.03 | 92770 | SINAPI | BDI - OBRA | ARMAÇÃO DE LAJE DE ESTRUTURA CONVENCIONAL DE CONCRETO ARMADO UTILIZANDO AÇO CA-50 DE 8,0 MM - MONTAGEM. AF_06/2022 | KG | 16 | 14.11 | 17.24 | 275.84 | 275.84
02.02.14.04 | 92771 | SINAPI | BDI - OBRA | ARMAÇÃO DE LAJE DE ESTRUTURA CONVENCIONAL DE CONCRETO ARMADO UTILIZANDO AÇO CA-50 DE 10,0 MM - MONTAGEM. AF_06/2022 | KG | 32.4 | 12.74 | 15.57 | 504.46 | 504.46
02.02.14.05 | CPU.E-01.5007 | COMP | BDI - OBRA | CONCRETAGEM DE VIGAS E LAJES, FCK=30 MPa, COM USO DE BOMBA EM EDIFICAÇÃO COM ÁREA MÉDIA DE LAJES MAIOR QUE 20 M² - LANÇAMENTO, ADENSAMENTO E ACABAMENTO | M3 | 1.4 | 1170.65 | 1430.88 | 2003.23 | 2003.23
02.02.15 |  |  |  | VIGAS BALDRAMES - EDIFICAÇÃO PRINCIPAL |  |  |  |  | 211636.57
02.02.15.01 | 96525 | SINAPI | BDI - OBRA | ESCAVAÇÃO MECANIZADA PARA VIGA BALDRAME COM MINI-ESCAVADEIRA (INCLUINDO ESCAVAÇÃO PARA COLOCAÇÃO DE FÔRMAS). AF_06/2017 | M3 | 109 | 44.39 | 54.25 | 5913.25 | 5913.25
02.02.15.02 | 96536 | SINAPI | BDI - OBRA | FABRICAÇÃO, MONTAGEM E DESMONTAGEM DE FÔRMA PARA VIGA BALDRAME, EM MADEIRA SERRADA, E=25 MM, 4 UTILIZAÇÕES. AF_06/2017 | M2 | 449.62 | 71.5 | 87.39 | 39292.29 | 39292.29
02.02.15.03 | 93382 | SINAPI | BDI - OBRA | REATERRO MANUAL DE VALAS, COM COMPACTADOR DE SOLOS DE PERCUSSÃO. AF_08/2023 | M3 | 52.6 | 22.52 | 27.52 | 1447.55 | 1447.55
02.02.15.04 | 96543 | SINAPI | BDI - OBRA | ARMAÇÃO DE BLOCO, VIGA BALDRAME E SAPATA UTILIZANDO AÇO CA-60 DE 5 MM - MONTAGEM. AF_06/2017 | KG | 796.9 | 18.76 | 22.93 | 18272.91 | 18272.91
02.02.15.05 | 96544 | SINAPI | BDI - OBRA | ARMAÇÃO DE BLOCO, VIGA BALDRAME OU SAPATA UTILIZANDO AÇO CA-50 DE 6,3 MM - MONTAGEM. AF_06/2017 | KG | 59.9 | 17.66 | 21.58 | 1292.64 | 1292.64
02.02.15.06 | 96545 | SINAPI | BDI - OBRA | ARMAÇÃO DE BLOCO, VIGA BALDRAME OU SAPATA UTILIZANDO AÇO CA-50 DE 8 MM - MONTAGEM. AF_06/2017 | KG | 322.4 | 16.54 | 20.21 | 6515.7 | 6515.7
02.02.15.07 | 96546 | SINAPI | BDI - OBRA | ARMAÇÃO DE BLOCO, VIGA BALDRAME OU SAPATA UTILIZANDO AÇO CA-50 DE 10 MM - MONTAGEM. AF_06/2017 | KG | 1256.5 | 14.8 | 18.09 | 22730.08 | 22730.08
02.02.15.08 | 96547 | SINAPI | BDI - OBRA | ARMAÇÃO DE BLOCO, VIGA BALDRAME OU SAPATA UTILIZANDO AÇO CA-50 DE 12,5 MM - MONTAGEM. AF_06/2017 | KG | 1574.6 | 12.52 | 15.3 | 24091.38 | 24091.38
02.02.15.09 | 96548 | SINAPI | BDI - OBRA | ARMAÇÃO DE BLOCO, VIGA BALDRAME OU SAPATA UTILIZANDO AÇO CA-50 DE 16 MM - MONTAGEM. AF_06/2017 | KG | 882.1 | 11.86 | 14.49 | 12781.62 | 12781.62
02.02.15.10 | 96549 | SINAPI | BDI - OBRA | ARMAÇÃO DE BLOCO, VIGA BALDRAME OU SAPATA UTILIZANDO AÇO CA-50 DE 20 MM - MONTAGEM. AF_06/2017 | KG | 1643.2 | 13.2 | 16.13 | 26504.81 | 26504.81
02.02.15.11 | 96555 | SINAPI | BDI - OBRA | CONCRETAGEM DE BLOCOS DE COROAMENTO E VIGAS BALDRAME, FCK 30 MPA, COM USO DE JERICA  LANÇAMENTO, ADENSAMENTO E ACABAMENTO. AF_06/2017 | M3 | 56.4 | 765.83 | 936.07 | 52794.34 | 52794.34
02.02.16 |  |  |  | PILARES - EDIFICAÇÃO PRINCIPAL |  |  |  |  | 293179.6
02.02.16.01 | 92759 | SINAPI | BDI - OBRA | ARMAÇÃO DE PILAR OU VIGA DE ESTRUTURA CONVENCIONAL DE CONCRETO ARMADO UTILIZANDO AÇO CA-60 DE 5,0 MM - MONTAGEM. AF_06/2022 | KG | 1557 | 15.54 | 18.99 | 29567.43 | 29567.43
02.02.16.02 | 92760 | SINAPI | BDI - OBRA | ARMAÇÃO DE PILAR OU VIGA DE ESTRUTURA CONVENCIONAL DE CONCRETO ARMADO UTILIZANDO AÇO CA-50 DE 6,3 MM - MONTAGEM. AF_06/2022 | KG | 200 | 15.13 | 18.49 | 3698 | 3698
02.02.16.03 | 92761 | SINAPI | BDI - OBRA | ARMAÇÃO DE PILAR OU VIGA DE ESTRUTURA CONVENCIONAL DE CONCRETO ARMADO UTILIZANDO AÇO CA-50 DE 8,0 MM - MONTAGEM. AF_06/2022 | KG | 70 | 14.54 | 17.77 | 1243.9 | 1243.9
02.02.16.04 | 92762 | SINAPI | BDI - OBRA | ARMAÇÃO DE PILAR OU VIGA DE ESTRUTURA CONVENCIONAL DE CONCRETO ARMADO UTILIZANDO AÇO CA-50 DE 10,0 MM - MONTAGEM. AF_06/2022 | KG | 1941 | 13.15 | 16.07 | 31191.87 | 31191.87
02.02.16.05 | 92763 | SINAPI | BDI - OBRA | ARMAÇÃO DE PILAR OU VIGA DE ESTRUTURA CONVENCIONAL DE CONCRETO ARMADO UTILIZANDO AÇO CA-50 DE 12,5 MM - MONTAGEM. AF_06/2022 | KG | 1674 | 11.15 | 13.62 | 22799.88 | 22799.88
02.02.16.06 | 92764 | SINAPI | BDI - OBRA | ARMAÇÃO DE PILAR OU VIGA DE ESTRUTURA CONVENCIONAL DE CONCRETO ARMADO UTILIZANDO AÇO CA-50 DE 16,0 MM - MONTAGEM. AF_06/2022 | KG | 1256 | 10.87 | 13.28 | 16679.68 | 16679.68
02.02.16.07 | 92765 | SINAPI | BDI - OBRA | ARMAÇÃO DE PILAR OU VIGA DE ESTRUTURA CONVENCIONAL DE CONCRETO ARMADO UTILIZANDO AÇO CA-50 DE 20,0 MM - MONTAGEM. AF_06/2022 | KG | 989 | 12.49 | 15.26 | 15092.14 | 15092.14
02.02.16.08 | 92427 | SINAPI | BDI - OBRA | MONTAGEM E DESMONTAGEM DE FÔRMA DE PILARES RETANGULARES E ESTRUTURAS SIMILARES, PÉ-DIREITO SIMPLES, EM CHAPA DE MADEIRA COMPENSADA RESINADA, 8 UTILIZAÇÕES. AF_09/2020 | M2 | 930.86 | 67.97 | 83.07 | 77326.54 | 77326.54
02.02.16.09 | CPU.E-01.5009 | COMP | BDI - OBRA | CONCRETAGEM DE PILARES, FCK = 30 MPA, COM USO DE BOMBA EM EDIFICAÇÃO COM SEÇÃO MÉDIA DE PILARES MENOR OU IGUAL A 0,25 M² - LANÇAMENTO, ADENSAMENTO E ACABAMENTO. | M3 | 86.85 | 900.37 | 1100.52 | 95580.16 | 95580.16
02.02.17 |  |  |  | VIGAS - EDIFICAÇÃO PRINCIPAL |  |  |  |  | 452224.6
02.02.17.01 | 92759 | SINAPI | BDI - OBRA | ARMAÇÃO DE PILAR OU VIGA DE ESTRUTURA CONVENCIONAL DE CONCRETO ARMADO UTILIZANDO AÇO CA-60 DE 5,0 MM - MONTAGEM. AF_06/2022 | KG | 1634 | 15.54 | 18.99 | 31029.66 | 31029.66
02.02.17.02 | 92760 | SINAPI | BDI - OBRA | ARMAÇÃO DE PILAR OU VIGA DE ESTRUTURA CONVENCIONAL DE CONCRETO ARMADO UTILIZANDO AÇO CA-50 DE 6,3 MM - MONTAGEM. AF_06/2022 | KG | 164 | 15.13 | 18.49 | 3032.36 | 3032.36
02.02.17.03 | 92761 | SINAPI | BDI - OBRA | ARMAÇÃO DE PILAR OU VIGA DE ESTRUTURA CONVENCIONAL DE CONCRETO ARMADO UTILIZANDO AÇO CA-50 DE 8,0 MM - MONTAGEM. AF_06/2022 | KG | 1054 | 14.54 | 17.77 | 18729.58 | 18729.58
02.02.17.04 | 92762 | SINAPI | BDI - OBRA | ARMAÇÃO DE PILAR OU VIGA DE ESTRUTURA CONVENCIONAL DE CONCRETO ARMADO UTILIZANDO AÇO CA-50 DE 10,0 MM - MONTAGEM. AF_06/2022 | KG | 701 | 13.15 | 16.07 | 11265.07 | 11265.07
02.02.17.05 | 92763 | SINAPI | BDI - OBRA | ARMAÇÃO DE PILAR OU VIGA DE ESTRUTURA CONVENCIONAL DE CONCRETO ARMADO UTILIZANDO AÇO CA-50 DE 12,5 MM - MONTAGEM. AF_06/2022 | KG | 2183 | 11.15 | 13.62 | 29732.46 | 29732.46
02.02.17.06 | 92764 | SINAPI | BDI - OBRA | ARMAÇÃO DE PILAR OU VIGA DE ESTRUTURA CONVENCIONAL DE CONCRETO ARMADO UTILIZANDO AÇO CA-50 DE 16,0 MM - MONTAGEM. AF_06/2022 | KG | 3808 | 10.87 | 13.28 | 50570.24 | 50570.24
02.02.17.07 | 92765 | SINAPI | BDI - OBRA | ARMAÇÃO DE PILAR OU VIGA DE ESTRUTURA CONVENCIONAL DE CONCRETO ARMADO UTILIZANDO AÇO CA-50 DE 20,0 MM - MONTAGEM. AF_06/2022 | KG | 1579 | 12.49 | 15.26 | 24095.54 | 24095.54
02.02.17.08 | 92766 | SINAPI | BDI - OBRA | ARMAÇÃO DE PILAR OU VIGA DE ESTRUTURA CONVENCIONAL DE CONCRETO ARMADO UTILIZANDO AÇO CA-50 DE 25,0 MM - MONTAGEM. AF_06/2022 | KG | 644 | 12.38 | 15.13 | 9743.72 | 9743.72
02.02.17.09 | 92463 | SINAPI | BDI - OBRA | MONTAGEM E DESMONTAGEM DE FÔRMA DE VIGA, ESCORAMENTO COM GARFO DE MADEIRA, PÉ-DIREITO SIMPLES, EM CHAPA DE MADEIRA RESINADA, 8 UTILIZAÇÕES. AF_09/2020 | M2 | 800.91 | 127.5 | 155.84 | 124813.81 | 124813.81
02.02.17.10 | CPU.E-01.5007 | COMP | BDI - OBRA | CONCRETAGEM DE VIGAS E LAJES, FCK=30 MPa, COM USO DE BOMBA EM EDIFICAÇÃO COM ÁREA MÉDIA DE LAJES MAIOR QUE 20 M² - LANÇAMENTO, ADENSAMENTO E ACABAMENTO | M3 | 104.28 | 1170.65 | 1430.88 | 149212.16 | 149212.16
02.02.18 |  |  |  | LAJES MACIÇA E TRELIÇADAS - EDIFICAÇÃO PRINCIPAL |  |  |  |  | 1960982.24
02.02.18.01 | CPU.E-02.3177 | COMP | BDI - OBRA | LAJE PRÉ-MOLDADA, TRILHOS LT-49-12-8-4-EPS OU SIMILAR CONFORME PROJETO, VIGOTAS TRELIÇADAS H-8 E ENCHIMENTO COM EPS, CAPEAMENTO DE 4 CM COM CONCRETO 30 MPA, ALTURA TOTAL DA LAJE=12 CM, INCLUSO ESCORAMENTO DO MATERIAL E MÃO DE OBRA. | M2 | 4252.49 | 166.7 | 203.75 | 866444.83 | 866444.83
02.02.18.02 | 97092 | SINAPI | BDI - OBRA | ARMAÇÃO PARA EXECUÇÃO DE RADIER, PISO DE CONCRETO OU LAJE SOBRE SOLO, COM USO DE TELA Q-196. AF_09/2021 | KG | 13225.25 | 16 | 19.55 | 258553.63 | 258553.63
02.02.18.03 | 92768 | SINAPI | BDI - OBRA | ARMAÇÃO DE LAJE DE ESTRUTURA CONVENCIONAL DE CONCRETO ARMADO UTILIZANDO AÇO CA-60 DE 5,0 MM - MONTAGEM. AF_06/2022 | KG | 53 | 15.09 | 18.44 | 977.32 | 977.32
02.02.18.04 | 92769 | SINAPI | BDI - OBRA | ARMAÇÃO DE LAJE DE ESTRUTURA CONVENCIONAL DE CONCRETO ARMADO UTILIZANDO AÇO CA-50 DE 6,3 MM - MONTAGEM. AF_06/2022 | KG | 3193 | 14.69 | 17.95 | 57314.35 | 57314.35
02.02.18.05 | 92770 | SINAPI | BDI - OBRA | ARMAÇÃO DE LAJE DE ESTRUTURA CONVENCIONAL DE CONCRETO ARMADO UTILIZANDO AÇO CA-50 DE 8,0 MM - MONTAGEM. AF_06/2022 | KG | 1811 | 14.11 | 17.24 | 31221.64 | 31221.64
02.02.18.06 | 92771 | SINAPI | BDI - OBRA | ARMAÇÃO DE LAJE DE ESTRUTURA CONVENCIONAL DE CONCRETO ARMADO UTILIZANDO AÇO CA-50 DE 10,0 MM - MONTAGEM. AF_06/2022 | KG | 313 | 12.74 | 15.57 | 4873.41 | 4873.41
02.02.18.07 | 103689 | SINAPI | BDI - OBRA | FORNECIMENTO E INSTALAÇÃO DE PLACA DE OBRA COM CHAPA GALVANIZADA E ESTRUTURA DE MADEIRA. AF_03/2022_PS | M2 | 659.99 | 310.44 | 379.45 | 250433.2 | 250433.2
02.02.18.08 | CPU.E-01.5007 | COMP | BDI - OBRA | CONCRETAGEM DE VIGAS E LAJES, FCK=30 MPa, COM USO DE BOMBA EM EDIFICAÇÃO COM ÁREA MÉDIA DE LAJES MAIOR QUE 20 M² - LANÇAMENTO, ADENSAMENTO E ACABAMENTO | M3 | 343.26 | 1170.65 | 1430.88 | 491163.86 | 491163.86
02.02.19 |  |  |  | ESCADA - EDIFICAÇÃO PRINCIPAL |  |  |  |  | 23468.78
02.02.19.01 | 101983 | SINAPI | BDI - OBRA | MONTAGEM E DESMONTAGEM DE FÔRMA PARA ESCADAS, COM 2 LANCES EM "U" E LAJE PLANA, EM CHAPA DE MADEIRA COMPENSADA PLASTIFICADA, 10 UTILIZAÇÕES. AF_11/2020 | M2 | 34.68 | 213.65 | 261.14 | 9056.33 | 9056.33
02.02.19.02 | 95943 | SINAPI | BDI - OBRA | ARMAÇÃO DE ESCADA, DE UMA ESTRUTURA CONVENCIONAL DE CONCRETO ARMADO UTILIZANDO AÇO CA-60 DE 5,0 MM - MONTAGEM. AF_11/2020 | KG | 5.72 | 22.58 | 27.59 | 157.81 | 157.81
02.02.19.03 | 95944 | SINAPI | BDI - OBRA | ARMAÇÃO DE ESCADA, DE UMA ESTRUTURA CONVENCIONAL DE CONCRETO ARMADO UTILIZANDO AÇO CA-50 DE 6,3 MM - MONTAGEM. AF_11/2020 | KG | 24.87 | 21.06 | 25.74 | 640.15 | 640.15
02.02.19.04 | 95946 | SINAPI | BDI - OBRA | ARMAÇÃO DE ESCADA, DE UMA ESTRUTURA CONVENCIONAL DE CONCRETO ARMADO UTILIZANDO AÇO CA-50 DE 10,0 MM - MONTAGEM. AF_11/2020 | KG | 8.51 | 14.62 | 17.87 | 152.07 | 152.07
02.02.19.05 | 95947 | SINAPI | BDI - OBRA | ARMAÇÃO DE ESCADA, DE UMA ESTRUTURA CONVENCIONAL DE CONCRETO ARMADO UTILIZANDO AÇO CA-50 DE 12,5 MM - MONTAGEM. AF_11/2020 | KG | 215.88 | 11.58 | 14.15 | 3054.7 | 3054.7
02.02.19.04 | 94966 | SINAPI | BDI - OBRA | CONCRETO FCK = 30MPA, TRAÇO 1:2,1:2,5 (EM MASSA SECA DE CIMENTO/ AREIA MÉDIA/ BRITA 1) - PREPARO MECÂNICO COM BETONEIRA 400 L. AF_05/2021 | M3 | 2.89 | 577.84 | 706.29 | 2041.17 | 2041.17
02.02.19.05 | CPU.E-02.3181 | COMP | BDI - OBRA | LANÇAMENTO COM USO DE BALDES, ADENSAMENTO E ACABAMENTO DE CONCRETO EM ESTRUTURAS. AF_12/2015 | M3 | 34.68 | 197.38 | 241.25 | 8366.55 | 8366.55
02.03 |  |  |  | ESTRUTURA METÁLICA |  |  |  |  | 4865195.13
02.03.01 |  |  |  | PILARES - EDIFICAÇÃO PRINCIPAL |  |  |  |  | 4865195.13
02.03.01.01 | 100766 | SINAPI | BDI - OBRA | PILAR METÁLICO PERFIL LAMINADO OU SOLDADO EM AÇO ESTRUTURAL, COM CONEXÕES SOLDADAS, INCLUSOS MÃO DE OBRA, TRANSPORTE E IÇAMENTO UTILIZANDO GUINDASTE - FORNECIMENTO E INSTALAÇÃO. AF_01/2020_PA | KG | 5218.1 | 14.95 | 18.27 | 95334.68 | 95334.68
02.03.01.02 | CPU.E-02.3180 | COMP | BDI - OBRA | FORNECIMENTO E INSTALAÇÃO DE ESTRUTURA METÁLICA PARA PILAR, COM UTILIZAÇÃO DE PERFIL EM AÇO A572 CORTADO E DOBRADO, INCLUSO IÇAMENTO. | KG | 229573.5 | 15.23 | 18.61 | 4272362.83 | 4272362.83
02.03.01.03 | CPU.E-02.3182 | COMP | BDI - OBRA | FORNECIMENTO E INSTALAÇÃO DE PLACA DE LIGAÇÃO PARA PILAR, COM UTILIZAÇÃO DE CHAPA EM AÇO A36 CORTADO. | M2 | 197.7 | 1114.53 | 1362.29 | 269324.73 | 269324.73
02.03.01.04 | CPU.E-02.3183 | COMP | BDI - OBRA | FORNECIMENTO E INSTALAÇÃO DE PARAFUSO PARABOLT DIÂMETRO Ø 3/4" INCLUSO PORCAS E ARRUELA. | UN | 5247 | 31.94 | 39.04 | 204842.88 | 204842.88
02.03.01.05 | 100727 | SINAPI | BDI - OBRA | PINTURA COM TINTA EPOXÍDICA DE FUNDO PULVERIZADA SOBRE PERFIL METÁLICO EXECUTADO EM FÁBRICA (POR DEMÃO). AF_01/2020_PE | M2 | 424.8 | 23.26 | 28.43 | 12077.06 | 12077.06
02.03.01.06 | 100741 | SINAPI | BDI - OBRA | PINTURA COM TINTA ALQUÍDICA DE ACABAMENTO (ESMALTE SINTÉTICO ACETINADO) PULVERIZADA SOBRE SUPERFÍCIES METÁLICAS (EXCETO PERFIL) EXECUTADO EM OBRA (POR DEMÃO). AF_01/2020_PE | M2 | 424.8 | 21.68 | 26.49 | 11252.95 | 11252.95
02.04 |  |  |  | IMPERMEABILIZAÇÕES E PROTEÇÕES MECÂNICAS |  |  |  |  | 134823.17
02.04.01 |  |  |  | IMPERMEABILIZAÇÕES DE PAREDES - FLOREIRA |  |  |  |  | 92589.17
02.04.01.01 | 98562 | SINAPI | BDI - OBRA | IMPERMEABILIZAÇÃO DE SUPERFÍCIE COM ARGAMASSA DE CIMENTO E AREIA, COM ADITIVO IMPERMEABILIZANTE, E = 1,5CM. AF_09/2023 | M2 | 275.26 | 46.47 | 56.8 | 15634.76 | 15634.76
02.04.01.02 | 98555 | SINAPI | BDI - OBRA | IMPERMEABILIZAÇÃO DE SUPERFÍCIE COM ARGAMASSA POLIMÉRICA / MEMBRANA ACRÍLICA, 3 DEMÃOS. AF_09/2023 | M2 | 275.26 | 27.91 | 34.11 | 9389.11 | 9389.11
02.04.01.03 | 98557 | SINAPI | BDI - OBRA | IMPERMEABILIZAÇÃO DE SUPERFÍCIE COM EMULSÃO ASFÁLTICA, 2 DEMÃOS. AF_09/2023 | M2 | 275.26 | 43.44 | 53.09 | 14613.55 | 14613.55
02.04.01.04 | 98546 | SINAPI | BDI - OBRA | IMPERMEABILIZAÇÃO DE SUPERFÍCIE COM MANTA ASFÁLTICA, UMA CAMADA, INCLUSIVE APLICAÇÃO DE PRIMER ASFÁLTICO, E=4MM. AF_09/2023 | M2 | 275.26 | 131.28 | 160.46 | 44168.21 | 44168.21
02.04.01.05 | CPU.E-03.5606 | COMP | BDI - OBRA | APLICAÇÃO DE MANTA GEOTÊXTIL - FORNECIMENTO E INSTALAÇÃO | M2 | 275.26 | 26.11 | 31.91 | 8783.54 | 8783.54
02.04.02 |  |  |  | IMPERMEABILIZAÇÕES DE LAJE - PAVIMENTO TECNICO E FLOREIRA |  |  |  |  | 11444.99
02.04.02.01 | 98557 | SINAPI | BDI - OBRA | IMPERMEABILIZAÇÃO DE SUPERFÍCIE COM EMULSÃO ASFÁLTICA, 2 DEMÃOS. AF_09/2023 | M2 | 131.25 | 43.44 | 53.09 | 6968.06 | 6968.06
02.04.02.02 | 98555 | SINAPI | BDI - OBRA | IMPERMEABILIZAÇÃO DE SUPERFÍCIE COM ARGAMASSA POLIMÉRICA / MEMBRANA ACRÍLICA, 3 DEMÃOS. AF_09/2023 | M2 | 131.25 | 27.91 | 34.11 | 4476.93 | 4476.93
02.04.03 |  |  |  | IMPERMEABILIZAÇÕES DE ESTRUTURAS ENTERRADAS |  |  |  |  | 30789.01
02.04.03.01 | 98557 | SINAPI | BDI - OBRA | IMPERMEABILIZAÇÃO DE SUPERFÍCIE COM EMULSÃO ASFÁLTICA, 2 DEMÃOS. AF_09/2023 | M2 | 579.94 | 43.44 | 53.09 | 30789.01 | 30789.01
02.05 |  |  |  | PAREDES - ALVENARIAS E PAINÉIS DE FECHAMENTO |  |  |  |  | 2598171.37
02.05.01 |  |  |  | ALVENARIAS E PAINÉIS DE FECHAMENTO |  |  |  |  | 2443271.44
02.05.01.01 | CPU.E-04.1010 | COMP | BDI - OBRA | PAREDE COM PLACA CIMENTÍCIA E= 10MM, PARA FECHAMENTO DE AMBIENTES (2 LADO/ FACE), JUNTAS APARENTES, FIXADA EM ESTRUTURA METALICA - FORNECIMENTO E INSTALAÇÃO | M2 | 6029.25 | 225.97 | 276.2 | 1665278.85 | 1665278.85
02.05.01.02 | 96361 | SINAPI | BDI - OBRA | PAREDE COM SISTEMA EM CHAPAS DE GESSO PARA DRYWALL, USO INTERNO, COM DUAS FACES SIMPLES E ESTRUTURA METÁLICA COM GUIAS DUPLAS PARA PAREDES COM ÁREA LÍQUIDA MAIOR OU IGUAL A 6 M2, COM VÃOS. AF_07/2023_PS | M2 | 1829.47 | 154.24 | 188.52 | 344891.68 | 344891.68
02.05.01.03 | CPU.E-04.1008 | COMP | BDI - OBRA | PAREDE COM PLACAS DE GESSO ACARTONADO (DRYWALL), PARA USO INTERNO, COM DUAS FACES SIMPLES E ESTRUTURA METÁLICA COM GUIAS DUPLAS, COM VÃOS, INCLUSO ISOLAMENTO ACÚSTICO LÃ DE ROCHA. | M2 | 1067.56 | 284.67 | 347.95 | 371457.5 | 371457.5
02.05.01.04 | CPU.E-04.1009 | COMP | BDI - OBRA | PAINEL DE MDF, PARA USO INTERNO, COM UMA FACE SIMPLES FIXADO NA PAREDE | M2 | 107.36 | 188.54 | 230.45 | 24741.11 | 24741.11
02.05.01.05 | 103332 | SINAPI | BDI - OBRA | ALVENARIA DE VEDAÇÃO DE BLOCOS CERÂMICOS FURADOS NA HORIZONTAL DE 9X14X19 CM (ESPESSURA 9 CM) E ARGAMASSA DE ASSENTAMENTO COM PREPARO EM BETONEIRA. AF_12/2021 | M2 | 140.55 | 115.21 | 140.82 | 19792.25 | 19792.25
02.05.01.06 | 89453 | SINAPI | BDI - OBRA | ALVENARIA DE BLOCOS DE CONCRETO ESTRUTURAL 14X19X39 CM (ESPESSURA 14 CM), FBK = 4,5 MPA, UTILIZANDO PALHETA. AF_10/2022 | M2 | 152 | 88.86 | 108.61 | 16508.72 | 16508.72
02.05.01.07 | 93202 | SINAPI | BDI - OBRA | FIXAÇÃO (ENCUNHAMENTO) DE ALVENARIA DE VEDAÇÃO COM TIJOLO MACIÇO. AF_03/2016 | M | 18.3 | 26.89 | 32.86 | 601.33 | 601.33
02.05.02 |  |  |  | VERGAS E CONTRAVERGAS |  |  |  |  | 154899.93
02.05.02.01 | 93186 | SINAPI | BDI - OBRA | VERGA MOLDADA IN LOCO EM CONCRETO PARA JANELAS COM ATÉ 1,5 M DE VÃO. AF_03/2016 | M | 17.8 | 86.24 | 105.41 | 1876.29 | 1876.29
02.05.02.02 | 93196 | SINAPI | BDI - OBRA | CONTRAVERGA MOLDADA IN LOCO EM CONCRETO PARA VÃOS DE ATÉ 1,5 M DE COMPRIMENTO. AF_03/2016 | M | 17.8 | 82.3 | 100.59 | 1790.5 | 1790.5
02.05.02.03 | 93187 | SINAPI | BDI - OBRA | VERGA MOLDADA IN LOCO EM CONCRETO PARA JANELAS COM MAIS DE 1,5 M DE VÃO. AF_03/2016 | M | 549.95 | 98.65 | 120.57 | 66307.47 | 66307.47
02.05.02.04 | 93197 | SINAPI | BDI - OBRA | CONTRAVERGA MOLDADA IN LOCO EM CONCRETO PARA VÃOS DE MAIS DE 1,5 M DE COMPRIMENTO. AF_03/2016 | M | 549.95 | 92.47 | 113.02 | 62155.34 | 62155.34
02.05.02.05 | 93188 | SINAPI | BDI - OBRA | VERGA MOLDADA IN LOCO EM CONCRETO PARA PORTAS COM ATÉ 1,5 M DE VÃO. AF_03/2016 | M | 184.8 | 83.29 | 101.8 | 18812.64 | 18812.64
02.05.02.06 | 93189 | SINAPI | BDI - OBRA | VERGA MOLDADA IN LOCO EM CONCRETO PARA PORTAS COM MAIS DE 1,5 M DE VÃO. AF_03/2016 | M | 32.35 | 100.09 | 122.34 | 3957.69 | 3957.69
02.06 |  |  |  | COBERTURA E ESTRUTURA METÁLICA |  |  |  |  | 528645.37
02.06.01 |  |  |  | ESTRUTURA METÁLICA DA COBERTURA |  |  |  |  | 267636.7
02.06.01.01 | CPU.E-05.5448 | COMP | BDI - OBRA | FORNECIMENTO E MONTAGEM DE ESTRUTURA METÁLICA (TRELIÇA) PARA COBERTURA, EXECUTADA EM PERFIS LAMINADOS/SOLDADOS/DOBRADOS DE CHAPAS DE AÇO, CONFORME PROJETOS ESTRUTURAIS | KG | 6004.28 | 13.01 | 15.9 | 95468.05 | 95468.05
02.06.01.02 | CPU.E-05.5435 | COMP | BDI - OBRA | FORNECIMENTO E INSTALAÇÃO DE ESTRUTURA METÁLICA PARA COBERTURA, COM UTILIZAÇÃO DE TERÇAS U EM AÇO "DIMENSÃO 8" X 17,05 MM CORTADO E DOBRADO | KG | 9779.2 | 14.27 | 17.44 | 170549.24 | 170549.24
02.06.01.03 | CPU.E-05.5436 | COMP | BDI - OBRA | FORNECIMENTO E INSTALAÇÃO DE PARAFUSO PARABOLT DIÂMETRO Ø 5/8" | UN | 32 | 27.53 | 33.64 | 1076.48 | 1076.48
02.06.01.04 | CPU.E-05.5437 | COMP | BDI - OBRA | FORNECIMENTO E INSTALAÇÃO DE PARAFUSO PARABOLT DIÂMETRO Ø 1/2" | UN | 6 | 16.76 | 20.48 | 122.88 | 122.88
02.06.01.05 | CPU.E-05.5446 | COMP | BDI - OBRA | CHAPA DE LIGAÇÃO EM AÇO ASTM 36 - CORTADO E DOBRADO | KG | 14.03 | 24.5 | 29.94 | 420.05 | 420.05
02.06.02 |  |  |  | TELHAMENTO / RUFO / CALHA |  |  |  |  | 247427.27
02.06.02.01 | CPU.E-05.5434 | COMP | BDI - OBRA | TELHAMENTO COM TELHA METÁLICA TERMOACÚSTICA E = 50 MM, COM ATÉ 2 ÁGUAS, INCLUSO IÇAMENTO. | M2 | 850.95 | 172.95 | 211.39 | 179882.32 | 179882.32
02.06.02.02 | CPU.E-05.5449 | COMP | BDI - OBRA | CALHA EM CHAPA DE AÇO GALVANIZADO NÚMERO 24, DESENVOLVIMENTO DE 40 CM, INCLUSO TRANSPORTE VERTICAL - FORNECIMENTO E INSTALAÇÃO | M | 12 | 107.08 | 130.88 | 1570.56 | 1570.56
02.06.02.03 | CPU.E-05.5450 | COMP | BDI - OBRA | CALHA EM CHAPA DE AÇO GALVANIZADO NÚMERO 24, DESENVOLVIMENTO DE 60 CM, INCLUSO TRANSPORTE VERTICAL - FORNECIMENTO E INSTALAÇÃO | M | 85.2 | 130.49 | 159.49 | 13588.54 | 13588.54
02.06.02.04 | CPU.E-05.5451 | COMP | BDI - OBRA | CALHA EM CHAPA DE AÇO GALVANIZADO NÚMERO 24, DESENVOLVIMENTO DE 125 CM, INCLUSO TRANSPORTE VERTICAL - FORNECIMENTO E INSTALAÇÃO | M | 34.64 | 206.29 | 252.14 | 8734.12 | 8734.12
02.06.02.05 | CPU.E-05.5452 | COMP | BDI - OBRA | CALHA EM CHAPA DE AÇO GALVANIZADO NÚMERO 24, DESENVOLVIMENTO DE 140 CM, INCLUSO TRANSPORTE VERTICAL - FORNECIMENTO E INSTALAÇÃO | M | 83.19 | 224.13 | 273.95 | 22789.9 | 22789.9
02.06.02.06 | CPU.E-05.5453 | COMP | BDI - OBRA | CALHA EM CHAPA DE AÇO GALVANIZADO NÚMERO 24, DESENVOLVIMENTO DE 170 CM, INCLUSO TRANSPORTE VERTICAL - FORNECIMENTO E INSTALAÇÃO | M | 14.58 | 259.25 | 316.88 | 4620.11 | 4620.11
02.06.02.07 | 94231 | SINAPI | BDI - OBRA | RUFO EM CHAPA DE AÇO GALVANIZADO NÚMERO 24, CORTE DE 25 CM, INCLUSO TRANSPORTE VERTICAL. AF_07/2019 | M | 242.45 | 54.81 | 66.99 | 16241.72 | 16241.72
02.06.03 |  |  |  | CUMEEIRA |  |  |  |  | 13581.4
02.06.03.01 | CPU.E-05.5442 | COMP | BDI - OBRA | CUMEEIRA EM PERFIL TRAPEZOIDAL, EM AÇO REVESTIDO EM LIGA DE ALUMINIO - FORNECIMENTO E INSTALAÇÃO | M | 140 | 79.37 | 97.01 | 13581.4 | 13581.4
02.07 |  |  |  | ESQUADRIAS/ FERRAGENS |  |  |  |  | 724373.94
02.07.01 |  |  |  | JANELAS - TODOS PAVIMENTOS |  |  |  |  | 497137.44
02.07.01.01 | 94569 | SINAPI | BDI - OBRA | JANELA DE ALUMÍNIO TIPO MAXIM-AR, COM VIDROS, BATENTE E FERRAGENS. EXCLUSIVE ALIZAR, ACABAMENTO E CONTRAMARCO. FORNECIMENTO E INSTALAÇÃO. AF_12/2019 | M2 | 620.19 | 641.61 | 784.23 | 486371.6 | 486371.6
02.07.01.02 | 100674 | SINAPI | BDI - OBRA | JANELA FIXA DE ALUMÍNIO PARA VIDRO, COM VIDRO, BATENTE E FERRAGENS. EXCLUSIVE ACABAMENTO, ALIZAR E CONTRAMARCO. FORNECIMENTO E INSTALAÇÃO. AF_12/2019 | M2 | 12.75 | 690.82 | 844.38 | 10765.84 | 10765.84
02.07.02 |  |  |  | PORTAS - TODOS PAVIMENTOS |  |  |  |  | 227236.5
02.07.02.01 | CPU.E-06.7314 | COMP | BDI - OBRA | P01 E P03 - KIT DE PORTA DE MADEIRA PARA VERNIZ, PADRÃO MÉDIO, DE ABRIR, DIMENSÃO TOTAL 80 X 210 CM, 1 FOLHA, INCLUSO DOBRADIÇAS. MONTAGEM E INSTALAÇÃO DO BATENTE, FECHADURA, ACESSÓRIOS, FIXAÇÃO COM PREENCHIMENTO PARCIAL DE ESPUMA EXPANSIVA - FORNECIMENTO E INSTALAÇÃO | UN | 112 | 1218.12 | 1488.9 | 166756.8 | 166756.8
02.07.02.02 | CPU.E-06.7336 | COMP | BDI - OBRA | P02 - PORTAO BASCULANTE, MANUAL, EM ACO GALVANIZADO, CHAPA 26, TIPO LAMBRIL, COM REQUADRO, ACABAMENTO NATURAL - FORNECIMENTO E INSTALAÇÃO | M2 | 9.13 | 864.11 | 1056.2 | 9643.1 | 9643.1
02.07.02.03 | CPU.E-06.7332 | COMP | BDI - OBRA | P04, P07 E P09 - PORTA DE CORRER DE ALUMÍNIO, COM 4 FOLHAS PARA VIDRO, INCLUSO VIDRO LISO INCOLOR, FECHADURA E PUXADOR, SEM ALIZAR - FORNECIMENTO E INSTALAÇÃO | M2 | 62.56 | 422.61 | 516.55 | 32315.36 | 32315.36
02.07.02.03 | CPU.E-06.7312 | COMP | BDI - OBRA | P05 - PORTA CORTA-FOGO PARA SAIDA DE EMERGENCIA, COM FECHADURA, VAO LUZ DE 80 X 210 CM, CLASSE P-90 - FORNECIMENTO E INSTALAÇÃO | UN | 7 | 1811.44 | 2214.12 | 15498.84 | 15498.84
02.07.02.04 | 91338 | SINAPI | BDI - OBRA | PORTA DE ALUMÍNIO DE ABRIR COM LAMBRI, COM GUARNIÇÃO, FIXAÇÃO COM PARAFUSOS - FORNECIMENTO E INSTALAÇÃO. AF_12/2019 | M2 | 3.2 | 772.73 | 944.5 | 3022.4 | 3022.4
02.08 |  |  |  | REVESTIMENTOS DE PAREDES - REVESTIMENTOS E TRATAMENTOS SUPERFICIAIS |  |  |  |  | 165547.37
02.08.01 |  |  |  | CHAPISCO |  |  |  |  | 2502.41
02.08.01.01 | 87879 | SINAPI | BDI - OBRA | CHAPISCO APLICADO EM ALVENARIAS E ESTRUTURAS DE CONCRETO INTERNAS, COM COLHER DE PEDREIRO. ARGAMASSA TRAÇO 1:3 COM PREPARO EM BETONEIRA 400L. AF_10/2022 | M2 | 342.66 | 4.25 | 5.19 | 1778.4 | 1778.4
02.08.01.02 | 87886 | SINAPI | BDI - OBRA | CHAPISCO APLICADO NO TETO OU EM ESTRUTURA, COM DESEMPENADEIRA DENTADA. ARGAMASSA INDUSTRIALIZADA COM PREPARO MANUAL. AF_10/2022 | M2 | 28.15 | 21.05 | 25.72 | 724.01 | 724.01
02.08.02 |  |  |  | EMBOÇO/MASSA ÚNICA |  |  |  |  | 17107.95
02.08.02.01 | 87529 | SINAPI | BDI - OBRA | MASSA ÚNICA, PARA RECEBIMENTO DE PINTURA, EM ARGAMASSA TRAÇO 1:2:8, PREPARO MECÂNICO COM BETONEIRA 400L, APLICADA MANUALMENTE EM FACES INTERNAS DE PAREDES, ESPESSURA DE 20MM, COM EXECUÇÃO DE TALISCAS. AF_06/2014 | M2 | 342.66 | 36.65 | 44.79 | 15347.74 | 15347.74
02.08.02.02 | 90407 | SINAPI | BDI - OBRA | MASSA ÚNICA, PARA RECEBIMENTO DE PINTURA, EM ARGAMASSA TRAÇO 1:2:8, PREPARO MANUAL, APLICADA MANUALMENTE EM TETO, ESPESSURA DE 20MM, COM EXECUÇÃO DE TALISCAS. AF_03/2015 | M2 | 28.15 | 51.16 | 62.53 | 1760.21 | 1760.21
02.08.03 |  |  |  | ACABAMENTO |  |  |  |  | 145937.01
02.08.03.01 | CPU.E-07.2027 | COMP | BDI - OBRA | REVESTIMENTO CERÂMICO PARA PAREDES INTERNAS EM PLACAS DE PORCELANATO PORTINARI SIMETRIA WOOD BE 60 X 60 CM OU SIMILAR - FORNECIMENTO E INSTALAÇÃO | M2 | 48.8 | 173.07 | 211.54 | 10323.15 | 10323.15
02.08.03.02 | CPU.E-07.2030 | COMP | BDI - OBRA | REVESTIMENTO LITOCERÂMICA TERRACOTA OU SIMILAR COM PLACAS DE DIMENSÕES 26X6,5 CM APLICADAS EM AMBIENTES INTERNOS E EXTERNOS NA ALTURA INTEIRA DA PAREDE. | M2 | 1069.51 | 103.74 | 126.8 | 135613.86 | 135613.86
02.09 |  |  |  | PISOS/ SOLEIRAS/ RODAPÉS/ DEGRAUS |  |  |  |  | 2663521.1
02.09.01 |  |  |  | REGULARIZAÇÃO DE BASES |  |  |  |  | 75908.16
02.09.01.01 | 95241 | SINAPI | BDI - OBRA | LASTRO DE CONCRETO MAGRO, APLICADO EM PISOS, LAJES SOBRE SOLO OU RADIERS, ESPESSURA DE 5 CM. AF_07/2016 | M2 | 936.05 | 33.12 | 40.48 | 37891.3 | 37891.3
02.09.01.02 | 87620 | SINAPI | BDI - OBRA | CONTRAPISO EM ARGAMASSA TRAÇO 1:4 (CIMENTO E AREIA), PREPARO MECÂNICO COM BETONEIRA 400 L, APLICADO EM ÁREAS SECAS SOBRE LAJE, ADERIDO, ACABAMENTO NÃO REFORÇADO, ESPESSURA 2CM. AF_07/2021 | M2 | 864.55 | 31.92 | 39.01 | 33726.09 | 33726.09
02.09.01.03 | 87735 | SINAPI | BDI - OBRA | CONTRAPISO EM ARGAMASSA TRAÇO 1:4 (CIMENTO E AREIA), PREPARO MECÂNICO COM BETONEIRA 400 L, APLICADO EM ÁREAS MOLHADAS SOBRE LAJE, ADERIDO, ACABAMENTO NÃO REFORÇADO, ESPESSURA 2CM. AF_07/2021 | M2 | 71.5 | 42.64 | 52.11 | 3725.86 | 3725.86
02.09.01.04 | 98576 | SINAPI | BDI - OBRA | TRATAMENTO DE JUNTA DE DILATAÇÃO COM MANTA ASFÁLTICA ADERIDA COM MAÇARICO. AF_09/2023 | M | 17 | 27.19 | 33.23 | 564.91 | 564.91
02.09.02 |  |  |  | ACABAMENTO E RODAPÉS |  |  |  |  | 2587612.94
02.09.02.01 | CPU.E-08.10156 | COMP | BDI - OBRA | REVESTIMENTO CERÂMICO PARA PISO COM PLACAS PORCELANATO PORTINARI MOMENTO SBE NAT OU SIMILAR DE DIMENSÕES 100X100 CM APLICADA EM AMBIENTES DE ÁREA MAIOR QUE 10 M2, INCLUSO REJUNTE EPOXI - FORNECIMENTO E INSTALAÇÃO. | M2 | 11580.84 | 168.69 | 206.18 | 2387737.59 | 2387737.59
02.09.02.02 | CPU.E-08.10157 | COMP | BDI - OBRA | REVESTIMENTO CERÂMICO PARA PISO COM PLACAS PORCELANATO PORTINARI MOMENTO GR NAT OU SIMILAR DE DIMENSÕES 100X100 CM APLICADA EM AMBIENTES DE ÁREA MAIOR QUE 10 M2, INCLUSO REJUNTE EPOXI - FORNECIMENTO E INSTALAÇÃO. | M2 | 210.24 | 167.07 | 204.2 | 42931 | 42931
02.09.02.03 | CPU.E-08.10158 | COMP | BDI - OBRA | REVESTIMENTO CERÂMICO PARA PISO COM PLACAS PORCELANATO PORTINARI MOMENTO GR NAT OU SIMILAR DE DIMENSÕES 100X100 CM APLICADA EM AMBIENTES DE ÁREA ENTRE 5 M2 E 10 M2, INCLUSO REJUNTE EPOXI - FORNECIMENTO E INSTALAÇÃO. | M2 | 16.08 | 178.26 | 217.88 | 3503.51 | 3503.51
02.09.02.04 | CPU.E-08.10159 | COMP | BDI - OBRA | REVESTIMENTO CERÂMICO PARA PISO COM PLACAS PORCELANATO PORTINARI MOMENTO GR NAT OU SIMILAR DE DIMENSÕES 100X100 CM APLICADA EM AMBIENTES DE ÁREA MENOR QUE 5 M2, INCLUSO REJUNTE EPOXI - FORNECIMENTO E INSTALAÇÃO. | M2 | 76.74 | 191.77 | 234.4 | 17987.85 | 17987.85
02.09.02.05 | CPU.E-08.10161 | COMP | BDI - OBRA | RODAPÉ DE PORCELANATO PORTÍNARI MOMENTO SBE NAT OU SIMILAR, 10 CM DE ALTURA, ASSENTADO COM ARGAMASSA COLANTE, INCL. REJUNTE EPOXI. | M | 2132.65 | 25.33 | 30.96 | 66026.84 | 66026.84
02.09.02.06 | CPU.E-08.10162 | COMP | BDI - OBRA | RODAPÉ DE MARMORE CREMA MARFIL, 15 CM DE ALTURA, ASSENTADO COM ARGAMASSA COLANTE, INCL. REJUNTE EPOXI. | M | 464.98 | 104.13 | 127.27 | 59178 | 59178
02.09.02.07 | 98689 | SINAPI | BDI - OBRA | SOLEIRA EM GRANITO, LARGURA 15 CM, ESPESSURA 2,0 CM. AF_09/2020 | M | 39.71 | 111.11 | 135.8 | 5392.61 | 5392.61
02.09.02.08 | 101750 | SINAPI | BDI - OBRA | PISO CIMENTADO, TRAÇO 1:3 (CIMENTO E AREIA), ACABAMENTO RÚSTICO, ESPESSURA 4,0 CM, PREPARO MECÂNICO DA ARGAMASSA. AF_09/2020 | M2 | 74.04 | 53.66 | 65.58 | 4855.54 | 4855.54
02.10 |  |  |  | DIVISÓRIAS/FORROS |  |  |  |  | 858360.23
02.10.01 |  |  |  | DIVISÓRIAS |  |  |  |  | 152619.26
02.10.01.01 | CPU.E-09.9305 | COMP | BDI - OBRA | DIVISÓRIA EM GRANITOCREMA MARFIL, E=3CM, ASSENTADO COM ARGAMASSA TRAÇO 1:4 (CIMENTO E AREIA), ARREMATE COM REJUNTE EPOXI COR PRETO. | M2 | 129.86 | 961.52 | 1175.26 | 152619.26 | 152619.26
02.10.02 |  |  |  | FORROS |  |  |  |  | 705740.97
02.10.02.01 | CPU.E-09.9307 | COMP | BDI - OBRA | FORRO EM PLACA DE FIBRA MINERAL, 1250 X 625 MM, E=15 MM, COM PINTURA ANTIMOFO, INCLUSO PERFIL DE AÇÕ GALVANIZADO - FORNECIMENTO E INSTALAÇÃO | M2 | 3741.87 | 145.08 | 177.33 | 663545.8 | 663545.8
02.10.02.02 | 96114 | SINAPI | BDI - OBRA | FORRO EM DRYWALL, PARA AMBIENTES COMERCIAIS, INCLUSIVE ESTRUTURA BIRECIONAL DE FIXAÇÃO. AF_08/2023_PS | M2 | 409.25 | 79.82 | 97.56 | 39926.43 | 39926.43
02.10.02.03 | 96120 | SINAPI | BDI - OBRA | ACABAMENTOS PARA FORRO (MOLDURA DE GESSO). AF_08/2023 | M | 628.46 | 2.96 | 3.61 | 2268.74 | 2268.74
02.11 |  |  |  | VIDROS E ESPELHOS |  |  |  |  | 25119.17
02.11.01 | CPU.E-010 1001 | COMP | BDI - OBRA | ESPELHO COM BORDA BISOTATO, ESPESSURA 4MM, COM PARAFUSOS DE FIXAÇÃO, SEM MOLDURA. | M2 | 47.35 | 434.02 | 530.5 | 25119.17 | 25119.17
02.12 |  |  |  | PINTURAS |  |  |  |  | 462948.82
02.12.01 |  |  |  | PINTURA EM PAREDES |  |  |  |  | 443236.79
02.12.01.01 | 88485 | SINAPI | BDI - OBRA | FUNDO SELADOR ACRÍLICO, APLICAÇÃO MANUAL EM PAREDE, UMA DEMÃO. AF_04/2023 | M2 | 11911.52 | 3.17 | 3.87 | 46097.58 | 46097.58
02.12.01.02 | 88497 | SINAPI | BDI - OBRA | EMASSAMENTO COM MASSA LÁTEX, APLICAÇÃO EM PAREDE, DUAS DEMÃOS, LIXAMENTO MANUAL. AF_04/2023 | M2 | 11426.27 | 16.06 | 19.63 | 224297.68 | 224297.68
02.12.01.03 | 88489 | SINAPI | BDI - OBRA | PINTURA LÁTEX ACRÍLICA PREMIUM, APLICAÇÃO MANUAL EM PAREDES, DUAS DEMÃOS. AF_04/2023 | M2 | 11552.57 | 11.46 | 14 | 161735.98 | 161735.98
02.12.01.04 | CPU.E-11.1101 | COMP | BDI - OBRA | ACABAMENTO EFEITO CIMENTO QUEIMADO, APLICAÇÃO MANUAL EM PAREDE, UMA DEMÃO | M2 | 126.3 | 71.94 | 87.93 | 11105.55 | 11105.55
02.12.02 |  |  |  | PINTURA EM TETO |  |  |  |  | 19712.03
02.12.02.01 | 88484 | SINAPI | BDI - OBRA | FUNDO SELADOR ACRÍLICO, APLICAÇÃO MANUAL EM TETO, UMA DEMÃO. AF_04/2023 | M2 | 446.58 | 4 | 4.88 | 2179.31 | 2179.31
02.12.02.02 | 88494 | SINAPI | BDI - OBRA | EMASSAMENTO COM MASSA LÁTEX, APLICAÇÃO EM TETO, UMA DEMÃO, LIXAMENTO MANUAL. AF_04/2023 | M2 | 446.58 | 18.61 | 22.74 | 10155.22 | 10155.22
02.12.02.03 | 88488 | SINAPI | BDI - OBRA | PINTURA LÁTEX ACRÍLICA PREMIUM, APLICAÇÃO MANUAL EM TETO, DUAS DEMÃOS. AF_04/2023 | M2 | 446.58 | 13.52 | 16.52 | 7377.5 | 7377.5
02.13 |  |  |  | INSTALAÇÕES HIDRÁULICAS |  |  |  |  | 151950.83
02.13.01 |  |  |  | ALIMENTAÇÃO |  |  |  |  | 96073.02
02.13.01.01 | 102118 | SINAPI | BDI - OBRA | BOMBA CENTRÍFUGA, TRIFÁSICA, 3 CV OU 2,96 HP, HM 34 A 40 M, Q 8,6 A 14,8 M3/H - FORNECIMENTO E INSTALAÇÃO. AF_12/2020 | UN | 2 | 2045.93 | 2500.74 | 5001.48 | 5001.48
02.13.01.02 | CPU.E-012.12945 | COMP | BDI - OBRA | FORNECIMENTO, TRANSPORTE, IÇAMENTO E INSTALAÇÃO DE RESERVATÓRIO METÁLICO TIPO TAÇA, COMPLETO, COM CAPACIDADE DE ARMAZENAMENTO DE 50 MIL LITROS D'ÁGUA | UN | 1 | 67700 | 82749.71 | 82749.71 | 82749.71
02.13.01.03 | CPU.E-012.12932 | COMP | BDI - OBRA | ADAPTADOR PARA CAIXA DE ÁGUA DE CONCRETO 150MM - FORNECIMENTO E INSTALÇÃO | UN | 1 | 208.4 | 254.72 | 254.72 | 254.72
02.13.01.04 | CPU.E-012.12949 | COMP | BDI - OBRA | COTOVELO 90 GRAUS, EM FERRO GALVANIZADO, CONEXÃO ROSQUEADA, DN 40 (1.1/2"), INSTALADO EM RESERVAÇÃO DE ÁGUA DE EDIFICAÇÃO QUE POSSUA RESERVATÓRIO DE FIBRA/FIBROCIMENTO  FORNECIMENTO E INSTALAÇÃO. | UN | 1 | 49.92 | 61.01 | 61.01 | 61.01
02.13.01.05 | 94471 | SINAPI | BDI - OBRA | COTOVELO 90 GRAUS, EM FERRO GALVANIZADO, CONEXÃO ROSQUEADA, DN 50 (2), INSTALADO EM RESERVAÇÃO DE ÁGUA DE EDIFICAÇÃO QUE POSSUA RESERVATÓRIO DE FIBRA/FIBROCIMENTO  FORNECIMENTO E INSTALAÇÃO. AF_06/2016 | UN | 8 | 64.02 | 78.25 | 626 | 626
02.13.01.06 | CPU.E-012.12930 | COMP | BDI - OBRA | COTOVELO DE REDUCAO 90 GRAUS DE FERRO GALVANIZADO, COM ROSCA BSP, DE 2" X 1 1/2" - FORNECIMENTO E INSTALAÇÃO | UN | 1 | 72.92 | 89.13 | 89.13 | 89.13
02.13.01.07 | 92344 | SINAPI | BDI - OBRA | NIPLE, EM FERRO GALVANIZADO, DN 50 (2"), CONEXÃO ROSQUEADA, INSTALADO EM PRUMADAS - FORNECIMENTO E INSTALAÇÃO. AF_10/2020 | UN | 2 | 57.53 | 70.31 | 140.62 | 140.62
02.13.01.08 | 92346 | SINAPI | BDI - OBRA | NIPLE, EM FERRO GALVANIZADO, DN 65 (2 1/2"), CONEXÃO ROSQUEADA, INSTALADO EM PRUMADAS - FORNECIMENTO E INSTALAÇÃO. AF_10/2020 | UN | 10 | 75.32 | 92.06 | 920.6 | 920.6
02.13.01.09 | 94799 | SINAPI | BDI - OBRA | TORNEIRA DE BOIA PARA CAIXA D'ÁGUA, ROSCÁVEL, 1 1/2" - FORNECIMENTO E INSTALAÇÃO. AF_08/2021 | UN | 3 | 181.95 | 222.39 | 667.17 | 667.17
02.13.01.10 | CPU.E-012.12952 | COMP | BDI - OBRA | TUBO DE AÇO GALVANIZADO COM COSTURA, CLASSE MÉDIA, CONEXÃO RANHURADA, DN 40 (1.1/2"), INSTALADO EM PRUMADAS - FORNECIMENTO E INSTALAÇÃO. | M | 6.33 | 64.2 | 78.47 | 496.71 | 496.71
02.13.01.11 | 92335 | SINAPI | BDI - OBRA | TUBO DE AÇO GALVANIZADO COM COSTURA, CLASSE MÉDIA, CONEXÃO RANHURADA, DN 50 (2"), INSTALADO EM PRUMADAS - FORNECIMENTO E INSTALAÇÃO. AF_10/2020 | M | 9.51 | 87.4 | 106.82 | 1015.85 | 1015.85
02.13.01.12 | 92356 | SINAPI | BDI - OBRA | TÊ, EM FERRO GALVANIZADO, DN 50 (2"), CONEXÃO ROSQUEADA, INSTALADO EM PRUMADAS - FORNECIMENTO E INSTALAÇÃO. AF_10/2020 | UN | 2 | 111.59 | 136.39 | 272.78 | 272.78
02.13.01.13 | 92889 | SINAPI | BDI - OBRA | UNIÃO, EM FERRO GALVANIZADO, DN 50 (2"), CONEXÃO ROSQUEADA, INSTALADO EM PRUMADAS - FORNECIMENTO E INSTALAÇÃO. AF_10/2020 | UN | 2 | 111.66 | 136.48 | 272.96 | 272.96
02.13.01.14 | CPU.E-012.12951 | COMP | BDI - OBRA | UNIÃO, EM FERRO GALVANIZADO, DN 40 (1.1/2"), CONEXÃO ROSQUEADA, INSTALADO EM PRUMADAS - FORNECIMENTO E INSTALAÇÃO. AF_10/2020 | UN | 4 | 74.17 | 90.65 | 362.6 | 362.6
02.13.01.15 | 94497 | SINAPI | BDI - OBRA | REGISTRO DE GAVETA BRUTO, LATÃO, ROSCÁVEL, 1 1/2" - FORNECIMENTO E INSTALAÇÃO. AF_08/2021 | UN | 1 | 81.46 | 99.56 | 99.56 | 99.56
02.13.01.16 | 94498 | SINAPI | BDI - OBRA | REGISTRO DE GAVETA BRUTO, LATÃO, ROSCÁVEL, 2" - FORNECIMENTO E INSTALAÇÃO. AF_08/2021 | UN | 5 | 112.23 | 137.17 | 685.85 | 685.85
02.13.01.17 | 99631 | SINAPI | BDI - OBRA | VÁLVULA DE RETENÇÃO VERTICAL, DE BRONZE, ROSCÁVEL, 1 1/2" - FORNECIMENTO E INSTALAÇÃO. AF_08/2021 | UN | 1 | 148.59 | 181.62 | 181.62 | 181.62
02.13.01.18 | 99622 | SINAPI | BDI - OBRA | VÁLVULA DE RETENÇÃO HORIZONTAL, DE BRONZE, ROSCÁVEL, 1 1/2" - FORNECIMENTO E INSTALAÇÃO. AF_08/2021 | UN | 1 | 268.66 | 328.38 | 328.38 | 328.38
02.13.01.19 | 99623 | SINAPI | BDI - OBRA | VÁLVULA DE RETENÇÃO HORIZONTAL, DE BRONZE, ROSCÁVEL, 2" - FORNECIMENTO E INSTALAÇÃO. AF_08/2021 | UN | 2 | 375.07 | 458.44 | 916.88 | 916.88
02.13.01.20 | 94707 | SINAPI | BDI - OBRA | ADAPTADOR COM FLANGE E ANEL DE VEDAÇÃO, PVC, SOLDÁVEL, DN 60 MM X 2 , INSTALADO EM RESERVAÇÃO DE ÁGUA DE EDIFICAÇÃO QUE POSSUA RESERVATÓRIO DE FIBRA/FIBROCIMENTO FORNECIMENTO E INSTALAÇÃO. AF_06/2016 | UN | 1 | 65.09 | 79.55 | 79.55 | 79.55
02.13.01.21 | 94662 | SINAPI | BDI - OBRA | ADAPTADOR CURTO COM BOLSA E ROSCA PARA REGISTRO, PVC, SOLDÁVEL, DN 50 MM X 1 1/2 , INSTALADO EM RESERVAÇÃO DE ÁGUA DE EDIFICAÇÃO QUE POSSUA RESERVATÓRIO DE FIBRA/FIBROCIMENTO FORNECIMENTO E INSTALAÇÃO. AF_06/2016 | UN | 2 | 13.03 | 15.92 | 31.84 | 31.84
02.13.01.22 | 89502 | SINAPI | BDI - OBRA | JOELHO 45 GRAUS, PVC, SOLDÁVEL, DN 50MM, INSTALADO EM PRUMADA DE ÁGUA - FORNECIMENTO E INSTALAÇÃO. AF_06/2022 | UN | 2 | 16.61 | 20.3 | 40.6 | 40.6
02.13.01.23 | 89501 | SINAPI | BDI - OBRA | JOELHO 90 GRAUS, PVC, SOLDÁVEL, DN 50MM, INSTALADO EM PRUMADA DE ÁGUA - FORNECIMENTO E INSTALAÇÃO. AF_06/2022 | UN | 1 | 14.01 | 17.12 | 17.12 | 17.12
02.13.01.24 | 89575 | SINAPI | BDI - OBRA | LUVA, PVC, SOLDÁVEL, DN 50MM, INSTALADO EM PRUMADA DE ÁGUA - FORNECIMENTO E INSTALAÇÃO. AF_06/2022 | UN | 6 | 11.49 | 14.04 | 84.24 | 84.24
02.13.01.25 | 89449 | SINAPI | BDI - OBRA | TUBO, PVC, SOLDÁVEL, DN 50MM, INSTALADO EM PRUMADA DE ÁGUA - FORNECIMENTO E INSTALAÇÃO. AF_06/2022 | M | 28.91 | 18.36 | 22.44 | 648.74 | 648.74
02.13.01.26 | 89625 | SINAPI | BDI - OBRA | TE, PVC, SOLDÁVEL, DN 50MM, INSTALADO EM PRUMADA DE ÁGUA - FORNECIMENTO E INSTALAÇÃO. AF_06/2022 | UN | 1 | 22.34 | 27.3 | 27.3 | 27.3
02.13.02 |  |  |  | ALIMENTAÇÃO (DIST.PISO) |  |  |  |  | 3359.71
02.13.02.01 | 97902 | SINAPI | BDI - OBRA | CAIXA ENTERRADA HIDRÁULICA RETANGULAR EM ALVENARIA COM TIJOLOS CERÂMICOS MACIÇOS, DIMENSÕES INTERNAS: 0,6X0,6X0,6 M PARA REDE DE ESGOTO. AF_12/2020 | UN | 1 | 567.49 | 693.64 | 693.64 | 693.64
02.13.02.02 | CPU.E-012.12947 | COMP | BDI - OBRA | COLAR TOMADA FºFº, COM TRAVAS, SAIDA COM ROSCA, DE 40 MM X 1/2" OU 40 MM X 3/4", PARA LIGACAO PREDIAL DE AGUA - FORNECIMENTO E INSTALAÇÃO | UN | 1 | 22 | 26.89 | 26.89 | 26.89
02.13.02.03 | CPU.E-012.12949 | COMP | BDI - OBRA | COTOVELO 90 GRAUS, EM FERRO GALVANIZADO, CONEXÃO ROSQUEADA, DN 40 (1.1/2"), INSTALADO EM RESERVAÇÃO DE ÁGUA DE EDIFICAÇÃO QUE POSSUA RESERVATÓRIO DE FIBRA/FIBROCIMENTO  FORNECIMENTO E INSTALAÇÃO. | UN | 2 | 49.92 | 61.01 | 122.02 | 122.02
02.13.02.04 | CPU.E-012.12952 | COMP | BDI - OBRA | TUBO DE AÇO GALVANIZADO COM COSTURA, CLASSE MÉDIA, CONEXÃO RANHURADA, DN 40 (1.1/2"), INSTALADO EM PRUMADAS - FORNECIMENTO E INSTALAÇÃO. | M | 9.8 | 64.2 | 78.47 | 769 | 769
02.13.02.05 | CPU.E-012.12951 | COMP | BDI - OBRA | UNIÃO, EM FERRO GALVANIZADO, DN 40 (1.1/2"), CONEXÃO ROSQUEADA, INSTALADO EM PRUMADAS - FORNECIMENTO E INSTALAÇÃO. AF_10/2020 | UN | 3 | 74.17 | 90.65 | 271.95 | 271.95
02.13.02.06 | 94794 | SINAPI | BDI - OBRA | REGISTRO DE GAVETA BRUTO, LATÃO, ROSCÁVEL, 1 1/2", COM ACABAMENTO E CANOPLA CROMADOS - FORNECIMENTO E INSTALAÇÃO. AF_08/2021 | UN | 1 | 128.03 | 156.49 | 156.49 | 156.49
02.13.02.07 | 103039 | SINAPI | BDI - OBRA | REGISTRO DE ESFERA, PVC, ROSCÁVEL, COM VOLANTE, 1 1/2" - FORNECIMENTO E INSTALAÇÃO. AF_08/2021 | UN | 2 | 56.74 | 69.35 | 138.7 | 138.7
02.13.02.08 | 94662 | SINAPI | BDI - OBRA | ADAPTADOR CURTO COM BOLSA E ROSCA PARA REGISTRO, PVC, SOLDÁVEL, DN 50 MM X 1 1/2 , INSTALADO EM RESERVAÇÃO DE ÁGUA DE EDIFICAÇÃO QUE POSSUA RESERVATÓRIO DE FIBRA/FIBROCIMENTO FORNECIMENTO E INSTALAÇÃO. AF_06/2016 | UN | 2 | 13.03 | 15.92 | 31.84 | 31.84
02.13.02.09 | 89502 | SINAPI | BDI - OBRA | JOELHO 45 GRAUS, PVC, SOLDÁVEL, DN 50MM, INSTALADO EM PRUMADA DE ÁGUA - FORNECIMENTO E INSTALAÇÃO. AF_06/2022 | UN | 4 | 16.61 | 20.3 | 81.2 | 81.2
02.13.02.10 | 89501 | SINAPI | BDI - OBRA | JOELHO 90 GRAUS, PVC, SOLDÁVEL, DN 50MM, INSTALADO EM PRUMADA DE ÁGUA - FORNECIMENTO E INSTALAÇÃO. AF_06/2022 | UN | 1 | 14.01 | 17.12 | 17.12 | 17.12
02.13.02.11 | 89449 | SINAPI | BDI - OBRA | TUBO, PVC, SOLDÁVEL, DN 50MM, INSTALADO EM PRUMADA DE ÁGUA - FORNECIMENTO E INSTALAÇÃO. AF_06/2022 | M | 46.83 | 18.36 | 22.44 | 1050.86 | 1050.86
02.13.03 |  |  |  | ALIMENTAÇÃO (LIMPEZA) |  |  |  |  | 1663.01
02.13.03.01 | 94497 | SINAPI | BDI - OBRA | REGISTRO DE GAVETA BRUTO, LATÃO, ROSCÁVEL, 1 1/2" - FORNECIMENTO E INSTALAÇÃO. AF_08/2021 | UN | 2 | 81.46 | 99.56 | 199.12 | 199.12
02.13.03.02 | 99631 | SINAPI | BDI - OBRA | VÁLVULA DE RETENÇÃO VERTICAL, DE BRONZE, ROSCÁVEL, 1 1/2" - FORNECIMENTO E INSTALAÇÃO. AF_08/2021 | UN | 1 | 148.59 | 181.62 | 181.62 | 181.62
02.13.03.03 | 94706 | SINAPI | BDI - OBRA | ADAPTADOR COM FLANGE E ANEL DE VEDAÇÃO, PVC, SOLDÁVEL, DN 50 MM X 1 1/2 , INSTALADO EM RESERVAÇÃO DE ÁGUA DE EDIFICAÇÃO QUE POSSUA RESERVATÓRIO DE FIBRA/FIBROCIMENTO FORNECIMENTO E INSTALAÇÃO. AF_06/2016 | UN | 1 | 44.71 | 54.64 | 54.64 | 54.64
02.13.03.04 | 94662 | SINAPI | BDI - OBRA | ADAPTADOR CURTO COM BOLSA E ROSCA PARA REGISTRO, PVC, SOLDÁVEL, DN 50 MM X 1 1/2 , INSTALADO EM RESERVAÇÃO DE ÁGUA DE EDIFICAÇÃO QUE POSSUA RESERVATÓRIO DE FIBRA/FIBROCIMENTO FORNECIMENTO E INSTALAÇÃO. AF_06/2016 | UN | 6 | 13.03 | 15.92 | 95.52 | 95.52
02.13.03.05 | 103986 | SINAPI | BDI - OBRA | CURVA 90 GRAUS, PVC, SOLDÁVEL, DN 50MM, INSTALADO EM RAMAL DE DISTRIBUIÇÃO DE ÁGUA - FORNECIMENTO E INSTALAÇÃO. AF_06/2022 | UN | 1 | 27 | 33 | 33 | 33
02.13.03.06 | 89502 | SINAPI | BDI - OBRA | JOELHO 45 GRAUS, PVC, SOLDÁVEL, DN 50MM, INSTALADO EM PRUMADA DE ÁGUA - FORNECIMENTO E INSTALAÇÃO. AF_06/2022 | UN | 1 | 16.61 | 20.3 | 20.3 | 20.3
02.13.03.07 | 89501 | SINAPI | BDI - OBRA | JOELHO 90 GRAUS, PVC, SOLDÁVEL, DN 50MM, INSTALADO EM PRUMADA DE ÁGUA - FORNECIMENTO E INSTALAÇÃO. AF_06/2022 | UN | 4 | 14.01 | 17.12 | 68.48 | 68.48
02.13.03.08 | 89575 | SINAPI | BDI - OBRA | LUVA, PVC, SOLDÁVEL, DN 50MM, INSTALADO EM PRUMADA DE ÁGUA - FORNECIMENTO E INSTALAÇÃO. AF_06/2022 | UN | 6 | 11.49 | 14.04 | 84.24 | 84.24
02.13.03.09 | 89449 | SINAPI | BDI - OBRA | TUBO, PVC, SOLDÁVEL, DN 50MM, INSTALADO EM PRUMADA DE ÁGUA - FORNECIMENTO E INSTALAÇÃO. AF_06/2022 | M | 37.62 | 18.36 | 22.44 | 844.19 | 844.19
02.13.03.10 | 89625 | SINAPI | BDI - OBRA | TE, PVC, SOLDÁVEL, DN 50MM, INSTALADO EM PRUMADA DE ÁGUA - FORNECIMENTO E INSTALAÇÃO. AF_06/2022 | UN | 3 | 22.34 | 27.3 | 81.9 | 81.9
02.13.04 |  |  |  | ÁGUA FRIA |  |  |  |  | 21934.07
02.13.04.01 | 92344 | SINAPI | BDI - OBRA | NIPLE, EM FERRO GALVANIZADO, DN 50 (2"), CONEXÃO ROSQUEADA, INSTALADO EM PRUMADAS - FORNECIMENTO E INSTALAÇÃO. AF_10/2020 | UN | 2 | 57.53 | 70.31 | 140.62 | 140.62
02.13.04.02 | 94498 | SINAPI | BDI - OBRA | REGISTRO DE GAVETA BRUTO, LATÃO, ROSCÁVEL, 2" - FORNECIMENTO E INSTALAÇÃO. AF_08/2021 | UN | 1 | 112.23 | 137.17 | 137.17 | 137.17
02.13.04.03 | 89985 | SINAPI | BDI - OBRA | REGISTRO DE PRESSÃO BRUTO, LATÃO, ROSCÁVEL, 3/4", COM ACABAMENTO E CANOPLA CROMADOS - FORNECIMENTO E INSTALAÇÃO. AF_08/2021 | UN | 85 | 68.84 | 84.14 | 7151.9 | 7151.9
02.13.04.04 | 94656 | SINAPI | BDI - OBRA | ADAPTADOR CURTO COM BOLSA E ROSCA PARA REGISTRO, PVC, SOLDÁVEL, DN 25 MM X 3/4 , INSTALADO EM RESERVAÇÃO DE ÁGUA DE EDIFICAÇÃO QUE POSSUA RESERVATÓRIO DE FIBRA/FIBROCIMENTO FORNECIMENTO E INSTALAÇÃO. AF_06/2016 | UN | 170 | 6.34 | 7.74 | 1315.8 | 1315.8
02.13.04.05 | 103966 | SINAPI | BDI - OBRA | BUCHA DE REDUÇÃO, LONGA, PVC, SOLDÁVEL, DN 50 X 25 MM, INSTALADO EM PRUMADA DE ÁGUA - FORNECIMENTO E INSTALAÇÃO. AF_06/2022 | UN | 18 | 9.55 | 11.67 | 210.06 | 210.06
02.13.04.06 | CPU.E-012.12937 | COMP | BDI - OBRA | CRUZETA DE PVC DE 3/4" - FORNECIMENTO E INSTALAÇÃO | UN | 8 | 43.2 | 52.8 | 422.4 | 422.4
02.13.04.07 | 89481 | SINAPI | BDI - OBRA | JOELHO 90 GRAUS, PVC, SOLDÁVEL, DN 25MM, INSTALADO EM PRUMADA DE ÁGUA - FORNECIMENTO E INSTALAÇÃO. AF_06/2022 | UN | 229 | 5.13 | 6.27 | 1435.83 | 1435.83
02.13.04.08 | 89446 | SINAPI | BDI - OBRA | TUBO, PVC, SOLDÁVEL, DN 25MM, INSTALADO EM PRUMADA DE ÁGUA - FORNECIMENTO E INSTALAÇÃO. AF_06/2022 | M | 457.36 | 5.39 | 6.58 | 3009.42 | 3009.42
02.13.04.09 | 89440 | SINAPI | BDI - OBRA | TE, PVC, SOLDÁVEL, DN 25MM, INSTALADO EM RAMAL DE DISTRIBUIÇÃO DE ÁGUA - FORNECIMENTO E INSTALAÇÃO. AF_06/2022 | UN | 201 | 11.22 | 13.71 | 2755.71 | 2755.71
02.13.04.10 | 89627 | SINAPI | BDI - OBRA | TÊ DE REDUÇÃO, PVC, SOLDÁVEL, DN 50MM X 25MM, INSTALADO EM PRUMADA DE ÁGUA - FORNECIMENTO E INSTALAÇÃO. AF_06/2022 | UN | 30 | 19.78 | 24.17 | 725.1 | 725.1
02.13.04.11 | 89366 | SINAPI | BDI - OBRA | JOELHO 90 GRAUS COM BUCHA DE LATÃO, PVC, SOLDÁVEL, DN 25MM, X 3/4 INSTALADO EM RAMAL OU SUB-RAMAL DE ÁGUA - FORNECIMENTO E INSTALAÇÃO. AF_06/2022 | UN | 55 | 15.77 | 19.27 | 1059.85 | 1059.85
02.13.04.12 | 90373 | SINAPI | BDI - OBRA | JOELHO 90 GRAUS COM BUCHA DE LATÃO, PVC, SOLDÁVEL, DN 25MM, X 1/2 INSTALADO EM RAMAL OU SUB-RAMAL DE ÁGUA - FORNECIMENTO E INSTALAÇÃO. AF_06/2022 | UN | 174 | 12.5 | 15.27 | 2656.98 | 2656.98
02.13.04.13 | 103950 | SINAPI | BDI - OBRA | JOELHO DE REDUÇÃO, 90 GRAUS, PVC, SOLDÁVEL, DN 25 MM X 20 MM, INSTALADO EM RAMAL OU SUB-RAMAL DE ÁGUA - FORNECIMENTO E INSTALAÇÃO. AF_06/2022 | UN | 73 | 10.24 | 12.51 | 913.23 | 913.23
02.13.05 |  |  |  | ÁGUA FRIA (DIST. PISO E TETO) |  |  |  |  | 28921.02
02.13.05.01 | 89502 | SINAPI | BDI - OBRA | JOELHO 45 GRAUS, PVC, SOLDÁVEL, DN 50MM, INSTALADO EM PRUMADA DE ÁGUA - FORNECIMENTO E INSTALAÇÃO. AF_06/2022 | UN | 1 | 16.61 | 20.3 | 20.3 | 20.3
02.13.05.02 | 89449 | SINAPI | BDI - OBRA | TUBO, PVC, SOLDÁVEL, DN 50MM, INSTALADO EM PRUMADA DE ÁGUA - FORNECIMENTO E INSTALAÇÃO. AF_06/2022 | M | 43.87 | 18.36 | 22.44 | 984.44 | 984.44
02.13.05.03 | 94471 | SINAPI | BDI - OBRA | COTOVELO 90 GRAUS, EM FERRO GALVANIZADO, CONEXÃO ROSQUEADA, DN 50 (2), INSTALADO EM RESERVAÇÃO DE ÁGUA DE EDIFICAÇÃO QUE POSSUA RESERVATÓRIO DE FIBRA/FIBROCIMENTO  FORNECIMENTO E INSTALAÇÃO. AF_06/2016 | UN | 1 | 64.02 | 78.25 | 78.25 | 78.25
02.13.05.04 | CPU.E-012.12930 | COMP | BDI - OBRA | COTOVELO DE REDUCAO 90 GRAUS DE FERRO GALVANIZADO, COM ROSCA BSP, DE 2" X 1 1/2" - FORNECIMENTO E INSTALAÇÃO | UN | 1 | 72.92 | 89.13 | 89.13 | 89.13
02.13.05.05 | 92335 | SINAPI | BDI - OBRA | TUBO DE AÇO GALVANIZADO COM COSTURA, CLASSE MÉDIA, CONEXÃO RANHURADA, DN 50 (2"), INSTALADO EM PRUMADAS - FORNECIMENTO E INSTALAÇÃO. AF_10/2020 | M | 4.39 | 87.4 | 106.82 | 468.93 | 468.93
02.13.05.06 | 94794 | SINAPI | BDI - OBRA | REGISTRO DE GAVETA BRUTO, LATÃO, ROSCÁVEL, 1 1/2", COM ACABAMENTO E CANOPLA CROMADOS - FORNECIMENTO E INSTALAÇÃO. AF_08/2021 | UN | 20 | 128.03 | 156.49 | 3129.8 | 3129.8
02.13.05.07 | 94498 | SINAPI | BDI - OBRA | REGISTRO DE GAVETA BRUTO, LATÃO, ROSCÁVEL, 2" - FORNECIMENTO E INSTALAÇÃO. AF_08/2021 | UN | 2 | 112.23 | 137.17 | 274.34 | 274.34
02.13.05.08 | 89985 | SINAPI | BDI - OBRA | REGISTRO DE PRESSÃO BRUTO, LATÃO, ROSCÁVEL, 3/4", COM ACABAMENTO E CANOPLA CROMADOS - FORNECIMENTO E INSTALAÇÃO. AF_08/2021 | UN | 1 | 68.84 | 84.14 | 84.14 | 84.14
02.13.05.09 | 94706 | SINAPI | BDI - OBRA | ADAPTADOR COM FLANGE E ANEL DE VEDAÇÃO, PVC, SOLDÁVEL, DN 50 MM X 1 1/2 , INSTALADO EM RESERVAÇÃO DE ÁGUA DE EDIFICAÇÃO QUE POSSUA RESERVATÓRIO DE FIBRA/FIBROCIMENTO FORNECIMENTO E INSTALAÇÃO. AF_06/2016 | UN | 2 | 44.71 | 54.64 | 109.28 | 109.28
02.13.05.10 | 94656 | SINAPI | BDI - OBRA | ADAPTADOR CURTO COM BOLSA E ROSCA PARA REGISTRO, PVC, SOLDÁVEL, DN 25 MM X 3/4 , INSTALADO EM RESERVAÇÃO DE ÁGUA DE EDIFICAÇÃO QUE POSSUA RESERVATÓRIO DE FIBRA/FIBROCIMENTO FORNECIMENTO E INSTALAÇÃO. AF_06/2016 | UN | 2 | 6.34 | 7.74 | 15.48 | 15.48
02.13.05.11 | 94662 | SINAPI | BDI - OBRA | ADAPTADOR CURTO COM BOLSA E ROSCA PARA REGISTRO, PVC, SOLDÁVEL, DN 50 MM X 1 1/2 , INSTALADO EM RESERVAÇÃO DE ÁGUA DE EDIFICAÇÃO QUE POSSUA RESERVATÓRIO DE FIBRA/FIBROCIMENTO FORNECIMENTO E INSTALAÇÃO. AF_06/2016 | UN | 40 | 13.03 | 15.92 | 636.8 | 636.8
02.13.05.12 | 94664 | SINAPI | BDI - OBRA | ADAPTADOR CURTO COM BOLSA E ROSCA PARA REGISTRO, PVC, SOLDÁVEL, DN 60 MM X 2 , INSTALADO EM RESERVAÇÃO DE ÁGUA DE EDIFICAÇÃO QUE POSSUA RESERVATÓRIO DE FIBRA/FIBROCIMENTO FORNECIMENTO E INSTALAÇÃO. AF_06/2016 | UN | 4 | 27.21 | 33.25 | 133 | 133
02.13.05.13 | 103959 | SINAPI | BDI - OBRA | BUCHA DE REDUÇÃO, CURTA, PVC, SOLDÁVEL, DN 60 X 50 MM, INSTALADO EM PRUMADA DE ÁGUA - FORNECIMENTO E INSTALAÇÃO. AF_06/2022 | UN | 2 | 14.9 | 18.21 | 36.42 | 36.42
02.13.05.14 | 103966 | SINAPI | BDI - OBRA | BUCHA DE REDUÇÃO, LONGA, PVC, SOLDÁVEL, DN 50 X 25 MM, INSTALADO EM PRUMADA DE ÁGUA - FORNECIMENTO E INSTALAÇÃO. AF_06/2022 | UN | 17 | 9.55 | 11.67 | 198.39 | 198.39
02.13.05.15 | 89363 | SINAPI | BDI - OBRA | JOELHO 45 GRAUS, PVC, SOLDÁVEL, DN 25MM, INSTALADO EM RAMAL OU SUB-RAMAL DE ÁGUA - FORNECIMENTO E INSTALAÇÃO. AF_06/2022 | UN | 2 | 9.58 | 11.7 | 23.4 | 23.4
02.13.05.16 | 89502 | SINAPI | BDI - OBRA | JOELHO 45 GRAUS, PVC, SOLDÁVEL, DN 50MM, INSTALADO EM PRUMADA DE ÁGUA - FORNECIMENTO E INSTALAÇÃO. AF_06/2022 | UN | 2 | 16.61 | 20.3 | 40.6 | 40.6
02.13.05.17 | 89481 | SINAPI | BDI - OBRA | JOELHO 90 GRAUS, PVC, SOLDÁVEL, DN 25MM, INSTALADO EM PRUMADA DE ÁGUA - FORNECIMENTO E INSTALAÇÃO. AF_06/2022 | UN | 31 | 5.13 | 6.27 | 194.37 | 194.37
02.13.05.18 | 89501 | SINAPI | BDI - OBRA | JOELHO 90 GRAUS, PVC, SOLDÁVEL, DN 50MM, INSTALADO EM PRUMADA DE ÁGUA - FORNECIMENTO E INSTALAÇÃO. AF_06/2022 | UN | 55 | 14.01 | 17.12 | 941.6 | 941.6
02.13.05.19 | 89505 | SINAPI | BDI - OBRA | JOELHO 90 GRAUS, PVC, SOLDÁVEL, DN 60MM, INSTALADO EM PRUMADA DE ÁGUA - FORNECIMENTO E INSTALAÇÃO. AF_06/2022 | UN | 2 | 41.05 | 50.17 | 100.34 | 100.34
02.13.05.20 | 89446 | SINAPI | BDI - OBRA | TUBO, PVC, SOLDÁVEL, DN 25MM, INSTALADO EM PRUMADA DE ÁGUA - FORNECIMENTO E INSTALAÇÃO. AF_06/2022 | M | 279.51 | 5.39 | 6.58 | 1839.17 | 1839.17
02.13.05.21 | 89449 | SINAPI | BDI - OBRA | TUBO, PVC, SOLDÁVEL, DN 50MM, INSTALADO EM PRUMADA DE ÁGUA - FORNECIMENTO E INSTALAÇÃO. AF_06/2022 | M | 329.22 | 18.36 | 22.44 | 7387.69 | 7387.69
02.13.05.22 | 89450 | SINAPI | BDI - OBRA | TUBO, PVC, SOLDÁVEL, DN 60MM, INSTALADO EM PRUMADA DE ÁGUA - FORNECIMENTO E INSTALAÇÃO. AF_06/2022 | M | 4.31 | 29.49 | 36.04 | 155.33 | 155.33
02.13.05.23 | 89440 | SINAPI | BDI - OBRA | TE, PVC, SOLDÁVEL, DN 25MM, INSTALADO EM RAMAL DE DISTRIBUIÇÃO DE ÁGUA - FORNECIMENTO E INSTALAÇÃO. AF_06/2022 | UN | 3 | 11.22 | 13.71 | 41.13 | 41.13
02.13.05.24 | 89625 | SINAPI | BDI - OBRA | TE, PVC, SOLDÁVEL, DN 50MM, INSTALADO EM PRUMADA DE ÁGUA - FORNECIMENTO E INSTALAÇÃO. AF_06/2022 | UN | 39 | 22.34 | 27.3 | 1064.7 | 1064.7
02.13.05.25 | 89628 | SINAPI | BDI - OBRA | TE, PVC, SOLDÁVEL, DN 60MM, INSTALADO EM PRUMADA DE ÁGUA - FORNECIMENTO E INSTALAÇÃO. AF_06/2022 | UN | 2 | 47.46 | 58.01 | 116.02 | 116.02
02.13.05.26 | 89627 | SINAPI | BDI - OBRA | TÊ DE REDUÇÃO, PVC, SOLDÁVEL, DN 50MM X 25MM, INSTALADO EM PRUMADA DE ÁGUA - FORNECIMENTO E INSTALAÇÃO. AF_06/2022 | UN | 18 | 19.78 | 24.17 | 435.06 | 435.06
02.13.05.27 | 89366 | SINAPI | BDI - OBRA | JOELHO 90 GRAUS COM BUCHA DE LATÃO, PVC, SOLDÁVEL, DN 25MM, X 3/4 INSTALADO EM RAMAL OU SUB-RAMAL DE ÁGUA - FORNECIMENTO E INSTALAÇÃO. AF_06/2022 | UN | 1 | 15.77 | 19.27 | 19.27 | 19.27
02.13.05.28 | CPU.E-012.12940 | COMP | BDI - OBRA | CAIXA D´ÁGUA EM POLIETILENO, 10.000 LITROS - FORNECIMENTO E INSTALAÇÃO. | UN | 2 | 4214.86 | 5151.82 | 10303.64 | 10303.64
02.14 |  |  |  | INSTALAÇÕES SANITÁRIAS |  |  |  |  | 230971.86
02.14.01 |  |  |  | ESGOTO |  |  |  |  | 45526.21
02.14.01.01 | 97902 | SINAPI | BDI - OBRA | CAIXA ENTERRADA HIDRÁULICA RETANGULAR EM ALVENARIA COM TIJOLOS CERÂMICOS MACIÇOS, DIMENSÕES INTERNAS: 0,6X0,6X0,6 M PARA REDE DE ESGOTO. AF_12/2020 | UN | 1 | 567.49 | 693.64 | 693.64 | 693.64
02.14.01.02 | 104328 | SINAPI | BDI - OBRA | CAIXA SIFONADA, COM GRELHA QUADRADA, PVC, DN 150 X 150 X 50 MM, JUNTA SOLDÁVEL, FORNECIDA E INSTALADA EM RAMAL DE DESCARGA OU EM RAMAL DE ESGOTO SANITÁRIO. AF_08/2022 | UN | 35 | 69.76 | 85.26 | 2984.1 | 2984.1
02.14.01.03 | 89491 | SINAPI | BDI - OBRA | CAIXA SIFONADA, PVC, DN 150 X 185 X 75 MM, FORNECIDA E INSTALADA EM RAMAIS DE ENCAMINHAMENTO DE ÁGUA PLUVIAL. AF_06/2022 | UN | 12 | 101.63 | 124.22 | 1490.64 | 1490.64
02.14.01.04 | 89748 | SINAPI | BDI - OBRA | CURVA CURTA 90 GRAUS, PVC, SERIE NORMAL, ESGOTO PREDIAL, DN 100 MM, JUNTA ELÁSTICA, FORNECIDO E INSTALADO EM RAMAL DE DESCARGA OU RAMAL DE ESGOTO SANITÁRIO. AF_08/2022 | UN | 12 | 41.06 | 50.18 | 602.16 | 602.16
02.14.01.05 | 104063 | SINAPI | BDI - OBRA | CURVA LONGA, 45 GRAUS, PVC OCRE, JUNTA ELÁSTICA, DN 100 MM, PARA COLETOR PREDIAL DE ESGOTO. AF_06/2022 | UN | 6 | 64.29 | 78.58 | 471.48 | 471.48
02.14.01.06 | 89804 | SINAPI | BDI - OBRA | CURVA LONGA 90 GRAUS, PVC, SERIE NORMAL, ESGOTO PREDIAL, DN 50 MM, JUNTA ELÁSTICA, FORNECIDO E INSTALADO EM PRUMADA DE ESGOTO SANITÁRIO OU VENTILAÇÃO. AF_08/2022 | UN | 22 | 19.92 | 24.34 | 535.48 | 535.48
02.14.01.07 | 89808 | SINAPI | BDI - OBRA | CURVA LONGA 90 GRAUS, PVC, SERIE NORMAL, ESGOTO PREDIAL, DN 75 MM, JUNTA ELÁSTICA, FORNECIDO E INSTALADO EM PRUMADA DE ESGOTO SANITÁRIO OU VENTILAÇÃO. AF_08/2022 | UN | 18 | 56.67 | 69.26 | 1246.68 | 1246.68
02.14.01.08 | 89730 | SINAPI | BDI - OBRA | CURVA LONGA 90 GRAUS, PVC, SERIE NORMAL, ESGOTO PREDIAL, DN 40 MM, JUNTA SOLDÁVEL, FORNECIDO E INSTALADO EM RAMAL DE DESCARGA OU RAMAL DE ESGOTO SANITÁRIO. AF_08/2022 | UN | 50 | 14.47 | 17.68 | 884 | 884
02.14.01.09 | 89748 | SINAPI | BDI - OBRA | CURVA CURTA 90 GRAUS, PVC, SERIE NORMAL, ESGOTO PREDIAL, DN 100 MM, JUNTA ELÁSTICA, FORNECIDO E INSTALADO EM RAMAL DE DESCARGA OU RAMAL DE ESGOTO SANITÁRIO. AF_08/2022 | UN | 74 | 41.06 | 50.18 | 3713.32 | 3713.32
02.14.01.10 | 89728 | SINAPI | BDI - OBRA | CURVA CURTA 90 GRAUS, PVC, SERIE NORMAL, ESGOTO PREDIAL, DN 40 MM, JUNTA SOLDÁVEL, FORNECIDO E INSTALADO EM RAMAL DE DESCARGA OU RAMAL DE ESGOTO SANITÁRIO. AF_08/2022 | UN | 79 | 12.61 | 15.41 | 1217.39 | 1217.39
02.14.01.11 | 89746 | SINAPI | BDI - OBRA | JOELHO 45 GRAUS, PVC, SERIE NORMAL, ESGOTO PREDIAL, DN 100 MM, JUNTA ELÁSTICA, FORNECIDO E INSTALADO EM RAMAL DE DESCARGA OU RAMAL DE ESGOTO SANITÁRIO. AF_08/2022 | UN | 29 | 27.13 | 33.16 | 961.64 | 961.64
02.14.01.12 | 89726 | SINAPI | BDI - OBRA | JOELHO 45 GRAUS, PVC, SERIE NORMAL, ESGOTO PREDIAL, DN 40 MM, JUNTA SOLDÁVEL, FORNECIDO E INSTALADO EM RAMAL DE DESCARGA OU RAMAL DE ESGOTO SANITÁRIO. AF_08/2022 | UN | 1 | 9.97 | 12.18 | 12.18 | 12.18
02.14.01.13 | 89802 | SINAPI | BDI - OBRA | JOELHO 45 GRAUS, PVC, SERIE NORMAL, ESGOTO PREDIAL, DN 50 MM, JUNTA ELÁSTICA, FORNECIDO E INSTALADO EM PRUMADA DE ESGOTO SANITÁRIO OU VENTILAÇÃO. AF_08/2022 | UN | 3 | 10.19 | 12.45 | 37.35 | 37.35
02.14.01.14 | 89737 | SINAPI | BDI - OBRA | JOELHO 90 GRAUS, PVC, SERIE NORMAL, ESGOTO PREDIAL, DN 75 MM, JUNTA ELÁSTICA, FORNECIDO E INSTALADO EM RAMAL DE DESCARGA OU RAMAL DE ESGOTO SANITÁRIO. AF_08/2022 | UN | 24 | 21.48 | 26.25 | 630 | 630
02.14.01.15 | 89731 | SINAPI | BDI - OBRA | JOELHO 90 GRAUS, PVC, SERIE NORMAL, ESGOTO PREDIAL, DN 50 MM, JUNTA ELÁSTICA, FORNECIDO E INSTALADO EM RAMAL DE DESCARGA OU RAMAL DE ESGOTO SANITÁRIO. AF_08/2022 | UN | 1 | 14.05 | 17.17 | 17.17 | 17.17
02.14.01.16 | CPU.E-013.14543 | COMP | BDI - OBRA | JOELHO PVC, COM BOLSA E ANEL, 90 GRAUS, DN 40 , SERIE NORMAL, PARA ESGOTO PREDIAL - FORNECIMENTO E INSTALAÇÃO. | UN | 79 | 21.09 | 25.77 | 2035.83 | 2035.83
02.14.01.17 | 104345 | SINAPI | BDI - OBRA | JUNÇÃO DE REDUÇÃO INVERTIDA, PVC, SÉRIE NORMAL, ESGOTO PREDIAL, DN 100 X 50 MM, JUNTA ELÁSTICA, FORNECIDO E INSTALADO EM RAMAL DE DESCARGA OU RAMAL DE ESGOTO SANITÁRIO. AF_08/2022 | UN | 29 | 41.13 | 50.27 | 1457.83 | 1457.83
02.14.01.18 | 104347 | SINAPI | BDI - OBRA | JUNÇÃO DE REDUCAO INVERTIDA, PVC, SÉRIE NORMAL, ESGOTO PREDIAL, DN 100 X 75 MM, JUNTA ELÁSTICA, FORNECIDO E INSTALADO EM RAMAL DE DESCARGA OU RAMAL DE ESGOTO SANITÁRIO. AF_08/2022 | UN | 18 | 45.92 | 56.12 | 1010.16 | 1010.16
02.14.01.19 | 89797 | SINAPI | BDI - OBRA | JUNÇÃO SIMPLES, PVC, SERIE NORMAL, ESGOTO PREDIAL, DN 100 X 100 MM, JUNTA ELÁSTICA, FORNECIDO E INSTALADO EM RAMAL DE DESCARGA OU RAMAL DE ESGOTO SANITÁRIO. AF_08/2022 | UN | 66 | 49.4 | 60.38 | 3985.08 | 3985.08
02.14.01.20 | 104350 | SINAPI | BDI - OBRA | JUNÇÃO DE REDUÇÃO INVERTIDA, PVC, SÉRIE NORMAL, ESGOTO PREDIAL, DN 75 X 50 MM, JUNTA ELÁSTICA, FORNECIDO E INSTALADO EM PRUMADA DE ESGOTO SANITÁRIO OU VENTILAÇÃO. AF_08/2022 | UN | 6 | 28.83 | 35.23 | 211.38 | 211.38
02.14.01.21 | 89830 | SINAPI | BDI - OBRA | JUNÇÃO SIMPLES, PVC, SERIE NORMAL, ESGOTO PREDIAL, DN 75 X 75 MM, JUNTA ELÁSTICA, FORNECIDO E INSTALADO EM PRUMADA DE ESGOTO SANITÁRIO OU VENTILAÇÃO. AF_08/2022 | UN | 6 | 36.79 | 44.96 | 269.76 | 269.76
02.14.01.22 | 89753 | SINAPI | BDI - OBRA | LUVA SIMPLES, PVC, SERIE NORMAL, ESGOTO PREDIAL, DN 50 MM, JUNTA ELÁSTICA, FORNECIDO E INSTALADO EM RAMAL DE DESCARGA OU RAMAL DE ESGOTO SANITÁRIO. AF_08/2022 | UN | 10 | 8.91 | 10.89 | 108.9 | 108.9
02.14.01.23 | 89778 | SINAPI | BDI - OBRA | LUVA SIMPLES, PVC, SERIE NORMAL, ESGOTO PREDIAL, DN 100 MM, JUNTA ELÁSTICA, FORNECIDO E INSTALADO EM RAMAL DE DESCARGA OU RAMAL DE ESGOTO SANITÁRIO. AF_08/2022 | UN | 160 | 17.47 | 21.35 | 3416 | 3416
02.14.01.24 | 95693 | SINAPI | BDI - OBRA | LUVA SIMPLES, PVC, SÉRIE NORMAL, ESGOTO PREDIAL, DN 150 MM, JUNTA ELÁSTICA, FORNECIDO E INSTALADO EM SUBCOLETOR AÉREO DE ESGOTO SANITÁRIO. AF_08/2022 | UN | 2 | 49.55 | 60.56 | 121.12 | 121.12
02.14.01.25 | 89774 | SINAPI | BDI - OBRA | LUVA SIMPLES, PVC, SERIE NORMAL, ESGOTO PREDIAL, DN 75 MM, JUNTA ELÁSTICA, FORNECIDO E INSTALADO EM RAMAL DE DESCARGA OU RAMAL DE ESGOTO SANITÁRIO. AF_08/2022 | UN | 60 | 15.12 | 18.48 | 1108.8 | 1108.8
02.14.01.20 | CPU.E-013.14548 | COMP | BDI - OBRA | REDUÇÃO EXCÊNTRICA PVC, ESGOTO PREDIAL, DN 75 X 50 MM - FORNECIMENTO E INSTALAÇÃO. | UN | 12 | 16.08 | 19.65 | 235.8 | 235.8
02.14.01.05 | 89711 | SINAPI | BDI - OBRA | TUBO PVC, SERIE NORMAL, ESGOTO PREDIAL, DN 40 MM, FORNECIDO E INSTALADO EM RAMAL DE DESCARGA OU RAMAL DE ESGOTO SANITÁRIO. AF_08/2022 | M | 92.47 | 19.71 | 24.09 | 2227.6 | 2227.6
02.14.01.06 | 89712 | SINAPI | BDI - OBRA | TUBO PVC, SERIE NORMAL, ESGOTO PREDIAL, DN 50 MM, FORNECIDO E INSTALADO EM RAMAL DE DESCARGA OU RAMAL DE ESGOTO SANITÁRIO. AF_08/2022 | M | 20.88 | 25.23 | 30.83 | 643.73 | 643.73
02.14.01.07 | 89713 | SINAPI | BDI - OBRA | TUBO PVC, SERIE NORMAL, ESGOTO PREDIAL, DN 75 MM, FORNECIDO E INSTALADO EM RAMAL DE DESCARGA OU RAMAL DE ESGOTO SANITÁRIO. AF_08/2022 | M | 44.91 | 31.51 | 38.51 | 1729.48 | 1729.48
02.14.01.08 | 89714 | SINAPI | BDI - OBRA | TUBO PVC, SERIE NORMAL, ESGOTO PREDIAL, DN 100 MM, FORNECIDO E INSTALADO EM RAMAL DE DESCARGA OU RAMAL DE ESGOTO SANITÁRIO. AF_08/2022 | M | 203.88 | 35.12 | 42.92 | 8750.52 | 8750.52
02.14.01.09 | 89849 | SINAPI | BDI - OBRA | TUBO PVC, SERIE NORMAL, ESGOTO PREDIAL, DN 150 MM, FORNECIDO E INSTALADO EM SUBCOLETOR AÉREO DE ESGOTO SANITÁRIO. AF_08/2022 | M | 23.76 | 54.16 | 66.19 | 1572.67 | 1572.67
02.14.01.10 | 89784 | SINAPI | BDI - OBRA | TE, PVC, SERIE NORMAL, ESGOTO PREDIAL, DN 50 X 50 MM, JUNTA ELÁSTICA, FORNECIDO E INSTALADO EM RAMAL DE DESCARGA OU RAMAL DE ESGOTO SANITÁRIO. AF_08/2022 | UN | 1 | 22.93 | 28.02 | 28.02 | 28.02
02.14.01.11 | CPU.E-013.14599 | COMP | BDI - OBRA | VALVULA DE RETENÇÃO PARA ESGOTO 100 MM - FORNECIMENTO E INSTALAÇÃO | UN | 3 | 137.41 | 167.95 | 503.85 | 503.85
02.14.01.12 | 89529 | SINAPI | BDI - OBRA | JOELHO 90 GRAUS, PVC, SERIE R, ÁGUA PLUVIAL, DN 100 MM, JUNTA ELÁSTICA, FORNECIDO E INSTALADO EM RAMAL DE ENCAMINHAMENTO. AF_06/2022 | UN | 7 | 35.45 | 43.33 | 303.31 | 303.31
02.14.01.13 | 89590 | SINAPI | BDI - OBRA | JOELHO 90 GRAUS, PVC, SERIE R, ÁGUA PLUVIAL, DN 150 MM, JUNTA ELÁSTICA, FORNECIDO E INSTALADO EM CONDUTORES VERTICAIS DE ÁGUAS PLUVIAIS. AF_06/2022 | UN | 2 | 126.46 | 154.57 | 309.14 | 309.14
02.14.02 |  |  |  | ESGOTO - GORDURA |  |  |  |  | 4991.21
02.14.02.01 | 104328 | SINAPI | BDI - OBRA | CAIXA SIFONADA, COM GRELHA QUADRADA, PVC, DN 150 X 150 X 50 MM, JUNTA SOLDÁVEL, FORNECIDA E INSTALADA EM RAMAL DE DESCARGA OU EM RAMAL DE ESGOTO SANITÁRIO. AF_08/2022 | UN | 7 | 69.76 | 85.26 | 596.82 | 596.82
02.14.02.02 | 89748 | SINAPI | BDI - OBRA | CURVA CURTA 90 GRAUS, PVC, SERIE NORMAL, ESGOTO PREDIAL, DN 100 MM, JUNTA ELÁSTICA, FORNECIDO E INSTALADO EM RAMAL DE DESCARGA OU RAMAL DE ESGOTO SANITÁRIO. AF_08/2022 | UN | 1 | 41.06 | 50.18 | 50.18 | 50.18
02.14.02.03 | 104063 | SINAPI | BDI - OBRA | CURVA LONGA, 45 GRAUS, PVC OCRE, JUNTA ELÁSTICA, DN 100 MM, PARA COLETOR PREDIAL DE ESGOTO. AF_06/2022 | UN | 1 | 64.29 | 78.58 | 78.58 | 78.58
02.14.02.04 | 89730 | SINAPI | BDI - OBRA | CURVA LONGA 90 GRAUS, PVC, SERIE NORMAL, ESGOTO PREDIAL, DN 40 MM, JUNTA SOLDÁVEL, FORNECIDO E INSTALADO EM RAMAL DE DESCARGA OU RAMAL DE ESGOTO SANITÁRIO. AF_08/2022 | UN | 12 | 14.47 | 17.68 | 212.16 | 212.16
02.14.02.05 | 89802 | SINAPI | BDI - OBRA | JOELHO 45 GRAUS, PVC, SERIE NORMAL, ESGOTO PREDIAL, DN 50 MM, JUNTA ELÁSTICA, FORNECIDO E INSTALADO EM PRUMADA DE ESGOTO SANITÁRIO OU VENTILAÇÃO. AF_08/2022 | UN | 10 | 10.19 | 12.45 | 124.5 | 124.5
02.14.02.06 | 89731 | SINAPI | BDI - OBRA | JOELHO 90 GRAUS, PVC, SERIE NORMAL, ESGOTO PREDIAL, DN 50 MM, JUNTA ELÁSTICA, FORNECIDO E INSTALADO EM RAMAL DE DESCARGA OU RAMAL DE ESGOTO SANITÁRIO. AF_08/2022 | UN | 15 | 14.05 | 17.17 | 257.55 | 257.55
02.14.02.07 | CPU.E-013.14543 | COMP | BDI - OBRA | JOELHO PVC, COM BOLSA E ANEL, 90 GRAUS, DN 40 , SERIE NORMAL, PARA ESGOTO PREDIAL - FORNECIMENTO E INSTALAÇÃO. | UN | 6 | 21.09 | 25.77 | 154.62 | 154.62
02.14.02.08 | 104345 | SINAPI | BDI - OBRA | JUNÇÃO DE REDUÇÃO INVERTIDA, PVC, SÉRIE NORMAL, ESGOTO PREDIAL, DN 100 X 50 MM, JUNTA ELÁSTICA, FORNECIDO E INSTALADO EM RAMAL DE DESCARGA OU RAMAL DE ESGOTO SANITÁRIO. AF_08/2022 | UN | 1 | 41.13 | 50.27 | 50.27 | 50.27
02.14.02.09 | 89785 | SINAPI | BDI - OBRA | JUNÇÃO SIMPLES, PVC, SERIE NORMAL, ESGOTO PREDIAL, DN 50 X 50 MM, JUNTA ELÁSTICA, FORNECIDO E INSTALADO EM RAMAL DE DESCARGA OU RAMAL DE ESGOTO SANITÁRIO. AF_08/2022 | UN | 6 | 25.24 | 30.85 | 185.1 | 185.1
02.14.02.10 | 104350 | SINAPI | BDI - OBRA | JUNÇÃO DE REDUÇÃO INVERTIDA, PVC, SÉRIE NORMAL, ESGOTO PREDIAL, DN 75 X 50 MM, JUNTA ELÁSTICA, FORNECIDO E INSTALADO EM PRUMADA DE ESGOTO SANITÁRIO OU VENTILAÇÃO. AF_08/2022 | UN | 5 | 28.83 | 35.23 | 176.15 | 176.15
02.14.02.11 | 89753 | SINAPI | BDI - OBRA | LUVA SIMPLES, PVC, SERIE NORMAL, ESGOTO PREDIAL, DN 50 MM, JUNTA ELÁSTICA, FORNECIDO E INSTALADO EM RAMAL DE DESCARGA OU RAMAL DE ESGOTO SANITÁRIO. AF_08/2022 | UN | 17 | 8.91 | 10.89 | 185.13 | 185.13
02.14.02.12 | 89778 | SINAPI | BDI - OBRA | LUVA SIMPLES, PVC, SERIE NORMAL, ESGOTO PREDIAL, DN 100 MM, JUNTA ELÁSTICA, FORNECIDO E INSTALADO EM RAMAL DE DESCARGA OU RAMAL DE ESGOTO SANITÁRIO. AF_08/2022 | UN | 4 | 17.47 | 21.35 | 85.4 | 85.4
02.14.02.13 | 89774 | SINAPI | BDI - OBRA | LUVA SIMPLES, PVC, SERIE NORMAL, ESGOTO PREDIAL, DN 75 MM, JUNTA ELÁSTICA, FORNECIDO E INSTALADO EM RAMAL DE DESCARGA OU RAMAL DE ESGOTO SANITÁRIO. AF_08/2022 | UN | 5 | 15.12 | 18.48 | 92.4 | 92.4
02.14.02.14 | CPU.E-013.14598 | COMP | BDI - OBRA | REDUÇÃO EXCÊNTRICA PVC, ESGOTO PREDIAL, DN 100 X 75 MM - FORNECIMENTO E INSTALAÇÃO. | UN | 1 | 22 | 26.89 | 26.89 | 26.89
02.14.02.15 | CPU.E-013.14570 | COMP | BDI - OBRA | REDUÇÃO EXCÊNTRICA PVC, ESGOTO PREDIAL, DN 100 X 50 MM - FORNECIMENTO E INSTALAÇÃO. REF. COMPOSIÇÃO SINAPI 89795 | UN | 1 | 17.76 | 21.7 | 21.7 | 21.7
02.14.02.16 | 89711 | SINAPI | BDI - OBRA | TUBO PVC, SERIE NORMAL, ESGOTO PREDIAL, DN 40 MM, FORNECIDO E INSTALADO EM RAMAL DE DESCARGA OU RAMAL DE ESGOTO SANITÁRIO. AF_08/2022 | M | 7.97 | 19.71 | 24.09 | 191.99 | 191.99
02.14.02.17 | 89712 | SINAPI | BDI - OBRA | TUBO PVC, SERIE NORMAL, ESGOTO PREDIAL, DN 50 MM, FORNECIDO E INSTALADO EM RAMAL DE DESCARGA OU RAMAL DE ESGOTO SANITÁRIO. AF_08/2022 | M | 14.81 | 25.23 | 30.83 | 456.59 | 456.59
02.14.02.18 | 89713 | SINAPI | BDI - OBRA | TUBO PVC, SERIE NORMAL, ESGOTO PREDIAL, DN 75 MM, FORNECIDO E INSTALADO EM RAMAL DE DESCARGA OU RAMAL DE ESGOTO SANITÁRIO. AF_08/2022 | M | 19.57 | 31.51 | 38.51 | 753.64 | 753.64
02.14.02.19 | 89714 | SINAPI | BDI - OBRA | TUBO PVC, SERIE NORMAL, ESGOTO PREDIAL, DN 100 MM, FORNECIDO E INSTALADO EM RAMAL DE DESCARGA OU RAMAL DE ESGOTO SANITÁRIO. AF_08/2022 | M | 28.91 | 35.12 | 42.92 | 1240.81 | 1240.81
02.14.02.20 | 89796 | SINAPI | BDI - OBRA | TE, PVC, SERIE NORMAL, ESGOTO PREDIAL, DN 100 X 100 MM, JUNTA ELÁSTICA, FORNECIDO E INSTALADO EM RAMAL DE DESCARGA OU RAMAL DE ESGOTO SANITÁRIO. AF_08/2022 | UN | 1 | 41.51 | 50.73 | 50.73 | 50.73
02.14.03 |  |  |  | ESGOTO - (SABÃO) |  |  |  |  | 2295.33
02.14.03.01 | 104328 | SINAPI | BDI - OBRA | CAIXA SIFONADA, COM GRELHA QUADRADA, PVC, DN 150 X 150 X 50 MM, JUNTA SOLDÁVEL, FORNECIDA E INSTALADA EM RAMAL DE DESCARGA OU EM RAMAL DE ESGOTO SANITÁRIO. AF_08/2022 | UN | 6 | 69.76 | 85.26 | 511.56 | 511.56
02.14.03.02 | 89748 | SINAPI | BDI - OBRA | CURVA CURTA 90 GRAUS, PVC, SERIE NORMAL, ESGOTO PREDIAL, DN 100 MM, JUNTA ELÁSTICA, FORNECIDO E INSTALADO EM RAMAL DE DESCARGA OU RAMAL DE ESGOTO SANITÁRIO. AF_08/2022 | UN | 1 | 41.06 | 50.18 | 50.18 | 50.18
02.14.03.03 | 89730 | SINAPI | BDI - OBRA | CURVA LONGA 90 GRAUS, PVC, SERIE NORMAL, ESGOTO PREDIAL, DN 40 MM, JUNTA SOLDÁVEL, FORNECIDO E INSTALADO EM RAMAL DE DESCARGA OU RAMAL DE ESGOTO SANITÁRIO. AF_08/2022 | UN | 11 | 14.47 | 17.68 | 194.48 | 194.48
02.14.03.04 | 89802 | SINAPI | BDI - OBRA | JOELHO 45 GRAUS, PVC, SERIE NORMAL, ESGOTO PREDIAL, DN 50 MM, JUNTA ELÁSTICA, FORNECIDO E INSTALADO EM PRUMADA DE ESGOTO SANITÁRIO OU VENTILAÇÃO. AF_08/2022 | UN | 5 | 10.19 | 12.45 | 62.25 | 62.25
02.14.03.05 | CPU.E-013.14543 | COMP | BDI - OBRA | JOELHO PVC, COM BOLSA E ANEL, 90 GRAUS, DN 40 , SERIE NORMAL, PARA ESGOTO PREDIAL - FORNECIMENTO E INSTALAÇÃO. | UN | 6 | 21.09 | 25.77 | 154.62 | 154.62
02.14.03.06 | 104350 | SINAPI | BDI - OBRA | JUNÇÃO DE REDUÇÃO INVERTIDA, PVC, SÉRIE NORMAL, ESGOTO PREDIAL, DN 75 X 50 MM, JUNTA ELÁSTICA, FORNECIDO E INSTALADO EM PRUMADA DE ESGOTO SANITÁRIO OU VENTILAÇÃO. AF_08/2022 | UN | 5 | 28.83 | 35.23 | 176.15 | 176.15
02.14.03.07 | 89778 | SINAPI | BDI - OBRA | LUVA SIMPLES, PVC, SERIE NORMAL, ESGOTO PREDIAL, DN 100 MM, JUNTA ELÁSTICA, FORNECIDO E INSTALADO EM RAMAL DE DESCARGA OU RAMAL DE ESGOTO SANITÁRIO. AF_08/2022 | UN | 2 | 17.47 | 21.35 | 42.7 | 42.7
02.14.03.08 | 89774 | SINAPI | BDI - OBRA | LUVA SIMPLES, PVC, SERIE NORMAL, ESGOTO PREDIAL, DN 75 MM, JUNTA ELÁSTICA, FORNECIDO E INSTALADO EM RAMAL DE DESCARGA OU RAMAL DE ESGOTO SANITÁRIO. AF_08/2022 | UN | 5 | 15.12 | 18.48 | 92.4 | 92.4
02.14.03.09 | CPU.E-013.14598 | COMP | BDI - OBRA | REDUÇÃO EXCÊNTRICA PVC, ESGOTO PREDIAL, DN 100 X 75 MM - FORNECIMENTO E INSTALAÇÃO. | UN | 1 | 22 | 26.89 | 26.89 | 26.89
02.14.03.10 | CPU.E-013.14570 | COMP | BDI - OBRA | REDUÇÃO EXCÊNTRICA PVC, ESGOTO PREDIAL, DN 100 X 50 MM - FORNECIMENTO E INSTALAÇÃO. REF. COMPOSIÇÃO SINAPI 89795 | UN | 1 | 17.76 | 21.7 | 21.7 | 21.7
02.14.03.11 | 89714 | SINAPI | BDI - OBRA | TUBO PVC, SERIE NORMAL, ESGOTO PREDIAL, DN 100 MM, FORNECIDO E INSTALADO EM RAMAL DE DESCARGA OU RAMAL DE ESGOTO SANITÁRIO. AF_08/2022 | M | 1 | 35.12 | 42.92 | 42.92 | 42.92
02.14.03.12 | 89711 | SINAPI | BDI - OBRA | TUBO PVC, SERIE NORMAL, ESGOTO PREDIAL, DN 40 MM, FORNECIDO E INSTALADO EM RAMAL DE DESCARGA OU RAMAL DE ESGOTO SANITÁRIO. AF_08/2022 | M | 29.66 | 19.71 | 24.09 | 714.5 | 714.5
02.14.03.13 | 89712 | SINAPI | BDI - OBRA | TUBO PVC, SERIE NORMAL, ESGOTO PREDIAL, DN 50 MM, FORNECIDO E INSTALADO EM RAMAL DE DESCARGA OU RAMAL DE ESGOTO SANITÁRIO. AF_08/2022 | M | 5.05 | 25.23 | 30.83 | 155.69 | 155.69
02.14.03.14 | 89713 | SINAPI | BDI - OBRA | TUBO PVC, SERIE NORMAL, ESGOTO PREDIAL, DN 75 MM, FORNECIDO E INSTALADO EM RAMAL DE DESCARGA OU RAMAL DE ESGOTO SANITÁRIO. AF_08/2022 | M | 1.28 | 31.51 | 38.51 | 49.29 | 49.29
02.14.04 |  |  |  | ESGOTO - (SUB-COLETORES) |  |  |  |  | 15690.15
02.14.04.01 | 97903 | SINAPI | BDI - OBRA | CAIXA ENTERRADA HIDRÁULICA RETANGULAR EM ALVENARIA COM TIJOLOS CERÂMICOS MACIÇOS, DIMENSÕES INTERNAS: 0,8X0,8X0,6 M PARA REDE DE ESGOTO. AF_12/2020 | UN | 7 | 788.8 | 964.15 | 6749.05 | 6749.05
02.14.04.02 | 97902 | SINAPI | BDI - OBRA | CAIXA ENTERRADA HIDRÁULICA RETANGULAR EM ALVENARIA COM TIJOLOS CERÂMICOS MACIÇOS, DIMENSÕES INTERNAS: 0,6X0,6X0,6 M PARA REDE DE ESGOTO. AF_12/2020 | UN | 2 | 567.49 | 693.64 | 1387.28 | 1387.28
02.14.04.03 | 89714 | SINAPI | BDI - OBRA | TUBO PVC, SERIE NORMAL, ESGOTO PREDIAL, DN 100 MM, FORNECIDO E INSTALADO EM RAMAL DE DESCARGA OU RAMAL DE ESGOTO SANITÁRIO. AF_08/2022 | M | 57.96 | 35.12 | 42.92 | 2487.64 | 2487.64
02.14.04.04 | 89849 | SINAPI | BDI - OBRA | TUBO PVC, SERIE NORMAL, ESGOTO PREDIAL, DN 150 MM, FORNECIDO E INSTALADO EM SUBCOLETOR AÉREO DE ESGOTO SANITÁRIO. AF_08/2022 | M | 76.54 | 54.16 | 66.19 | 5066.18 | 5066.18
02.14.05 |  |  |  | VENTILAÇÃO |  |  |  |  | 620.34
02.14.04.05 | 89802 | SINAPI | BDI - OBRA | JOELHO 45 GRAUS, PVC, SERIE NORMAL, ESGOTO PREDIAL, DN 50 MM, JUNTA ELÁSTICA, FORNECIDO E INSTALADO EM PRUMADA DE ESGOTO SANITÁRIO OU VENTILAÇÃO. AF_08/2022 | UN | 5 | 10.19 | 12.45 | 62.25 | 62.25
02.14.04.06 | 89801 | SINAPI | BDI - OBRA | JOELHO 90 GRAUS, PVC, SERIE NORMAL, ESGOTO PREDIAL, DN 50 MM, JUNTA ELÁSTICA, FORNECIDO E INSTALADO EM PRUMADA DE ESGOTO SANITÁRIO OU VENTILAÇÃO. AF_08/2022 | UN | 5 | 9.48 | 11.58 | 57.9 | 57.9
02.14.04.07 | 89827 | SINAPI | BDI - OBRA | JUNÇÃO SIMPLES, PVC, SERIE NORMAL, ESGOTO PREDIAL, DN 50 X 50 MM, JUNTA ELÁSTICA, FORNECIDO E INSTALADO EM PRUMADA DE ESGOTO SANITÁRIO OU VENTILAÇÃO. AF_08/2022 | UN | 1 | 19.14 | 23.39 | 23.39 | 23.39
02.14.04.08 | 89753 | SINAPI | BDI - OBRA | LUVA SIMPLES, PVC, SERIE NORMAL, ESGOTO PREDIAL, DN 50 MM, JUNTA ELÁSTICA, FORNECIDO E INSTALADO EM RAMAL DE DESCARGA OU RAMAL DE ESGOTO SANITÁRIO. AF_08/2022 | UN | 8 | 8.91 | 10.89 | 87.12 | 87.12
02.14.04.09 | 89712 | SINAPI | BDI - OBRA | TUBO PVC, SERIE NORMAL, ESGOTO PREDIAL, DN 50 MM, FORNECIDO E INSTALADO EM RAMAL DE DESCARGA OU RAMAL DE ESGOTO SANITÁRIO. AF_08/2022 | M | 4.46 | 25.23 | 30.83 | 137.5 | 137.5
02.14.04.10 | 89784 | SINAPI | BDI - OBRA | TE, PVC, SERIE NORMAL, ESGOTO PREDIAL, DN 50 X 50 MM, JUNTA ELÁSTICA, FORNECIDO E INSTALADO EM RAMAL DE DESCARGA OU RAMAL DE ESGOTO SANITÁRIO. AF_08/2022 | UN | 9 | 22.93 | 28.02 | 252.18 | 252.18
02.14.06 |  |  |  | VENTILAÇÃO - (PRIMÁRIA) |  |  |  |  | 4048.99
02.14.06.01 | 89802 | SINAPI | BDI - OBRA | JOELHO 45 GRAUS, PVC, SERIE NORMAL, ESGOTO PREDIAL, DN 50 MM, JUNTA ELÁSTICA, FORNECIDO E INSTALADO EM PRUMADA DE ESGOTO SANITÁRIO OU VENTILAÇÃO. AF_08/2022 | UN | 1 | 10.19 | 12.45 | 12.45 | 12.45
02.14.06.02 | 89806 | SINAPI | BDI - OBRA | JOELHO 45 GRAUS, PVC, SERIE NORMAL, ESGOTO PREDIAL, DN 75 MM, JUNTA ELÁSTICA, FORNECIDO E INSTALADO EM PRUMADA DE ESGOTO SANITÁRIO OU VENTILAÇÃO. AF_08/2022 | UN | 7 | 20.69 | 25.28 | 176.96 | 176.96
02.14.06.03 | 104347 | SINAPI | BDI - OBRA | JUNÇÃO DE REDUCAO INVERTIDA, PVC, SÉRIE NORMAL, ESGOTO PREDIAL, DN 100 X 75 MM, JUNTA ELÁSTICA, FORNECIDO E INSTALADO EM RAMAL DE DESCARGA OU RAMAL DE ESGOTO SANITÁRIO. AF_08/2022 | UN | 6 | 45.92 | 56.12 | 336.72 | 336.72
02.14.06.04 | 104350 | SINAPI | BDI - OBRA | JUNÇÃO DE REDUÇÃO INVERTIDA, PVC, SÉRIE NORMAL, ESGOTO PREDIAL, DN 75 X 50 MM, JUNTA ELÁSTICA, FORNECIDO E INSTALADO EM PRUMADA DE ESGOTO SANITÁRIO OU VENTILAÇÃO. AF_08/2022 | UN | 1 | 28.83 | 35.23 | 35.23 | 35.23
02.14.06.05 | 89830 | SINAPI | BDI - OBRA | JUNÇÃO SIMPLES, PVC, SERIE NORMAL, ESGOTO PREDIAL, DN 75 X 75 MM, JUNTA ELÁSTICA, FORNECIDO E INSTALADO EM PRUMADA DE ESGOTO SANITÁRIO OU VENTILAÇÃO. AF_08/2022 | UN | 1 | 36.79 | 44.96 | 44.96 | 44.96
02.14.06.06 | 89778 | SINAPI | BDI - OBRA | LUVA SIMPLES, PVC, SERIE NORMAL, ESGOTO PREDIAL, DN 100 MM, JUNTA ELÁSTICA, FORNECIDO E INSTALADO EM RAMAL DE DESCARGA OU RAMAL DE ESGOTO SANITÁRIO. AF_08/2022 | UN | 10 | 17.47 | 21.35 | 213.5 | 213.5
02.14.06.07 | 89774 | SINAPI | BDI - OBRA | LUVA SIMPLES, PVC, SERIE NORMAL, ESGOTO PREDIAL, DN 75 MM, JUNTA ELÁSTICA, FORNECIDO E INSTALADO EM RAMAL DE DESCARGA OU RAMAL DE ESGOTO SANITÁRIO. AF_08/2022 | UN | 3 | 15.12 | 18.48 | 55.44 | 55.44
02.14.06.08 | 104351 | SINAPI | BDI - OBRA | TERMINAL DE VENTILAÇÃO, PVC, SÉRIE NORMAL, ESGOTO PREDIAL, DN 75 MM, JUNTA SOLDÁVEL, FORNECIDO E INSTALADO EM PRUMADA DE ESGOTO SANITÁRIO OU VENTILAÇÃO. AF_08/2022 | UN | 1 | 22.71 | 27.75 | 27.75 | 27.75
02.14.06.09 | 104356 | SINAPI | BDI - OBRA | TERMINAL DE VENTILAÇÃO, PVC, SÉRIE NORMAL, ESGOTO PREDIAL, DN 100 MM, JUNTA SOLDÁVEL, FORNECIDO E INSTALADO EM PRUMADA DE ESGOTO SANITÁRIO OU VENTILAÇÃO. AF_08/2022 | UN | 6 | 30.12 | 36.81 | 220.86 | 220.86
02.14.06.10 | 89714 | SINAPI | BDI - OBRA | TUBO PVC, SERIE NORMAL, ESGOTO PREDIAL, DN 100 MM, FORNECIDO E INSTALADO EM RAMAL DE DESCARGA OU RAMAL DE ESGOTO SANITÁRIO. AF_08/2022 | M | 56.13 | 35.12 | 42.92 | 2409.09 | 2409.09
02.14.06.11 | 89713 | SINAPI | BDI - OBRA | TUBO PVC, SERIE NORMAL, ESGOTO PREDIAL, DN 75 MM, FORNECIDO E INSTALADO EM RAMAL DE DESCARGA OU RAMAL DE ESGOTO SANITÁRIO. AF_08/2022 | M | 13.4 | 31.51 | 38.51 | 516.03 | 516.03
02.14.07 |  |  |  | VENTILAÇÃO - (SECUNDÁRIA) |  |  |  |  | 19712.42
02.14.06.12 | 89807 | SINAPI | BDI - OBRA | CURVA CURTA 90 GRAUS, PVC, SERIE NORMAL, ESGOTO PREDIAL, DN 75 MM, JUNTA ELÁSTICA, FORNECIDO E INSTALADO EM PRUMADA DE ESGOTO SANITÁRIO OU VENTILAÇÃO. AF_08/2022 | UN | 6 | 36.48 | 44.58 | 267.48 | 267.48
02.14.07.01 | 89735 | SINAPI | BDI - OBRA | CURVA LONGA 90 GRAUS, PVC, SERIE NORMAL, ESGOTO PREDIAL, DN 50 MM, JUNTA ELÁSTICA, FORNECIDO E INSTALADO EM RAMAL DE DESCARGA OU RAMAL DE ESGOTO SANITÁRIO. AF_08/2022 | UN | 2 | 24.49 | 29.93 | 59.86 | 59.86
02.14.06.13 | 89743 | SINAPI | BDI - OBRA | CURVA LONGA 90 GRAUS, PVC, SERIE NORMAL, ESGOTO PREDIAL, DN 75 MM, JUNTA ELÁSTICA, FORNECIDO E INSTALADO EM RAMAL DE DESCARGA OU RAMAL DE ESGOTO SANITÁRIO. AF_08/2022 | UN | 2 | 58.41 | 71.39 | 142.78 | 142.78
02.14.06.13 | 89730 | SINAPI | BDI - OBRA | CURVA LONGA 90 GRAUS, PVC, SERIE NORMAL, ESGOTO PREDIAL, DN 40 MM, JUNTA SOLDÁVEL, FORNECIDO E INSTALADO EM RAMAL DE DESCARGA OU RAMAL DE ESGOTO SANITÁRIO. AF_08/2022 | UN | 1 | 14.47 | 17.68 | 17.68 | 17.68
02.14.06.13 | 89803 | SINAPI | BDI - OBRA | CURVA CURTA 90 GRAUS, PVC, SERIE NORMAL, ESGOTO PREDIAL, DN 50 MM, JUNTA ELÁSTICA, FORNECIDO E INSTALADO EM PRUMADA DE ESGOTO SANITÁRIO OU VENTILAÇÃO. AF_08/2022 | UN | 1 | 17.77 | 21.72 | 21.72 | 21.72
02.14.06.14 | 89806 | SINAPI | BDI - OBRA | JOELHO 45 GRAUS, PVC, SERIE NORMAL, ESGOTO PREDIAL, DN 75 MM, JUNTA ELÁSTICA, FORNECIDO E INSTALADO EM PRUMADA DE ESGOTO SANITÁRIO OU VENTILAÇÃO. AF_08/2022 | UN | 17 | 20.69 | 25.28 | 429.76 | 429.76
02.14.06.15 | 89802 | SINAPI | BDI - OBRA | JOELHO 45 GRAUS, PVC, SERIE NORMAL, ESGOTO PREDIAL, DN 50 MM, JUNTA ELÁSTICA, FORNECIDO E INSTALADO EM PRUMADA DE ESGOTO SANITÁRIO OU VENTILAÇÃO. AF_08/2022 | UN | 41 | 10.19 | 12.45 | 510.45 | 510.45
02.14.06.16 | 89731 | SINAPI | BDI - OBRA | JOELHO 90 GRAUS, PVC, SERIE NORMAL, ESGOTO PREDIAL, DN 50 MM, JUNTA ELÁSTICA, FORNECIDO E INSTALADO EM RAMAL DE DESCARGA OU RAMAL DE ESGOTO SANITÁRIO. AF_08/2022 | UN | 58 | 14.05 | 17.17 | 995.86 | 995.86
02.14.06.17 | 89737 | SINAPI | BDI - OBRA | JOELHO 90 GRAUS, PVC, SERIE NORMAL, ESGOTO PREDIAL, DN 75 MM, JUNTA ELÁSTICA, FORNECIDO E INSTALADO EM RAMAL DE DESCARGA OU RAMAL DE ESGOTO SANITÁRIO. AF_08/2022 | UN | 26 | 21.48 | 26.25 | 682.5 | 682.5
02.14.06.18 | 104347 | SINAPI | BDI - OBRA | JUNÇÃO DE REDUCAO INVERTIDA, PVC, SÉRIE NORMAL, ESGOTO PREDIAL, DN 100 X 75 MM, JUNTA ELÁSTICA, FORNECIDO E INSTALADO EM RAMAL DE DESCARGA OU RAMAL DE ESGOTO SANITÁRIO. AF_08/2022 | UN | 3 | 45.92 | 56.12 | 168.36 | 168.36
02.14.06.19 | 104350 | SINAPI | BDI - OBRA | JUNÇÃO DE REDUÇÃO INVERTIDA, PVC, SÉRIE NORMAL, ESGOTO PREDIAL, DN 75 X 50 MM, JUNTA ELÁSTICA, FORNECIDO E INSTALADO EM PRUMADA DE ESGOTO SANITÁRIO OU VENTILAÇÃO. AF_08/2022 | UN | 39 | 28.83 | 35.23 | 1373.97 | 1373.97
02.14.06.20 | 89830 | SINAPI | BDI - OBRA | JUNÇÃO SIMPLES, PVC, SERIE NORMAL, ESGOTO PREDIAL, DN 75 X 75 MM, JUNTA ELÁSTICA, FORNECIDO E INSTALADO EM PRUMADA DE ESGOTO SANITÁRIO OU VENTILAÇÃO. AF_08/2022 | UN | 8 | 36.79 | 44.96 | 359.68 | 359.68
02.14.06.21 | 89776 | SINAPI | BDI - OBRA | LUVA DE CORRER, PVC, SERIE NORMAL, ESGOTO PREDIAL, DN 75 MM, JUNTA ELÁSTICA, FORNECIDO E INSTALADO EM RAMAL DE DESCARGA OU RAMAL DE ESGOTO SANITÁRIO. AF_08/2022 | UN | 5 | 24.5 | 29.94 | 149.7 | 149.7
02.14.06.22 | 89753 | SINAPI | BDI - OBRA | LUVA SIMPLES, PVC, SERIE NORMAL, ESGOTO PREDIAL, DN 50 MM, JUNTA ELÁSTICA, FORNECIDO E INSTALADO EM RAMAL DE DESCARGA OU RAMAL DE ESGOTO SANITÁRIO. AF_08/2022 | UN | 33 | 8.91 | 10.89 | 359.37 | 359.37
02.14.06.23 | 89774 | SINAPI | BDI - OBRA | LUVA SIMPLES, PVC, SERIE NORMAL, ESGOTO PREDIAL, DN 75 MM, JUNTA ELÁSTICA, FORNECIDO E INSTALADO EM RAMAL DE DESCARGA OU RAMAL DE ESGOTO SANITÁRIO. AF_08/2022 | UN | 54 | 15.12 | 18.48 | 997.92 | 997.92
02.14.06.24 | CPU.E-013.14548 | COMP | BDI - OBRA | REDUÇÃO EXCÊNTRICA PVC, ESGOTO PREDIAL, DN 75 X 50 MM - FORNECIMENTO E INSTALAÇÃO. | UN | 29 | 16.08 | 19.65 | 569.85 | 569.85
02.14.06.25 | 104348 | SINAPI | BDI - OBRA | TERMINAL DE VENTILAÇÃO, PVC, SÉRIE NORMAL, ESGOTO PREDIAL, DN 50 MM, JUNTA SOLDÁVEL, FORNECIDO E INSTALADO EM PRUMADA DE ESGOTO SANITÁRIO OU VENTILAÇÃO. AF_08/2022 | UN | 1 | 10.99 | 13.43 | 13.43 | 13.43
02.14.06.26 | 89712 | SINAPI | BDI - OBRA | TUBO PVC, SERIE NORMAL, ESGOTO PREDIAL, DN 50 MM, FORNECIDO E INSTALADO EM RAMAL DE DESCARGA OU RAMAL DE ESGOTO SANITÁRIO. AF_08/2022 | M | 83.21 | 25.23 | 30.83 | 2565.36 | 2565.36
02.14.06.27 | 89713 | SINAPI | BDI - OBRA | TUBO PVC, SERIE NORMAL, ESGOTO PREDIAL, DN 75 MM, FORNECIDO E INSTALADO EM RAMAL DE DESCARGA OU RAMAL DE ESGOTO SANITÁRIO. AF_08/2022 | M | 208.77 | 31.51 | 38.51 | 8039.73 | 8039.73
02.14.06.28 | 89825 | SINAPI | BDI - OBRA | TE, PVC, SERIE NORMAL, ESGOTO PREDIAL, DN 50 X 50 MM, JUNTA ELÁSTICA, FORNECIDO E INSTALADO EM PRUMADA DE ESGOTO SANITÁRIO OU VENTILAÇÃO. AF_08/2022 | UN | 35 | 16.83 | 20.57 | 719.95 | 719.95
02.14.06.29 | 89829 | SINAPI | BDI - OBRA | TE, PVC, SERIE NORMAL, ESGOTO PREDIAL, DN 75 X 75 MM, JUNTA ELÁSTICA, FORNECIDO E INSTALADO EM PRUMADA DE ESGOTO SANITÁRIO OU VENTILAÇÃO. AF_08/2022 | UN | 7 | 34.75 | 42.47 | 297.29 | 297.29
02.14.06.30 | 104346 | SINAPI | BDI - OBRA | TE, PVC, SÉRIE NORMAL, ESGOTO PREDIAL, DN 100 X 75 MM, JUNTA ELÁSTICA, FORNECIDO E INSTALADO EM RAMAL DE DESCARGA OU RAMAL DE ESGOTO SANITÁRIO. AF_08/2022 | UN | 8 | 43.3 | 52.92 | 423.36 | 423.36
02.14.06.31 | CPU.E-013.14553 | COMP | BDI - OBRA | TE, PVC, ESGOTO PREDIAL, DN 75 X 50 MM, JUNTAELÁSTICA, FORNECIDO E INSTALADO EM RAMAL DE DESCARGA OU RAMAL DE ESGOTO SNITÁRIO. | UN | 12 | 37.25 | 45.53 | 546.36 | 546.36
02.14.08 |  |  |  | PLUVIAL |  |  |  |  | 103718.97
02.14.08.01 | CPU.E-013.13850 | COMP | BDI - OBRA | CAIXA ENTERRADA HIDRÁULICA RETANGULAR EM ALVENARIA COM TIJOLOS CERÂMICOS MACIÇOS COM TAMPA COM GRELHA, DIMENSÕES: 0,8X0,8X0,6 M REDE DE DRENAGEM | UN | 15 | 1078.8 | 1318.61 | 19779.15 | 19779.15
02.14.08.02 | CPU.E-013.13849 | COMP | BDI - OBRA | RALO FOFO SEMIESFERICO, 100 MM, PARA CALHAS | UN | 35 | 46.12 | 56.37 | 1972.95 | 1972.95
02.14.08.03 | CPU.E-012.12810 | COMP | BDI - OBRA | RALO FOFO SEMIESFERICO, 75 MM, PARA CALHAS | UN | 2 | 40.01 | 48.9 | 97.8 | 97.8
02.14.08.04 | 104063 | SINAPI | BDI - OBRA | CURVA LONGA, 45 GRAUS, PVC OCRE, JUNTA ELÁSTICA, DN 100 MM, PARA COLETOR PREDIAL DE ESGOTO. AF_06/2022 | UN | 30 | 64.29 | 78.58 | 2357.4 | 2357.4
02.14.08.05 | 89748 | SINAPI | BDI - OBRA | CURVA CURTA 90 GRAUS, PVC, SERIE NORMAL, ESGOTO PREDIAL, DN 100 MM, JUNTA ELÁSTICA, FORNECIDO E INSTALADO EM RAMAL DE DESCARGA OU RAMAL DE ESGOTO SANITÁRIO. AF_08/2022 | UN | 2 | 41.06 | 50.18 | 100.36 | 100.36
02.14.08.06 | 89585 | SINAPI | BDI - OBRA | JOELHO 45 GRAUS, PVC, SERIE R, ÁGUA PLUVIAL, DN 100 MM, JUNTA ELÁSTICA, FORNECIDO E INSTALADO EM CONDUTORES VERTICAIS DE ÁGUAS PLUVIAIS. AF_06/2022 | UN | 1 | 42.8 | 52.31 | 52.31 | 52.31
02.14.08.07 | 89732 | SINAPI | BDI - OBRA | JOELHO 45 GRAUS, PVC, SERIE NORMAL, ESGOTO PREDIAL, DN 50 MM, JUNTA ELÁSTICA, FORNECIDO E INSTALADO EM RAMAL DE DESCARGA OU RAMAL DE ESGOTO SANITÁRIO. AF_08/2022 | UN | 41 | 14.76 | 18.04 | 739.64 | 739.64
02.14.08.08 | 89529 | SINAPI | BDI - OBRA | JOELHO 90 GRAUS, PVC, SERIE R, ÁGUA PLUVIAL, DN 100 MM, JUNTA ELÁSTICA, FORNECIDO E INSTALADO EM RAMAL DE ENCAMINHAMENTO. AF_06/2022 | UN | 55 | 35.45 | 43.33 | 2383.15 | 2383.15
02.14.08.09 | 89522 | SINAPI | BDI - OBRA | JOELHO 90 GRAUS, PVC, SERIE R, ÁGUA PLUVIAL, DN 75 MM, JUNTA ELÁSTICA, FORNECIDO E INSTALADO EM RAMAL DE ENCAMINHAMENTO. AF_06/2022 | UN | 4 | 28.48 | 34.81 | 139.24 | 139.24
02.14.08.10 | 89834 | SINAPI | BDI - OBRA | JUNÇÃO SIMPLES, PVC, SERIE NORMAL, ESGOTO PREDIAL, DN 100 X 100 MM, JUNTA ELÁSTICA, FORNECIDO E INSTALADO EM PRUMADA DE ESGOTO SANITÁRIO OU VENTILAÇÃO. AF_08/2022 | UN | 41 | 50.85 | 62.15 | 2548.15 | 2548.15
02.14.08.11 | 104345 | SINAPI | BDI - OBRA | JUNÇÃO DE REDUÇÃO INVERTIDA, PVC, SÉRIE NORMAL, ESGOTO PREDIAL, DN 100 X 50 MM, JUNTA ELÁSTICA, FORNECIDO E INSTALADO EM RAMAL DE DESCARGA OU RAMAL DE ESGOTO SANITÁRIO. AF_08/2022 | UN | 41 | 41.13 | 50.27 | 2061.07 | 2061.07
02.14.08.12 | 104176 | SINAPI | BDI - OBRA | JUNÇÃO SIMPLES, PVC, SERIE R, ÁGUA PLUVIAL, DN 150 X 150 MM, JUNTA ELÁSTICA, FORNECIDO E INSTALADO EM RAMAL DE ENCAMINHAMENTO. AF_06/2022 | UN | 5 | 239.82 | 293.13 | 1465.65 | 1465.65
02.14.08.13 | 89547 | SINAPI | BDI - OBRA | LUVA SIMPLES, PVC, SERIE R, ÁGUA PLUVIAL, DN 75 MM, JUNTA ELÁSTICA, FORNECIDO E INSTALADO EM RAMAL DE ENCAMINHAMENTO. AF_06/2022 | UN | 2 | 21.87 | 26.73 | 53.46 | 53.46
02.14.08.14 | 89554 | SINAPI | BDI - OBRA | LUVA SIMPLES, PVC, SERIE R, ÁGUA PLUVIAL, DN 100 MM, JUNTA ELÁSTICA, FORNECIDO E INSTALADO EM RAMAL DE ENCAMINHAMENTO. AF_06/2022 | UN | 2 | 27.91 | 34.11 | 68.22 | 68.22
02.14.08.15 | 89557 | SINAPI | BDI - OBRA | REDUÇÃO EXCÊNTRICA, PVC, SERIE R, ÁGUA PLUVIAL, DN 100 X 75 MM, JUNTA ELÁSTICA, FORNECIDO E INSTALADO EM RAMAL DE ENCAMINHAMENTO. AF_06/2022 | UN | 2 | 30.61 | 37.41 | 74.82 | 74.82
02.14.08.16 | 89681 | SINAPI | BDI - OBRA | REDUÇÃO EXCÊNTRICA, PVC, SERIE R, ÁGUA PLUVIAL, DN 150 X 100 MM, JUNTA ELÁSTICA, FORNECIDO E INSTALADO EM CONDUTORES VERTICAIS DE ÁGUAS PLUVIAIS. AF_06/2022 | UN | 10 | 85.55 | 104.56 | 1045.6 | 1045.6
02.14.08.17 | 89578 | SINAPI | BDI - OBRA | TUBO PVC, SÉRIE R, ÁGUA PLUVIAL, DN 100 MM, FORNECIDO E INSTALADO EM CONDUTORES VERTICAIS DE ÁGUAS PLUVIAIS. AF_06/2022 | M | 967.25 | 32.01 | 39.12 | 37838.82 | 37838.82
02.14.08.18 | 89580 | SINAPI | BDI - OBRA | TUBO PVC, SÉRIE R, ÁGUA PLUVIAL, DN 150 MM, FORNECIDO E INSTALADO EM CONDUTORES VERTICAIS DE ÁGUAS PLUVIAIS. AF_06/2022 | M | 309.81 | 66.31 | 81.05 | 25110.1 | 25110.1
02.14.08.19 | 89576 | SINAPI | BDI - OBRA | TUBO PVC, SÉRIE R, ÁGUA PLUVIAL, DN 75 MM, FORNECIDO E INSTALADO EM CONDUTORES VERTICAIS DE ÁGUAS PLUVIAIS. AF_06/2022 | M | 2.65 | 25.83 | 31.57 | 83.66 | 83.66
02.14.08.20 | 89556 | SINAPI | BDI - OBRA | LUVA DE CORRER, PVC, SERIE R, ÁGUA PLUVIAL, DN 100 MM, JUNTA ELÁSTICA, FORNECIDO E INSTALADO EM RAMAL DE ENCAMINHAMENTO. AF_06/2022 | UN | 122 | 38.55 | 47.11 | 5747.42 | 5747.42
02.14.09 |  |  |  | DRENO DO AR |  |  |  |  | 34368.24
02.14.08.21 | 103958 | SINAPI | BDI - OBRA | BUCHA DE REDUÇÃO, CURTA, PVC, SOLDÁVEL, DN 50 X 40 MM, INSTALADO EM PRUMADA DE ÁGUA - FORNECIMENTO E INSTALAÇÃO. AF_06/2022 | UN | 167 | 9.88 | 12.07 | 2015.69 | 2015.69
02.14.08.22 | 103987 | SINAPI | BDI - OBRA | CURVA 45 GRAUS, PVC, SOLDÁVEL, DN 50MM, INSTALADO EM RAMAL DE DISTRIBUIÇÃO DE ÁGUA - FORNECIMENTO E INSTALAÇÃO. AF_06/2022 | UN | 58 | 23.08 | 28.21 | 1636.18 | 1636.18
02.14.08.23 | 103983 | SINAPI | BDI - OBRA | CURVA 45 GRAUS, PVC, SOLDÁVEL, DN 40MM, INSTALADO EM RAMAL DE DISTRIBUIÇÃO DE ÁGUA - FORNECIMENTO E INSTALAÇÃO. AF_06/2022 | UN | 97 | 16.34 | 19.97 | 1937.09 | 1937.09
02.14.08.24 | 103986 | SINAPI | BDI - OBRA | CURVA 90 GRAUS, PVC, SOLDÁVEL, DN 50MM, INSTALADO EM RAMAL DE DISTRIBUIÇÃO DE ÁGUA - FORNECIMENTO E INSTALAÇÃO. AF_06/2022 | UN | 23 | 27 | 33 | 759 | 759
02.14.08.25 | 103981 | SINAPI | BDI - OBRA | JOELHO 45 GRAUS, PVC, SOLDÁVEL, DN 40MM, INSTALADO EM RAMAL DE DISTRIBUIÇÃO DE ÁGUA - FORNECIMENTO E INSTALAÇÃO. AF_06/2022 | UN | 6 | 16.9 | 20.65 | 123.9 | 123.9
02.14.08.26 | 103985 | SINAPI | BDI - OBRA | JOELHO 45 GRAUS, PVC, SOLDÁVEL, DN 50MM, INSTALADO EM RAMAL DE DISTRIBUIÇÃO DE ÁGUA - FORNECIMENTO E INSTALAÇÃO. AF_06/2022 | UN | 2 | 21.22 | 25.93 | 51.86 | 51.86
02.14.08.27 | 103980 | SINAPI | BDI - OBRA | JOELHO 90 GRAUS, PVC, SOLDÁVEL, DN 40MM, INSTALADO EM RAMAL DE DISTRIBUIÇÃO DE ÁGUA - FORNECIMENTO E INSTALAÇÃO. AF_06/2022 | UN | 335 | 16.84 | 20.58 | 6894.3 | 6894.3
02.14.08.28 | 104345 | SINAPI | BDI - OBRA | JUNÇÃO DE REDUÇÃO INVERTIDA, PVC, SÉRIE NORMAL, ESGOTO PREDIAL, DN 100 X 50 MM, JUNTA ELÁSTICA, FORNECIDO E INSTALADO EM RAMAL DE DESCARGA OU RAMAL DE ESGOTO SANITÁRIO. AF_08/2022 | UN | 3 | 41.13 | 50.27 | 150.81 | 150.81
02.14.08.29 | 89785 | SINAPI | BDI - OBRA | JUNÇÃO SIMPLES, PVC, SERIE NORMAL, ESGOTO PREDIAL, DN 50 X 50 MM, JUNTA ELÁSTICA, FORNECIDO E INSTALADO EM RAMAL DE DESCARGA OU RAMAL DE ESGOTO SANITÁRIO. AF_08/2022 | UN | 114 | 25.24 | 30.85 | 3516.9 | 3516.9
02.14.08.30 | 89813 | SINAPI | BDI - OBRA | LUVA SIMPLES, PVC, SERIE NORMAL, ESGOTO PREDIAL, DN 50 MM, JUNTA ELÁSTICA, FORNECIDO E INSTALADO EM PRUMADA DE ESGOTO SANITÁRIO OU VENTILAÇÃO. AF_08/2022 | UN | 186 | 5.78 | 7.06 | 1313.16 | 1313.16
02.14.08.29 | 89448 | SINAPI | BDI - OBRA | TUBO, PVC, SOLDÁVEL, DN 40MM, INSTALADO EM PRUMADA DE ÁGUA - FORNECIMENTO E INSTALAÇÃO. AF_06/2022 | M | 469.91 | 16.61 | 20.3 | 9539.17 | 9539.17
02.14.08.30 | 89449 | SINAPI | BDI - OBRA | TUBO, PVC, SOLDÁVEL, DN 50MM, INSTALADO EM PRUMADA DE ÁGUA - FORNECIMENTO E INSTALAÇÃO. AF_06/2022 | M | 286.55 | 18.36 | 22.44 | 6430.18 | 6430.18
02.15 |  |  |  | LOUÇAS E METAIS - LOUÇAS/ PIAS/ TANQUES/ METAIS/ ACESSÓRIOS |  |  |  |  | 448497.1
02.15.01 |  |  |  | LOUÇAS E METAIS |  |  |  |  | 293778.53
02.15.01.01 | 86932 | SINAPI | BDI - OBRA | VASO SANITÁRIO SIFONADO COM CAIXA ACOPLADA LOUÇA BRANCA - PADRÃO MÉDIO, INCLUSO ENGATE FLEXÍVEL EM METAL CROMADO, 1/2 X 40CM - FORNECIMENTO E INSTALAÇÃO. AF_01/2020 | UN | 59 | 518.75 | 634.06 | 37409.54 | 37409.54
02.15.01.02 | 95472 | SINAPI | BDI - OBRA | VASO SANITARIO SIFONADO CONVENCIONAL PARA PCD SEM FURO FRONTAL COM LOUÇA BRANCA SEM ASSENTO, INCLUSO CONJUNTO DE LIGAÇÃO PARA BACIA SANITÁRIA AJUSTÁVEL - FORNECIMENTO E INSTALAÇÃO. AF_01/2020 | UN | 14 | 738.66 | 902.86 | 12640.04 | 12640.04
02.15.01.03 | 99635 | SINAPI | BDI - OBRA | VÁLVULA DE DESCARGA METÁLICA, BASE 1 1/2", ACABAMENTO METALICO CROMADO - FORNECIMENTO E INSTALAÇÃO. AF_08/2021 | UN | 14 | 192.53 | 235.32 | 3294.48 | 3294.48
02.15.01.04 | 100849 | SINAPI | BDI - OBRA | ASSENTO SANITÁRIO CONVENCIONAL - FORNECIMENTO E INSTALACAO. AF_01/2020 | UN | 14 | 44.73 | 54.67 | 765.38 | 765.38
02.15.01.05 | 100858 | SINAPI | BDI - OBRA | MICTÓRIO SIFONADO LOUÇA BRANCA  PADRÃO MÉDIO  FORNECIMENTO E INSTALAÇÃO. AF_01/2020 | UN | 12 | 547.67 | 669.41 | 8032.92 | 8032.92
02.15.01.06 | CPU.E-014.2305 | COMP | BDI - OBRA | TORNEIRA PARA LAVATÓRIO DE MESA ZENIT DOCOLELETRIC , CROMADA, ACIONAMENTO POR SENSOR | UN | 56 | 2222.98 | 2717.14 | 152159.84 | 152159.84
02.15.01.07 | 86909 | SINAPI | BDI - OBRA | TORNEIRA CROMADA TUBO MÓVEL, DE MESA, 1/2 OU 3/4, PARA PIA DE COZINHA, PADRÃO ALTO - FORNECIMENTO E INSTALAÇÃO. AF_01/2020 | UN | 6 | 138.8 | 169.65 | 1017.9 | 1017.9
02.15.01.08 | 86915 | SINAPI | BDI - OBRA | TORNEIRA CROMADA DE MESA, 1/2 OU 3/4, PARA LAVATÓRIO, PADRÃO MÉDIO - FORNECIMENTO E INSTALAÇÃO. AF_01/2020 | UN | 27 | 153.38 | 187.47 | 5061.69 | 5061.69
02.15.01.09 | 86919 | SINAPI | BDI - OBRA | TANQUE DE LOUÇA BRANCA COM COLUNA, 30L OU EQUIVALENTE, INCLUSO SIFÃO FLEXÍVEL EM PVC, VÁLVULA METÁLICA E TORNEIRA DE METAL CROMADO PADRÃO MÉDIO - FORNECIMENTO E INSTALAÇÃO. AF_01/2020 | UN | 6 | 871.96 | 1065.79 | 6394.74 | 6394.74
02.15.01.10 | 86913 | SINAPI | BDI - OBRA | TORNEIRA CROMADA 1/2 OU 3/4 PARA TANQUE, PADRÃO POPULAR - FORNECIMENTO E INSTALAÇÃO. AF_01/2020 | UN | 13 | 58.2 | 71.13 | 924.69 | 924.69
02.15.01.11 | 100867 | SINAPI | BDI - OBRA | BARRA DE APOIO RETA, EM ACO INOX POLIDO, COMPRIMENTO 70 CM, FIXADA NA PAREDE - FORNECIMENTO E INSTALAÇÃO. AF_01/2020 | UN | 14 | 343.2 | 419.49 | 5872.86 | 5872.86
02.15.01.12 | 100868 | SINAPI | BDI - OBRA | BARRA DE APOIO RETA, EM ACO INOX POLIDO, COMPRIMENTO 80 CM, FIXADA NA PAREDE - FORNECIMENTO E INSTALAÇÃO. AF_01/2020 | UN | 28 | 356.87 | 436.2 | 12213.6 | 12213.6
02.15.01.13 | CPU.E-014.2301 | COMP | BDI - OBRA | BARRA DE APOIO RETA, EM ACO INOX POLIDO, COMPRIMENTO 40CM, FIXADA NA PAREDE - FORNECIMENTO E INSTALAÇÃO. | UN | 28 | 287.37 | 351.25 | 9835 | 9835
02.15.01.14 | CPU.E-014.2300 | COMP | BDI - OBRA | BARRA DE APOIO RETA, EM ACO INOX POLIDO, COMPRIMENTO 20CM, FIXADA NA PAREDE - FORNECIMENTO E INSTALAÇÃO. | UN | 14 | 266.87 | 326.19 | 4566.66 | 4566.66
02.15.01.15 | CPU.E-014.1955 | COMP | BDI - OBRA | LAVATÓRIO/CUBA RETANGULAR EM LOUÇA BRANCA SUSPENSO, SEM COLUNA, TIPO PNE INCL. PARAFUSOS DE FIXAÇÃO, SIFÃO TIPO COPO E VÁLVULA PARA LAVATÓRIO- FORNECIMENTO E INSTALAÇÃO. | UN | 15 | 748.91 | 915.39 | 13730.85 | 13730.85
02.15.01.16 | 95547 | SINAPI | BDI - OBRA | SABONETEIRA PLASTICA TIPO DISPENSER PARA SABONETE LIQUIDO COM RESERVATORIO 800 A 1500 ML, INCLUSO FIXAÇÃO. AF_01/2020 | UN | 41 | 76.05 | 92.95 | 3810.95 | 3810.95
02.15.01.17 | CPU.E-014.2302 | COMP | BDI - OBRA | PAPELEIRA PLÁSTICA TIPO DISPENSER PARA PAPEL HIGIÊNICO ROLÃO. | UN | 73 | 78.78 | 96.29 | 7029.17 | 7029.17
02.15.01.18 | CPU.E-014.2303 | COMP | BDI - OBRA | TOALHEIRO PLASTICO TIPO DISPENSER PARA PAPEL TOALHA INTERFOLHADO - FORNECIMENTO E INSTALAÇÃO | UN | 41 | 78.78 | 96.29 | 3947.89 | 3947.89
02.15.01.19 | 86886 | SINAPI | BDI - OBRA | ENGATE FLEXÍVEL EM INOX, 1/2 X 30CM - FORNECIMENTO E INSTALAÇÃO. AF_01/2020 | UN | 89 | 46.61 | 56.97 | 5070.33 | 5070.33
02.15.02 |  |  |  | BANCADAS |  |  |  |  | 154718.57
02.15.02.01 | CPU.E-014.2310 | COMP | BDI - OBRA | BANCADA EM CREMA MARFIL, DIMENSÕES (LARG. 60 X COMP. 125 CM), COM UM FURO PARA TORNEIRA E UMA CUBA DE EMBUTIR OVAL EM LOUÇA. INCLUSO ESPELHO E SAIA DE GRANITO COM 30 CM, APOIADO EM SUPORTE METÁLICO - BANHO - FORNECIMENTO E INSTALAÇÃO | UN | 1 | 1942.22 | 2373.97 | 2373.97 | 2373.97
02.15.02.02 | CPU.E-014.2312 | COMP | BDI - OBRA | BANCADA EM CREMA MARFIL, DIMENSÕES (LARG. 90 X COMP. 60 CM), COM UM FURO PARA TORNEIRA E UMA CUBA DE EMBUTIR OVAL EM LOUÇA. INCLUSO ESPELHO E SAIA DE GRANITO COM 30 CM, APOIADO EM SUPORTE METÁLICO - BANHO - FORNECIMENTO E INSTALAÇÃO | UN | 9 | 1716.4 | 2097.95 | 18881.55 | 18881.55
02.15.02.03 | CPU.E-014.2314 | COMP | BDI - OBRA | BANCADA EM CREMA MARFIL, DIMENSÕES (LARG. 75 X COMP. 300 CM), COM QUATROS FUROS PARA TORNEIRA E QUATROS CUBAS DE EMBUTIR OVAL EM LOUÇA. INCLUSO ESPELHO E SAIA DE GRANITO COM 30 CM, APOIADO EM SUPORTE METÁLICO - BANHEIRO MASCULINO E FEMININO - FORNECIMENTO E INSTALAÇÃO | UN | 12 | 6703.36 | 8193.51 | 98322.12 | 98322.12
02.15.02.04 | CPU.E-014.2315 | COMP | BDI - OBRA | BANCADA EM CREMA MARFIL, DIMENSÕES (LARG. 60 X COMP. 150 CM), COM DOIS FUROS PARA TORNEIRA E DUAS CUBAS DE EMBUTIR OVAL EM LOUÇA. INCLUSO ESPELHO E SAIA DE GRANITO COM 30 CM, APOIADO EM SUPORTE METÁLICO - BANHEIRO MASCULINO E FEMININO - FORNECIMENTO E INSTALAÇÃO | UN | 2 | 3337.29 | 4079.16 | 8158.32 | 8158.32
02.15.02.05 | CPU.E-014.2316 | COMP | BDI - OBRA | BANCADA EM CREMA MARFIL, DIMENSÕES (LARG. 60 X COMP. 100 CM), COM UM FURO PARA TORNEIRA E UMA CUBA DE EMBUTIR OVAL EM LOUÇA. INCLUSO ESPELHO E SAIA DE GRANITO COM 30 CM, APOIADO EM SUPORTE METÁLICO - BANHO - FORNECIMENTO E INSTALAÇÃO | UN | 1 | 1754.26 | 2144.23 | 2144.23 | 2144.23
02.15.02.06 | CPU.E-014.2340 | COMP | BDI - OBRA | BANCADA EM CREMA MARFIL, DIMENSÕES (LARG. 60 X COMP. 230 CM), COM UM FURO PARA TORNEIRA E UMA CUBA DE EMBUTIR OVAL EM LOUÇA. INCLUSO ESPELHO E SAIA DE GRANITO COM 30 CM, APOIADO EM SUPORTE METÁLICO - COPA - FORNECIMENTO E INSTALAÇÃO | UN | 6 | 3386.84 | 4139.73 | 24838.38 | 24838.38
02.16 |  |  |  | INSTALAÇÕES ELÉTRICAS |  |  |  |  | 2832316.14
02.16.01 |  |  |  | CABOS ELÉTRICOS |  |  |  |  | 854643.86
02.16.01.01 | 91925 | SINAPI | BDI - OBRA | CABO DE COBRE FLEXÍVEL ISOLADO, 1,5 MM², ANTI-CHAMA 0,6/1,0 KV, PARA CIRCUITOS TERMINAIS - FORNECIMENTO E INSTALAÇÃO. AF_03/2023 | M | 1356.84 | 3.26 | 3.98 | 5400.22 | 5400.22
02.16.01.02 | 91927 | SINAPI | BDI - OBRA | CABO DE COBRE FLEXÍVEL ISOLADO, 2,5 MM², ANTI-CHAMA 0,6/1,0 KV, PARA CIRCUITOS TERMINAIS - FORNECIMENTO E INSTALAÇÃO. AF_03/2023 | M | 45389.4 | 4.39 | 5.36 | 243287.18 | 243287.18
02.16.01.03 | 91929 | SINAPI | BDI - OBRA | CABO DE COBRE FLEXÍVEL ISOLADO, 4 MM², ANTI-CHAMA 0,6/1,0 KV, PARA CIRCUITOS TERMINAIS - FORNECIMENTO E INSTALAÇÃO. AF_03/2023 | M | 12768 | 6.46 | 7.89 | 100739.52 | 100739.52
02.16.01.04 | 91931 | SINAPI | BDI - OBRA | CABO DE COBRE FLEXÍVEL ISOLADO, 6 MM², ANTI-CHAMA 0,6/1,0 KV, PARA CIRCUITOS TERMINAIS - FORNECIMENTO E INSTALAÇÃO. AF_03/2023 | M | 1147.8 | 9.14 | 11.17 | 12820.92 | 12820.92
02.16.01.05 | 91933 | SINAPI | BDI - OBRA | CABO DE COBRE FLEXÍVEL ISOLADO, 10 MM², ANTI-CHAMA 0,6/1,0 KV, PARA CIRCUITOS TERMINAIS - FORNECIMENTO E INSTALAÇÃO. AF_03/2023 | M | 303.03 | 14.6 | 17.84 | 5406.05 | 5406.05
02.16.01.06 | 92984 | SINAPI | BDI - OBRA | CABO DE COBRE FLEXÍVEL ISOLADO, 25 MM², ANTI-CHAMA 0,6/1,0 KV, PARA REDE ENTERRADA DE DISTRIBUIÇÃO DE ENERGIA ELÉTRICA - FORNECIMENTO E INSTALAÇÃO. AF_12/2021 | M | 324.45 | 25.14 | 30.72 | 9967.1 | 9967.1
02.16.01.07 | 92986 | SINAPI | BDI - OBRA | CABO DE COBRE FLEXÍVEL ISOLADO, 35 MM², ANTI-CHAMA 0,6/1,0 KV, PARA REDE ENTERRADA DE DISTRIBUIÇÃO DE ENERGIA ELÉTRICA - FORNECIMENTO E INSTALAÇÃO. AF_12/2021 | M | 465.12 | 34.78 | 42.51 | 19772.25 | 19772.25
02.16.01.08 | 92988 | SINAPI | BDI - OBRA | CABO DE COBRE FLEXÍVEL ISOLADO, 50 MM², ANTI-CHAMA 0,6/1,0 KV, PARA REDE ENTERRADA DE DISTRIBUIÇÃO DE ENERGIA ELÉTRICA - FORNECIMENTO E INSTALAÇÃO. AF_12/2021 | M | 159.45 | 50.49 | 61.71 | 9839.65 | 9839.65
02.16.01.09 | 92990 | SINAPI | BDI - OBRA | CABO DE COBRE FLEXÍVEL ISOLADO, 70 MM², ANTI-CHAMA 0,6/1,0 KV, PARA REDE ENTERRADA DE DISTRIBUIÇÃO DE ENERGIA ELÉTRICA - FORNECIMENTO E INSTALAÇÃO. AF_12/2021 | M | 190.2 | 69.93 | 85.47 | 16256.39 | 16256.39
02.16.01.10 | 92992 | SINAPI | BDI - OBRA | CABO DE COBRE FLEXÍVEL ISOLADO, 95 MM², ANTI-CHAMA 0,6/1,0 KV, PARA REDE ENTERRADA DE DISTRIBUIÇÃO DE ENERGIA ELÉTRICA - FORNECIMENTO E INSTALAÇÃO. AF_12/2021 | M | 309.3 | 90.42 | 110.52 | 34183.83 | 34183.83
02.16.01.11 | 92998 | SINAPI | BDI - OBRA | CABO DE COBRE FLEXÍVEL ISOLADO, 185 MM², ANTI-CHAMA 0,6/1,0 KV, PARA REDE ENTERRADA DE DISTRIBUIÇÃO DE ENERGIA ELÉTRICA - FORNECIMENTO E INSTALAÇÃO. AF_12/2021 | M | 621.55 | 174.24 | 212.97 | 132371.5 | 132371.5
02.16.01.12 | 93000 | SINAPI | BDI - OBRA | CABO DE COBRE FLEXÍVEL ISOLADO, 240 MM², ANTI-CHAMA 0,6/1,0 KV, PARA REDE ENTERRADA DE DISTRIBUIÇÃO DE ENERGIA ELÉTRICA - FORNECIMENTO E INSTALAÇÃO. AF_12/2021 | M | 108.3 | 230.71 | 281.99 | 30539.51 | 30539.51
02.16.01.13 | 91934 | SINAPI | BDI - OBRA | CABO DE COBRE FLEXÍVEL ISOLADO, 16 MM², ANTI-CHAMA 450/750 V, PARA CIRCUITOS TERMINAIS - FORNECIMENTO E INSTALAÇÃO. AF_03/2023 | M | 490.05 | 21.87 | 26.73 | 13099.03 | 13099.03
02.16.01.14 | CPU.E-015.16713 | COMP | BDI - OBRA | CABO DE COBRE FLEXÍVEL ISOLADO, 120 MM², ANTI-CHAMA 450/750 V, PARA CIRCUITOS TERMINAIS - FORNECIMENTO E INSTALAÇÃO. | M | 207.3 | 128.84 | 157.48 | 32645.6 | 32645.6
02.16.01.15 | CPU.E-015.16717 | COMP | BDI - OBRA | CABO DE COBRE FLEXÍVEL ISOLADO, 150 MM², ANTI-CHAMA 450/750 V, PARA CIRCUITOS TERMINAIS - FORNECIMENTO E INSTALAÇÃO. | M | 39.6 | 161.12 | 196.93 | 7798.42 | 7798.42
02.16.01.16 | CPU.E-015.16732 | COMP | BDI - OBRA | CABO DE COBRE FLEXÍVEL ISOLADO, 185 MM², ANTI-CHAMA 450/750 V, PARA CIRCUITOS TERMINAIS - FORNECIMENTO E INSTALAÇÃO. | M | 621.55 | 193.55 | 236.57 | 147040.08 | 147040.08
02.16.01.17 | CPU.E-015.16733 | COMP | BDI - OBRA | CABO DE COBRE FLEXÍVEL ISOLADO, 240 MM², ANTI-CHAMA 450/750 V, PARA CIRCUITOS TERMINAIS - FORNECIMENTO E INSTALAÇÃO. | M | 108.3 | 252.9 | 309.11 | 33476.61 | 33476.61
02.16.02 |  |  |  | ELETRODUTOS E ACESSÓRIOS |  |  |  |  | 233651.81
02.16.02.01 | 91834 | SINAPI | BDI - OBRA | ELETRODUTO FLEXÍVEL CORRUGADO, PVC, DN 25 MM (3/4"), PARA CIRCUITOS TERMINAIS, INSTALADO EM FORRO - FORNECIMENTO E INSTALAÇÃO. AF_03/2023 | M | 3774 | 16.95 | 20.71 | 78159.54 | 78159.54
02.16.02.02 | 91836 | SINAPI | BDI - OBRA | ELETRODUTO FLEXÍVEL CORRUGADO, PVC, DN 32 MM (1"), PARA CIRCUITOS TERMINAIS, INSTALADO EM FORRO - FORNECIMENTO E INSTALAÇÃO. AF_03/2023 | M | 830.25 | 19.81 | 24.21 | 20100.35 | 20100.35
02.16.02.03 | CPU.E-015.16816 | COMP | BDI - OBRA | ELETRODUTO/DUTO PEAD FLEXIVEL PAREDE SIMPLES, CORRUGADO, DN 1.1/4", PARA CABEAMENTO SUBTERRANEO - FORNECIMENTO E INSTALAÇÃO | M | 4.8 | 9.19 | 11.23 | 53.9 | 53.9
02.16.02.04 | CPU.E-015.16721 | COMP | BDI - OBRA | ELETRODUTO/DUTO PEAD FLEXIVEL PAREDE SIMPLES, CORRUGADO, DN 1.1/2", PARA CABEAMENTO SUBTERRANEO - FORNECIMENTO E INSTALAÇÃO | M | 219.75 | 9.83 | 12.01 | 2639.19 | 2639.19
02.16.02.05 | CPU.E-015.16739 | COMP | BDI - OBRA | ELETRODUTO/DUTO PEAD FLEXIVEL PAREDE SIMPLES, CORRUGADO, DN 2", PARA CABEAMENTO SUBTERRANEO - FORNECIMENTO E INSTALAÇÃO | M | 24.3 | 12.03 | 14.7 | 357.21 | 357.21
02.16.02.06 | CPU.E-015.16806 | COMP | BDI - OBRA | ELETRODUTO/DUTO PEAD FLEXIVEL PAREDE SIMPLES, CORRUGADO, DN 3", PARA CABEAMENTO SUBTERRANEO, INCLUSO ESCAVAÇÃO, PREPARO DE FUNDO DE VALA E REATERRO - FORNECIMENTO E INSTALAÇÃO | UN | 74.85 | 14.94 | 18.26 | 1366.76 | 1366.76
02.16.02.07 | CPU.E-015.16817 | COMP | BDI - OBRA | ELETRODUTO/DUTO PEAD FLEXIVEL PAREDE SIMPLES, CORRUGADO, DN 4", PARA CABEAMENTO SUBTERRANEO - FORNECIMENTO E INSTALAÇÃO | M | 113.4 | 18.93 | 23.13 | 2622.94 | 2622.94
02.16.02.08 | CPU.E-015.16818 | COMP | BDI - OBRA | CAIXA DE PASSAGEM EM PVC DIMENSÕES 1,20X1,20X0,75CM - FORNECIMENTO E INSTALAÇÃO | UN | 215 | 57.31 | 70.05 | 15060.75 | 15060.75
02.16.02.09 | 91939 | SINAPI | BDI - OBRA | CAIXA RETANGULAR 4" X 2" ALTA (2,00 M DO PISO), PVC, INSTALADA EM PAREDE - FORNECIMENTO E INSTALAÇÃO. AF_03/2023 | UN | 2598 | 28.64 | 35 | 90930 | 90930
02.16.02.10 | 91876 | SINAPI | BDI - OBRA | LUVA PARA ELETRODUTO, PVC, ROSCÁVEL, DN 32 MM (1"), PARA CIRCUITOS TERMINAIS, INSTALADA EM FORRO - FORNECIMENTO E INSTALAÇÃO. AF_03/2023 | UN | 139 | 9.21 | 11.25 | 1563.75 | 1563.75
02.16.02.11 | CPU.E-015.16725 | COMP | BDI - OBRA | CONJUNTO DE VERGALHÃO GALVANIZADO C/ ROSCA TOTAL 1/4", PORCAS SEXTAVADAS, ARRUELAS LISA, ARRUELAS DE PRESSÃO FORNECIMENTO | UN | 997 | 17.07 | 20.86 | 20797.42 | 20797.42
02.16.03 |  |  |  | LUMINÁRIAS E ACESSÓRIOS |  |  |  |  | 539027.4
02.16.03.01 | 97607 | SINAPI | BDI - OBRA | LUMINÁRIA ARANDELA TIPO TARTARUGA, DE SOBREPOR, COM 1 LÂMPADA LED DE 6 W, SEM REATOR - FORNECIMENTO E INSTALAÇÃO. AF_02/2020 | UN | 6 | 112.17 | 137.1 | 822.6 | 822.6
02.16.03.02 | CPU.E-015.16709 | COMP | BDI - OBRA | LUMINÁRIA TIPO CALHA PARA LAMPADA TUBULAR LED 4X20W - FORNECIMENTO E INSTALAÇÃO | UN | 1680 | 262.1 | 320.36 | 538204.8 | 538204.8
02.16.04 |  |  |  | TOMADAS E INTERRUPTORES EMBUTIR |  |  |  |  | 9231.96
02.16.04.01 | 91973 | SINAPI | BDI - OBRA | INTERRUPTOR SIMPLES (2 MÓDULOS) COM INTERRUPTOR PARALELO (2 MÓDULOS), 10A/250V, INCLUINDO SUPORTE E PLACA - FORNECIMENTO E INSTALAÇÃO. AF_03/2023 | UN | 15 | 87.44 | 106.87 | 1603.05 | 1603.05
02.16.04.02 | 91971 | SINAPI | BDI - OBRA | INTERRUPTOR SIMPLES (3 MÓDULOS) COM INTERRUPTOR PARALELO (1 MÓDULO), 10A/250V, INCLUINDO SUPORTE E PLACA - FORNECIMENTO E INSTALAÇÃO. AF_03/2023 | UN | 6 | 81.49 | 99.6 | 597.6 | 597.6
02.16.04.03 | 91952 | SINAPI | BDI - OBRA | INTERRUPTOR SIMPLES (1 MÓDULO), 10A/250V, SEM SUPORTE E SEM PLACA - FORNECIMENTO E INSTALAÇÃO. AF_03/2023 | UN | 111 | 17.24 | 21.07 | 2338.77 | 2338.77
02.16.04.04 | 91958 | SINAPI | BDI - OBRA | INTERRUPTOR SIMPLES (2 MÓDULOS), 10A/250V, SEM SUPORTE E SEM PLACA - FORNECIMENTO E INSTALAÇÃO. AF_03/2023 | UN | 69 | 31.63 | 38.66 | 2667.54 | 2667.54
02.16.04.05 | 91966 | SINAPI | BDI - OBRA | INTERRUPTOR SIMPLES (3 MÓDULOS), 10A/250V, SEM SUPORTE E SEM PLACA - FORNECIMENTO E INSTALAÇÃO. AF_03/2023 | UN | 36 | 46.02 | 56.25 | 2025 | 2025
02.16.05 |  |  |  | DISJUNTORES |  |  |  |  | 11482.05
02.16.05.01 | 101890 | SINAPI | BDI - OBRA | DISJUNTOR MONOPOLAR TIPO NEMA, CORRENTE NOMINAL DE 10 ATÉ 30A - FORNECIMENTO E INSTALAÇÃO. AF_10/2020 | UN | 615 | 15.28 | 18.67 | 11482.05 | 11482.05
02.16.06 |  |  |  | QUADROS DE DISTRIBUIÇÃO |  |  |  |  | 98253
02.16.06.01 | CPU.E-015.16763 | COMP | BDI - OBRA | QUADRO DE DISTRIBUICAO DE ENERGIA DE EMBUTIR, EM CHAPA METALICA, PARA 50 DISJUNTORES TERMOMAGNETICOS MONOPOLARES, COM BARRAMENTO TRIFASICO E NEUTRO, FORNECIMENTO E INSTALACAO | UN | 45 | 1786.31 | 2183.4 | 98253 | 98253
02.16.07 |  |  |  | ELETROCALHAS E ACESSÓRIOS |  |  |  |  | 1086026.06
02.16.07.01 | 96560 | SINAPI | BDI - OBRA | SUPORTE PARA DUTO EM CHAPA GALVANIZADA BITOLA 24, EM PERFILADO COM COMPRIMENTO DE 55 CM FIXADO EM LAJE, POR METRO DE DUTO FIXADO. AF_09/2023 | M2 | 1459 | 33.49 | 40.93 | 59716.87 | 59716.87
02.16.07.02 | CPU.E-015.16800 | COMP | BDI - OBRA | ELETROCALHA PERFURADA EM AÇO GALVANIZADO, LARGURA DE 50MM E ALTURA DE 50MM, INCLUSIVE EMENDA E FIXAÇÃO E TAMPA - FORNECIMENTO E INSTALAÇÃO | M | 5722.2 | 125.64 | 153.56 | 878701.03 | 878701.03
02.16.07.03 | 96562 | SINAPI | BDI - OBRA | SUPORTE PARA ELETROCALHA LISA OU PERFURADA EM AÇO GALVANIZADO, LARGURA 400 MM, EM PERFILADO COM COMPRIMENTO DE 45 CM FIXADO EM LAJE, POR METRO DE ELETROCALHA FIXADA. AF_09/2023 | M | 2364 | 51.09 | 62.44 | 147608.16 | 147608.16
02.17 |  |  |  | CABEAMENTO ESTRUTURADO/CFTV |  |  |  |  | 1504978.01
02.17.01 |  |  |  | EQUIPAMENTOS RACK, PATCH E SWITRCH - INSTALAÇÃO |  |  |  |  | 342682.27
02.17.01.01 | CPU.E-017.18000 | COMP | BDI - OBRA | MINI RACK TIPO GABINETE DE 770MM - PORTA ACRÍLICO CRISTAL - 12U - FORNECIMENTO E INSTALAÇÃO | UN | 1 | 1679.65 | 2053.03 | 2053.03 | 2053.03
02.17.01.02 | CPU.E-017.18001 | COMP | BDI - OBRA | MINI RACK TIPO GABINETE DE 800MM - PORTA ACRÍLICO CRISTAL - 44U - FORNECIMENTO E INSTALAÇÃO | UN | 12 | 2747.36 | 3358.09 | 40297.08 | 40297.08
02.17.01.03 | CPU.E-017.18002 | COMP | BDI - OBRA | SWITCH POE DE CAMADA 3 COM 48 PORTAS GIGABTI ETHERNET RJ45 40P POE++, 4P SFP+ DE 10G - FORNECIMENTO E INSTALAÇÃO | UN | 36 | 6825.3 | 8342.56 | 300332.16 | 300332.16
02.17.02 |  |  |  | RACK E ACESSÓRIOS |  |  |  |  | 261790.68
02.17.02.01 | CPU.E-017.18007 | COMP | BDI - OBRA | KIT UNIDADE DE VENTILAÇÃO DE TETO (2 VENTILADORES) - GABINETE PADRÃO - FORNECIMENTO E INSTALAÇÃO | UN | 12 | 602.68 | 736.65 | 8839.8 | 8839.8
02.17.02.02 | CPU.E-017.18010 | COMP | BDI - OBRA | GUIA DE CABOS SIMPLES - FORNECIMENTO E INSTALAÇÃO | UN | 12 | 40.96 | 50.06 | 600.72 | 600.72
02.17.02.03 | CPU.E-017.18054 | COMP | BDI - OBRA | GUIA DE CABOS VERTICAL - FORNECIMENTO E INSTALAÇÃO | UN | 12 | 117.96 | 144.18 | 1730.16 | 1730.16
02.17.02.04 | CPU.E-017.18055 | COMP | BDI - OBRA | GUIA DE CABOS VERTICAL FECHADO - FORNECIMENTO E INSTALAÇÃO | UN | 2 | 43.96 | 53.73 | 107.46 | 107.46
02.17.02.05 | CPU.E-017.18008 | COMP | BDI - OBRA | CALHA DE TOMADAS 12 TOMADAS 2P+T, 10A - 1U - FORNECIMENTO E INSTALAÇÃO | UN | 13 | 309.58 | 378.39 | 4919.07 | 4919.07
02.17.02.06 | CPU.E-017.18058 | COMP | BDI - OBRA | CONECTOR RJ45 - FORNECIMENTO E INSTALAÇÃO | UN | 1527 | 39.51 | 48.29 | 73738.83 | 73738.83
02.17.02.07 | CPU.E-017.18059 | COMP | BDI - OBRA | KIT EMENDA 12 FIBRAS - FORNECIMENTO E INSTALAÇÃO | UN | 18 | 270.42 | 330.53 | 5949.54 | 5949.54
02.17.02.08 | 98304 | SINAPI | BDI - OBRA | PATCH PANEL 48 PORTAS, CATEGORIA 6 - FORNECIMENTO E INSTALAÇÃO. AF_11/2019 | UN | 36 | 3306.25 | 4041.22 | 145483.92 | 145483.92
02.17.02.09 | CPU.E-017.18013 | COMP | BDI - OBRA | DIO - 24 PORTAS - FORNECIMENTO E INSTALAÇÃO | UN | 15 | 681.29 | 832.74 | 12491.1 | 12491.1
02.17.02.10 | CPU.E-017.18052 | COMP | BDI - OBRA | BANDEJA DESLIZANTE PERFURADA PARA RACK TIPO GABINETE - FORNECIMENTO E INSTALAÇÃO | UN | 12 | 123.91 | 151.45 | 1817.4 | 1817.4
02.17.02.11 | CPU.E-017.18053 | COMP | BDI - OBRA | BASE SOLEIRA PARA RACK TIPO GABINETE - FORNECIMENTO E INSTALAÇÃO | UN | 12 | 416.75 | 509.39 | 6112.68 | 6112.68
02.17.03 |  |  |  | CABEAMENTO |  |  |  |  | 658086.57
02.17.03.01 | 98297 | SINAPI | BDI - OBRA | CABO ELETRÔNICO CATEGORIA 6, INSTALADO EM EDIFICAÇÃO INSTITUCIONAL - FORNECIMENTO E INSTALAÇÃO. AF_11/2019 | M | 55263.3 | 8.4 | 10.26 | 567001.45 | 567001.45
02.17.03.02 | CPU.E-017.18035 | COMP | BDI - OBRA | EXTENSÃO OPTICA MM - 2 FIBRAS - CONECTOR LC - FORNECIMENTO E INSTALAÇÃO | UN | 240 | 65.29 | 79.8 | 19152 | 19152
02.17.03.03 | CPU.E-017.18021 | COMP | BDI - OBRA | CABO ÓTICO INTERNO - FORNECIMENTO E INSTALAÇÃO | M | 38.5 | 12.78 | 15.62 | 601.37 | 601.37
02.17.03.04 | CPU.E-017.18056 | COMP | BDI - OBRA | PATCH CORD CAT-6 (24AWG) - 4 PARES - 2,5M - FORNECIMENTO E INSTALAÇÃO | UN | 1575 | 37.06 | 45.29 | 71331.75 | 71331.75
02.17.04 |  |  |  | ELETRODUTOS E ACESSÓRIOS |  |  |  |  | 117769.91
02.17.04.01 | 91941 | SINAPI | BDI - OBRA | CAIXA RETANGULAR 4" X 2" BAIXA (0,30 M DO PISO), PVC, INSTALADA EM PAREDE - FORNECIMENTO E INSTALAÇÃO. AF_03/2023 | UN | 814 | 10.82 | 13.22 | 10761.08 | 10761.08
02.17.04.02 | 98307 | SINAPI | BDI - OBRA | TOMADA DE REDE RJ45 - FORNECIMENTO E INSTALAÇÃO. AF_11/2019 | UN | 138 | 43.54 | 53.21 | 7342.98 | 7342.98
02.17.04.03 | CPU.E-015.16820 | COMP | BDI - OBRA | TOMADA DE REDE COM 2 MÓDULOS RJ45 - FORNECIMENTO E INSTALAÇÃO. | UN | 670 | 77.57 | 94.81 | 63522.7 | 63522.7
02.17.04.04 | CPU.E-017.18057 | COMP | BDI - OBRA | ELETRODUTO RÍGIDO ROSCÁVEL, PVC, (6"), PARA REDE ENTERRADA DE DISTRIBUIÇÃO DE ENERGIA ELÉTRICA - FORNECIMENTO E INSTALAÇÃO. AF_12/2021 | M | 4.1 | 108.41 | 132.5 | 543.25 | 543.25
02.17.04.05 | 93012 | SINAPI | BDI - OBRA | ELETRODUTO RÍGIDO ROSCÁVEL, PVC, DN 110 MM (4"), PARA REDE ENTERRADA DE DISTRIBUIÇÃO DE ENERGIA ELÉTRICA - FORNECIMENTO E INSTALAÇÃO. AF_12/2021 | M | 10.3 | 73.56 | 89.91 | 926.07 | 926.07
02.17.04.06 | 93011 | SINAPI | BDI - OBRA | ELETRODUTO RÍGIDO ROSCÁVEL, PVC, DN 85 MM (3"), PARA REDE ENTERRADA DE DISTRIBUIÇÃO DE ENERGIA ELÉTRICA - FORNECIMENTO E INSTALAÇÃO. AF_12/2021 | M | 86.8 | 48.33 | 59.07 | 5127.27 | 5127.27
02.17.04.07 | 93010 | SINAPI | BDI - OBRA | ELETRODUTO RÍGIDO ROSCÁVEL, PVC, DN 75 MM (2 1/2"), PARA REDE ENTERRADA DE DISTRIBUIÇÃO DE ENERGIA ELÉTRICA - FORNECIMENTO E INSTALAÇÃO. AF_12/2021 | M | 4.9 | 39.37 | 48.12 | 235.78 | 235.78
02.17.04.08 | 93009 | SINAPI | BDI - OBRA | ELETRODUTO RÍGIDO ROSCÁVEL, PVC, DN 60 MM (2"), PARA REDE ENTERRADA DE DISTRIBUIÇÃO DE ENERGIA ELÉTRICA - FORNECIMENTO E INSTALAÇÃO. AF_12/2021 | M | 79 | 28.06 | 34.29 | 2708.91 | 2708.91
02.17.04.09 | 93008 | SINAPI | BDI - OBRA | ELETRODUTO RÍGIDO ROSCÁVEL, PVC, DN 50 MM (1 1/2"), PARA REDE ENTERRADA DE DISTRIBUIÇÃO DE ENERGIA ELÉTRICA - FORNECIMENTO E INSTALAÇÃO. AF_12/2021 | M | 268.5 | 18.7 | 22.85 | 6135.22 | 6135.22
02.17.04.10 | 91865 | SINAPI | BDI - OBRA | ELETRODUTO RÍGIDO ROSCÁVEL, PVC, DN 40 MM (1 1/4"), PARA CIRCUITOS TERMINAIS, INSTALADO EM FORRO - FORNECIMENTO E INSTALAÇÃO. AF_03/2023 | M | 87.2 | 18.85 | 23.04 | 2009.08 | 2009.08
02.17.04.11 | 91864 | SINAPI | BDI - OBRA | ELETRODUTO RÍGIDO ROSCÁVEL, PVC, DN 32 MM (1"), PARA CIRCUITOS TERMINAIS, INSTALADO EM FORRO - FORNECIMENTO E INSTALAÇÃO. AF_03/2023 | M | 344.6 | 14.95 | 18.27 | 6295.84 | 6295.84
02.17.04.12 | 91863 | SINAPI | BDI - OBRA | ELETRODUTO RÍGIDO ROSCÁVEL, PVC, DN 25 MM (3/4"), PARA CIRCUITOS TERMINAIS, INSTALADO EM FORRO - FORNECIMENTO E INSTALAÇÃO. AF_03/2023 | M | 689.5 | 10.96 | 13.39 | 9232.4 | 9232.4
02.17.04.13 | 91854 | SINAPI | BDI - OBRA | ELETRODUTO FLEXÍVEL CORRUGADO, PVC, DN 25 MM (3/4"), PARA CIRCUITOS TERMINAIS, INSTALADO EM PAREDE - FORNECIMENTO E INSTALAÇÃO. AF_03/2023 | M | 1.6 | 9.05 | 11.06 | 17.69 | 17.69
02.17.04.14 | CPU.E-015.16833 | COMP | BDI - OBRA | COTOVELO DE PVC RETO 90º 105X50MM - FORNECIMENTO E INSTALAÇÃO | UN | 9 | 35 | 42.78 | 385.02 | 385.02
02.17.04.15 | CPU.E-015.16834 | COMP | BDI - OBRA | COTOVELO DE PVC RETO 90º 80X80MM - FORNECIMENTO E INSTALAÇÃO | UN | 6 | 34.69 | 42.4 | 254.4 | 254.4
02.17.04.16 | CPU.E-015.16835 | COMP | BDI - OBRA | CRUZETA DE PVC 90º 105X50MM - FORNECIMENTO E INSTALAÇÃO | UN | 9 | 29.81 | 36.43 | 327.87 | 327.87
02.17.04.17 | 91875 | SINAPI | BDI - OBRA | LUVA PARA ELETRODUTO, PVC, ROSCÁVEL, DN 25 MM (3/4"), PARA CIRCUITOS TERMINAIS, INSTALADA EM FORRO - FORNECIMENTO E INSTALAÇÃO. AF_03/2023 | UN | 73 | 7.63 | 9.32 | 680.36 | 680.36
02.17.04.18 | 91876 | SINAPI | BDI - OBRA | LUVA PARA ELETRODUTO, PVC, ROSCÁVEL, DN 32 MM (1"), PARA CIRCUITOS TERMINAIS, INSTALADA EM FORRO - FORNECIMENTO E INSTALAÇÃO. AF_03/2023 | UN | 40 | 9.21 | 11.25 | 450 | 450
02.17.04.19 | 91877 | SINAPI | BDI - OBRA | LUVA PARA ELETRODUTO, PVC, ROSCÁVEL, DN 40 MM (1 1/4"), PARA CIRCUITOS TERMINAIS, INSTALADA EM FORRO - FORNECIMENTO E INSTALAÇÃO. AF_03/2023 | UN | 10 | 11.44 | 13.98 | 139.8 | 139.8
02.17.04.20 | 93013 | SINAPI | BDI - OBRA | LUVA PARA ELETRODUTO, PVC, ROSCÁVEL, DN 50 MM (1 1/2"), PARA REDE ENTERRADA DE DISTRIBUIÇÃO DE ENERGIA ELÉTRICA - FORNECIMENTO E INSTALAÇÃO. AF_12/2021 | UN | 7 | 14.28 | 17.45 | 122.15 | 122.15
02.17.04.21 | 93015 | SINAPI | BDI - OBRA | LUVA PARA ELETRODUTO, PVC, ROSCÁVEL, DN 75 MM (2 1/2"), PARA REDE ENTERRADA DE DISTRIBUIÇÃO DE ENERGIA ELÉTRICA - FORNECIMENTO E INSTALAÇÃO. AF_12/2021 | UN | 1 | 26.87 | 32.84 | 32.84 | 32.84
02.17.04.22 | CPU.E-015.16704 | COMP | BDI - OBRA | CAIXA DE PASSAGEM METALICA DIMENSÕES 15X15X10CM - FORNECIMENTO E INSTALAÇÃO | UN | 10 | 42.48 | 51.92 | 519.2 | 519.2
02.17.05 |  |  |  | ELETROCALHAS E ACESSORIOS |  |  |  |  | 124648.58
02.17.05.01 | CPU.E-015.16758 | COMP | BDI - OBRA | ELETROCALHA PERFURADA EM AÇO GALVANIZADO, LARGURA DE 100MM E ALTURA DE 50MM, INCLUSIVE EMENDA E FIXAÇÃO - FORNECIMENTO E INSTALAÇÃO | M | 41 | 130.28 | 159.24 | 6528.84 | 6528.84
02.17.05.02 | CPU.E-015.16800 | COMP | BDI - OBRA | ELETROCALHA PERFURADA EM AÇO GALVANIZADO, LARGURA DE 50MM E ALTURA DE 50MM, INCLUSIVE EMENDA E FIXAÇÃO E TAMPA - FORNECIMENTO E INSTALAÇÃO | M | 191.4 | 125.64 | 153.56 | 29391.38 | 29391.38
02.17.05.03 | CPU.E-015.16821 | COMP | BDI - OBRA | ELETROCALHA PERFURADA EM AÇO GALVANIZADO, LARGURA DE 100MM E ALTURA DE 100MM, INCLUSIVE EMENDA E FIXAÇÃO - FORNECIMENTO E INSTALAÇÃO | M | 46.8 | 134.64 | 164.57 | 7701.87 | 7701.87
02.17.05.04 | CPU.E-015.16823 | COMP | BDI - OBRA | ELETROCALHA PERFURADA EM AÇO GALVANIZADO, LARGURA DE 100MM E ALTURA DE 75MM, INCLUSIVE EMENDA E FIXAÇÃO E TAMPA - FORNECIMENTO E INSTALAÇÃO | M | 11.1 | 117.58 | 143.71 | 1595.18 | 1595.18
02.17.05.05 | CPU.E-015.16824 | COMP | BDI - OBRA | ELETROCALHA PERFURADA EM AÇO GALVANIZADO, LARGURA DE 150MM E ALTURA DE 100MM, INCLUSIVE EMENDA E FIXAÇÃO E TAMPA - FORNECIMENTO E INSTALAÇÃO | M | 130 | 145.01 | 177.24 | 23041.2 | 23041.2
02.17.05.06 | CPU.E-015.16825 | COMP | BDI - OBRA | ELETROCALHA PERFURADA EM AÇO GALVANIZADO, LARGURA DE 200MM E ALTURA DE 100MM, INCLUSIVE EMENDA E FIXAÇÃO E TAMPA - FORNECIMENTO E INSTALAÇÃO | M | 2.1 | 165.09 | 201.78 | 423.73 | 423.73
02.17.05.07 | CPU.E-015.16826 | COMP | BDI - OBRA | ELETROCALHA PERFURADA EM AÇO GALVANIZADO, LARGURA DE 200MM E ALTURA DE 50MM, INCLUSIVE EMENDA E FIXAÇÃO E TAMPA - FORNECIMENTO E INSTALAÇÃO | M | 16.4 | 160.11 | 195.7 | 3209.48 | 3209.48
02.17.05.08 | CPU.E-015.16827 | COMP | BDI - OBRA | ELETROCALHA PERFURADA EM AÇO GALVANIZADO, LARGURA DE 300MM E ALTURA DE 50MM, INCLUSIVE EMENDA E FIXAÇÃO E TAMPA - FORNECIMENTO E INSTALAÇÃO | M | 5.9 | 197.49 | 241.39 | 1424.2 | 1424.2
02.17.05.09 | CPU.E-015.16828 | COMP | BDI - OBRA | ELETROCALHA PERFURADA EM AÇO GALVANIZADO, LARGURA DE 300MM E ALTURA DE 75MM, INCLUSIVE EMENDA E FIXAÇÃO E TAMPA - FORNECIMENTO E INSTALAÇÃO | M | 20.3 | 171.8 | 209.99 | 4262.79 | 4262.79
02.17.05.10 | CPU.E-015.16829 | COMP | BDI - OBRA | ELETROCALHA PERFURADA EM AÇO GALVANIZADO, LARGURA DE 400MM E ALTURA DE 50MM, INCLUSIVE EMENDA E FIXAÇÃO E TAMPA - FORNECIMENTO E INSTALAÇÃO | M | 4.8 | 246.39 | 301.16 | 1445.56 | 1445.56
02.17.05.11 | CPU.E-015.16830 | COMP | BDI - OBRA | ELETROCALHA PERFURADA EM AÇO GALVANIZADO, LARGURA DE 500MM E ALTURA DE 50MM, INCLUSIVE EMENDA E FIXAÇÃO E TAMPA - FORNECIMENTO E INSTALAÇÃO | M | 10.7 | 222.65 | 272.14 | 2911.89 | 2911.89
02.17.05.12 | CPU.E-015.16831 | COMP | BDI - OBRA | ELETROCALHA PERFURADA EM AÇO GALVANIZADO, LARGURA DE 75MM E ALTURA DE 50MM, INCLUSIVE EMENDA E FIXAÇÃO E TAMPA - FORNECIMENTO E INSTALAÇÃO | M | 62.8 | 111.54 | 136.33 | 8561.52 | 8561.52
02.17.05.13 | CPU.E-015.16832 | COMP | BDI - OBRA | ELETROCALHA PERFURADA EM AÇO GALVANIZADO, LARGURA DE 75MM E ALTURA DE 75MM, INCLUSIVE EMENDA E FIXAÇÃO E TAMPA - FORNECIMENTO E INSTALAÇÃO | M | 37.4 | 114.52 | 139.97 | 5234.87 | 5234.87
02.17.05.14 | CPU.E-015.16836 | COMP | BDI - OBRA | SUPORTE VERTICAL 70X81 MM PARA FIXAÇÃO DE ELETROCALHA METÁLICA - FORNECIEMNTO E INSTALAÇÃO | UN | 101 | 15.73 | 19.22 | 1941.22 | 1941.22
02.17.05.15 | CPU.E-015.16837 | COMP | BDI - OBRA | SUPORTE VERTICAL 70X96 MM PARA FIXAÇÃO DE ELETROCALHA METÁLICA - FORNECIEMNTO E INSTALAÇÃO | UN | 22 | 15.91 | 19.44 | 427.68 | 427.68
02.17.05.16 | CPU.E-015.16838 | COMP | BDI - OBRA | SUPORTE VERTICAL 120X146 MM PARA FIXAÇÃO DE ELETROCALHA METÁLICA - FORNECIEMNTO E INSTALAÇÃO | UN | 31 | 19.91 | 24.33 | 754.23 | 754.23
02.17.05.17 | CPU.E-015.16839 | COMP | BDI - OBRA | SUPORTE VERTICAL 120X160 MM PARA FIXAÇÃO DE ELETROCALHA METÁLICA - FORNECIEMNTO E INSTALAÇÃO | UN | 20 | 21.12 | 25.81 | 516.2 | 516.2
02.17.05.18 | CPU.E-015.16840 | COMP | BDI - OBRA | SUPORTE VERTICAL 120X176 MM PARA FIXAÇÃO DE ELETROCALHA METÁLICA - FORNECIEMNTO E INSTALAÇÃO | UN | 1 | 21.39 | 26.14 | 26.14 | 26.14
02.17.05.19 | CPU.E-015.16841 | COMP | BDI - OBRA | SUPORTE VERTICAL 120X183 MM PARA FIXAÇÃO DE ELETROCALHA METÁLICA - FORNECIEMNTO E INSTALAÇÃO | UN | 2 | 22.9 | 27.99 | 55.98 | 55.98
02.17.05.20 | CPU.E-015.16842 | COMP | BDI - OBRA | SUPORTE VERTICAL 120X204 MM PARA FIXAÇÃO DE ELETROCALHA METÁLICA - FORNECIEMNTO E INSTALAÇÃO | UN | 13 | 23.61 | 28.85 | 375.05 | 375.05
02.17.05.21 | CPU.E-015.16843 | COMP | BDI - OBRA | SUPORTE VERTICAL 70X125 MM PARA FIXAÇÃO DE ELETROCALHA METÁLICA - FORNECIEMNTO E INSTALAÇÃO | UN | 9 | 17.71 | 21.64 | 194.76 | 194.76
02.17.05.22 | CPU.E-015.16844 | COMP | BDI - OBRA | SUPORTE VERTICAL 70X154 MM PARA FIXAÇÃO DE ELETROCALHA METÁLICA - FORNECIEMNTO E INSTALAÇÃO | UN | 3 | 17.91 | 21.89 | 65.67 | 65.67
02.17.05.23 | CPU.E-015.16845 | COMP | BDI - OBRA | SUPORTE VERTICAL 70X183 MM PARA FIXAÇÃO DE ELETROCALHA METÁLICA - FORNECIEMNTO E INSTALAÇÃO | UN | 7 | 18.96 | 23.17 | 162.19 | 162.19
02.17.05.24 | CPU.E-015.16846 | COMP | BDI - OBRA | SUPORTE VERTICAL 95X114 MM PARA FIXAÇÃO DE ELETROCALHA METÁLICA - FORNECIEMNTO E INSTALAÇÃO | UN | 37 | 19.91 | 24.33 | 900.21 | 900.21
02.17.05.25 | CPU.E-015.16761 | COMP | BDI - OBRA | TÊ HORIZONTAL 90º PARA ELETROCALHA LISA OU PERFURADA EM AÇO GALVANIZADO, LARGURA DE 100MM E ALTURA DE 100MM - FORNECIMENTO E INSTALAÇÃO | UN | 8 | 149.85 | 183.16 | 1465.28 | 1465.28
02.17.05.26 | CPU.E-015.16786 | COMP | BDI - OBRA | TÊ HORIZONTAL 90º PARA ELETROCALHA LISA OU PERFURADA EM AÇO GALVANIZADO, LARGURA DE 100MM E ALTURA DE 50MM - FORNECIMENTO E INSTALAÇÃO | UN | 95 | 142.85 | 174.6 | 16587 | 16587
02.17.05.27 | CPU.E-015.16725 | COMP | BDI - OBRA | CONJUNTO DE VERGALHÃO GALVANIZADO C/ ROSCA TOTAL 1/4", PORCAS SEXTAVADAS, ARRUELAS LISA, ARRUELAS DE PRESSÃO FORNECIMENTO | UN | 261 | 17.07 | 20.86 | 5444.46 | 5444.46
02.18 |  |  |  | SPDA |  |  |  |  | 40822.53
02.18.01 | 93358 | SINAPI | BDI - OBRA | ESCAVAÇÃO MANUAL DE VALA COM PROFUNDIDADE MENOR OU IGUAL A 1,30 M. AF_02/2021 | M3 | 4.8 | 76.31 | 93.27 | 447.69 | 447.69
02.18.02 | 93382 | SINAPI | BDI - OBRA | REATERRO MANUAL DE VALAS, COM COMPACTADOR DE SOLOS DE PERCUSSÃO. AF_08/2023 | M3 | 4.8 | 22.52 | 27.52 | 132.09 | 132.09
02.18.03 | 96974 | SINAPI | BDI - OBRA | CORDOALHA DE COBRE NU 50 MM², NÃO ENTERRADA, COM ISOLADOR - FORNECIMENTO E INSTALAÇÃO. AF_08/2023 | M | 155.56 | 82.19 | 100.46 | 15627.55 | 15627.55
02.18.04 | CPU.E-018.18750 | COMP | BDI - OBRA | FORNECIMENTO E INSTALAÇÃO DE CAIXA DE INSPEÇÃO SUBTERRANÊA EM PVC COM DIAMETRO 300MM, INCLUSIVE TAMPO EM FERRO FUNDIDO COM BOCAL INFERIOR QUADRADO ARTICULADO E BORDA REDONDA DE 300MM - FORNECIMENTO E INSTALAÇÃO | UN | 13 | 241.77 | 295.51 | 3841.63 | 3841.63
02.18.05 | 96986 | SINAPI | BDI - OBRA | HASTE DE ATERRAMENTO, DIÂMETRO 3/4", COM 3 METROS - FORNECIMENTO E INSTALAÇÃO. AF_08/2023 | UN | 46 | 116.1 | 141.9 | 6527.4 | 6527.4
02.18.06 | CPU.E-018.18752 | COMP | BDI - OBRA | BARRA CHATA EM ALUMÍNIO 7/8" X 1/8" (70MM²), COM FUROS DIÂMETRO 7 MM, REF. TEL-771 TERMOTÉCNICA OU EQUIVALENTE TÉCNICO - FORNECIMENTO E INSTALAÇÃO | M | 222.56 | 40.75 | 49.8 | 11083.48 | 11083.48
02.18.07 | CPU.E-018.18757 | COMP | BDI - OBRA | LOCACAO DE ANDAIME SUSPENSO OU BALANCIM MANUAL, CAPACIDADE DE CARGA TOTAL DE APROXIMADAMENTE 250KG/M2, PLATAFORMA DE 1,50 M X 0,80 M ( C X L), CABO DE 45 M - EQUIPAMENTO E INSTALAÇÃO | MÊS | 3 | 862.5 | 1054.23 | 3162.69 | 3162.69
02.19 |  |  |  | PREVENÇÃO E COMBATE A INCÊNDIO |  |  |  |  | 345021.87
02.19.01 |  |  |  | PREVENÇÃO |  |  |  |  | 179695.17
02.19.01.01 | CPU.E-019.194028 | COMP | BDI - OBRA | ABRIGO PARA EXTINTOR PORTÁTIL DIMENSÃO 75X30X25 CM (INCLUSO ACESSORIOS DE FIXAÇÃO) - FORNECIMENTO E INSTALAÇÃO | UN | 1 | 285.62 | 349.11 | 349.11 | 349.11
02.19.01.02 | CPU.E-019.19386 | COMP | BDI - OBRA | EXTINTOR DE INCENDIO MANUAL PÓ ABC 6 KG - FORNECIMENTO E INSTALAÇÃO | UN | 30 | 280.55 | 342.91 | 10287.3 | 10287.3
02.19.01.03 | 101909 | SINAPI | BDI - OBRA | EXTINTOR DE INCÊNDIO PORTÁTIL COM CARGA DE PQS DE 6 KG, CLASSE BC - FORNECIMENTO E INSTALAÇÃO. AF_10/2020_PE | UN | 1 | 291.55 | 356.36 | 356.36 | 356.36
02.19.01.04 | CPU.E-019.194029 | COMP | BDI - OBRA | DETECTOR DE FUMAÇA PONTUAL - FORNECIMENTO E INSTALAÇÃO | UN | 116 | 112.77 | 137.83 | 15988.28 | 15988.28
02.19.01.05 | CPU.E-019.19369 | COMP | BDI - OBRA | ACIONADOR MANUAL DE ALARME DE INCÊNDIO - FORNECIMENTO E INSTALAÇÃO | UN | 19 | 90.29 | 110.36 | 2096.84 | 2096.84
02.19.01.06 | CPU.E-019.19371 | COMP | BDI - OBRA | CENTRAL DE ALARME DE INCÊNDIO ENDEREÇAVEL (INCLUSO BATERIA) - FORNECIMENTO E INSTALAÇÃO | UN | 2 | 1156.29 | 1413.33 | 2826.66 | 2826.66
02.19.01.07 | CPU.E-019.19372 | COMP | BDI - OBRA | AVISADOR AUDIOVISUAL ENDEREÇAVEL - FORNECIMENTO E INSTALAÇÃO | UN | 19 | 95.25 | 116.42 | 2211.98 | 2211.98
02.19.01.08 | 97599 | SINAPI | BDI - OBRA | LUMINÁRIA DE EMERGÊNCIA, COM 30 LÂMPADAS LED DE 2 W, SEM REATOR - FORNECIMENTO E INSTALAÇÃO. AF_02/2020 | UN | 127 | 18.78 | 22.95 | 2914.65 | 2914.65
02.19.01.09 | CPU.E-019.194030 | COMP | BDI - OBRA | ACIONADOR MANUAL (BOTOEIRA) PARA BOMBA DE INCÊNDIO - FORNECIMENTO E INSTALAÇÃO | UN | 19 | 80.27 | 98.11 | 1864.09 | 1864.09
02.19.01.10 | CPU.E-019.194031 | COMP | BDI - OBRA | PONTO DE ANCORAGEM TIIPO A1 CONFORME ESPECIFICADO EM PROJETO - FORNECIMENTO E INSTALAÇÃO | UN | 370 | 274.22 | 335.17 | 124012.9 | 124012.9
02.19.01.11 | CPU.E-019.19393 | COMP | BDI - OBRA | BOMBA DE INCÊNDIO, 10,0 CV,THSI-18 COR VERMELHA OU SIMILAR - FORNECIMENTO E INSTALAÇÃO | UN | 2 | 6866.98 | 8393.5 | 16787 | 16787
02.19.02 |  |  |  | SINALIZAÇÃO (PLACAS) |  |  |  |  | 20531.3
02.19.02.01 | CPU.E-019.194032 | COMP | BDI - OBRA | FORNECIMENTO E INSTALAÇÃO DE PLACA FOTOLUMINESCENTE "B01" COM INDICAÇÃO DE ALIMENTAÇÃO ELÉTRICA DA BOMBA DE INCÊNDIO, DIMENSÃO 200 X 200 MM, A SER FIXADA | UN | 1 | 46.92 | 57.35 | 57.35 | 57.35
02.19.02.02 | CPU.E-019.19374 | COMP | BDI - OBRA | FORNECIMENTO E INSTALAÇÃO DE PLACA FOTOLUMINESCENTE "E1" COM INDICAÇÃO DE ALARME SONORO, COR VERMELHA, DIMENSÃO 200 X 200 MM, A SER FIXADA NA PAREDE | UN | 19 | 46.92 | 57.35 | 1089.65 | 1089.65
02.19.02.03 | CPU.E-019.19375 | COMP | BDI - OBRA | FORNECIMENTO E INSTALAÇÃO DE PLACA FOTOLUMINESCENTE "E2" COM INDICAÇÃO DE ACIONADOR DE ALARME DE INCÊNDIO, COR VERMELHA, DIMENSÃO 200 X 300 MM, A SER FIXADA NA PAREDE | UN | 19 | 46.92 | 57.35 | 1089.65 | 1089.65
02.19.02.04 | CPU.E-019.194033 | COMP | BDI - OBRA | FORNECIMENTO E INSTALAÇÃO DE PLACA FOTOLUMINESCENTE "B03" COM INDICAÇÃO DE COMANDO MANUAL DE BOMBA DE INCÊNDIO, DIMENSÃO 200 X 200 MM, A SER FIXADA | UN | 19 | 46.92 | 57.35 | 1089.65 | 1089.65
02.19.02.02 | CPU.E-019.19376 | COMP | BDI - OBRA | FORNECIMENTO E INSTALAÇÃO DE PLACA FOTOLUMINESCENTE "E5" COM INDICAÇÃO DE EXTINTORES DE INCÊNDIO, COR VERMELHA, DIMENSÃO 200 X 200 MM, A SER FIXADA NA PAREDE | UN | 30 | 46.92 | 57.35 | 1720.5 | 1720.5
02.19.02.02 | CPU.E-019.19377 | COMP | BDI - OBRA | FORNECIMENTO E INSTALAÇÃO DE PLACA FOTOLUMINESCENTE "E7" COM INDICAÇÃO DE ABRIGO DE MANGUEIRA E HIDRANTE, COR VERMELHA, DIMENSÃO 200 X 200 MM, A SER FIXADA NA PAREDE | UN | 19 | 46.92 | 57.35 | 1089.65 | 1089.65
02.19.02.03 | CPU.E-019.194034 | COMP | BDI - OBRA | FORNECIMENTO E INSTALAÇÃO DE PLACA FOTOLUMINESCENTE "E8" COM INDICAÇÃO DE HIDRANTE DE INCÊNDIO, COR VERMELHA, DIMENSÃO 200 X 200 MM, A SER FIXADA NA PAREDE | UN | 19 | 46.92 | 57.35 | 1089.65 | 1089.65
02.19.02.04 | CPU.E-019.194035 | COMP | BDI - OBRA | FORNECIMENTO E INSTALAÇÃO DE PLACA FOTOLUMINESCENTE "P4" COM INDICAÇÃO DE PROIBIDO UTILIZAR ELEVADOR EM CASO DE INCÊNDIO, DIMENSÃO 300 X 400 MM, A SER FIXADA | UN | 12 | 46.92 | 57.35 | 688.2 | 688.2
02.19.02.05 | CPU.E-019.19397 | COMP | BDI - OBRA | FORNECIMENTO E INSTALAÇÃO DE PLACA FOTOLUMINESCENTE "S1" COM INDICAÇÃO DE DIREITA DE SAÍDA DE EMERGÊNCIA, DIMENSÃO 400 X 200 MM OU 600 X 300 MM, A SER FIXADA | UN | 31 | 46.92 | 57.35 | 1777.85 | 1777.85
02.19.02.06 | CPU.E-019.19398 | COMP | BDI - OBRA | FORNECIMENTO E INSTALAÇÃO DE PLACA FOTOLUMINESCENTE "S2" COM INDICAÇÃO DE ESQUERDA DE SAÍDA DE EMERGÊNCIA, DIMENSÃO 400 X 200 MM OU 600 X 300 MM, A SER FIXADA | UN | 43 | 46.92 | 57.35 | 2466.05 | 2466.05
02.19.02.07 | CPU.E-019.19399 | COMP | BDI - OBRA | FORNECIMENTO E INSTALAÇÃO DE PLACA FOTOLUMINESCENTE "S3" COM INDICAÇÃO DE DIREÇÃO FRENTE DE SAÍDA DE EMERGÊNCIA, DIMENSÃO 400 X 200 MM OU 600 X 300 MM, A SER FIXADA | UN | 30 | 46.92 | 57.35 | 1720.5 | 1720.5
02.19.02.08 | CPU.E-019.19365 | COMP | BDI - OBRA | FORNECIMENTO E INSTALAÇÃO DE PLACA FOTOLUMINESCENTE "S8" COM INDICAÇÃO DE ESCADA DE EMERGÊNCIA, DIMENSÃO 600 X 300 MM, A SER FIXADA | UN | 6 | 46.92 | 57.35 | 344.1 | 344.1
02.19.02.09 | CPU.E-019.194036 | COMP | BDI - OBRA | FORNECIMENTO E INSTALAÇÃO DE PLACA FOTOLUMINESCENTE "S9" COM INDICAÇÃO DE ESCADA DE EMERGÊNCIA ESQUERDA ABAIXO, DIMENSÃO 400 X 200 MM, A SER FIXADA | UN | 4 | 46.92 | 57.35 | 229.4 | 229.4
02.19.02.10 | CPU.E-019.19373 | COMP | BDI - OBRA | FORNECIMENTO E INSTALAÇÃO DE PLACA FOTOLUMINESCENTE "S12" COM INDICAÇÃO DE SAÍDA DE EMERGÊNCIA, COR VERDE, DIMENSÃO 1000 X 500 MM OU 400 X 200 MM, A SER FIXADA ACIMA DA PORTA | UN | 6 | 46.92 | 57.35 | 344.1 | 344.1
02.19.02.11 | CPU.E-019.194037 | COMP | BDI - OBRA | FORNECIMENTO E INSTALAÇÃO DE PLACA FOTOLUMINESCENTE "S17" COM INDICAÇÃO DE PAVIMENTO, DIMENSÃO 200 X 200 MM, A SER FIXADA | UN | 13 | 46.92 | 57.35 | 745.55 | 745.55
02.19.02.12 | CPU.E-019.194038 | COMP | BDI - OBRA | FORNECIMENTO E INSTALAÇÃO DE PLACA FOTOLUMINESCENTE "01" COM INDICAÇÃO DE OBSTÁLUCO, DIMENSÃO 100 X 1000 MM, A SER FIXADA | UN | 73 | 46.92 | 57.35 | 4186.55 | 4186.55
02.19.02.13 | CPU.E-019.194039 | COMP | BDI - OBRA | FORNECIMENTO E INSTALAÇÃO DE PLACA FOTOLUMINESCENTE "B2" COM INDICAÇÃO DE PONTO DE ENCONTRO DA BRIGADA DE INCÊNDIO, DIMENSÃO 450 X 450 MM, A SER FIXADA | UN | 1 | 46.92 | 57.35 | 57.35 | 57.35
02.19.02.14 | CPU.E-019.194033 | COMP | BDI - OBRA | FORNECIMENTO E INSTALAÇÃO DE PLACA FOTOLUMINESCENTE "B03" COM INDICAÇÃO DE COMANDO MANUAL DE BOMBA DE INCÊNDIO, DIMENSÃO 200 X 200 MM, A SER FIXADA | UN | 1 | 46.92 | 57.35 | 57.35 | 57.35
02.19.02.15 | CPU.E-019.194041 | COMP | BDI - OBRA | FORNECIMENTO E INSTALAÇÃO DE PLACA FOTOLUMINESCENTE "M1" COM INDICAÇÃO DOS SISTEMAS DE PROTEÇÃO CONTRA INCÊNDIO EXISTENTES NA EDIFICAÇÃO, DIMENSÃO 600 X 600 MM, A SER FIXADA | UN | 1 | 46.92 | 57.35 | 57.35 | 57.35
02.19.02.16 | CPU.E-019.194042 | COMP | BDI - OBRA | FORNECIMENTO E INSTALAÇÃO DE PLACA FOTOLUMINESCENTE "M4" COM INDICAÇÃO DE MANTER A PORTA CORTA-FOGO DA DAÍDA DE EMERGÊNCIA FECHADA, DIMENSÃO 400 X 200 MM, A SER FIXADA | UN | 11 | 46.92 | 57.35 | 630.85 | 630.85
02.19.03 |  |  |  | HIDRANTES E CONEXÕES |  |  |  |  | 144795.4
02.19.03.01 | 93358 | SINAPI | BDI - OBRA | ESCAVAÇÃO MANUAL DE VALA COM PROFUNDIDADE MENOR OU IGUAL A 1,30 M. AF_02/2021 | M3 | 4.5 | 76.31 | 93.27 | 419.71 | 419.71
02.19.03.02 | 93382 | SINAPI | BDI - OBRA | REATERRO MANUAL DE VALAS, COM COMPACTADOR DE SOLOS DE PERCUSSÃO. AF_08/2023 | M3 | 4.5 | 22.52 | 27.52 | 123.84 | 123.84
02.19.03.03 | CPU.E-012.12932 | COMP | BDI - OBRA | ADAPTADOR PARA CAIXA DE ÁGUA DE CONCRETO 150MM - FORNECIMENTO E INSTALÇÃO | UN | 2 | 208.4 | 254.72 | 509.44 | 509.44
02.19.03.04 | 94473 | SINAPI | BDI - OBRA | COTOVELO 90 GRAUS, EM FERRO GALVANIZADO, CONEXÃO ROSQUEADA, DN 65 (2 1/2), INSTALADO EM RESERVAÇÃO DE ÁGUA DE EDIFICAÇÃO QUE POSSUA RESERVATÓRIO DE FIBRA/FIBROCIMENTO  FORNECIMENTO E INSTALAÇÃO. AF_06/2016 | UN | 70 | 97.22 | 118.83 | 8318.1 | 8318.1
02.19.03.05 | 94468 | SINAPI | BDI - OBRA | NIPLE, EM FERRO GALVANIZADO, CONEXÃO ROSQUEADA, DN 65 (2 1/2), INSTALADO EM RESERVAÇÃO DE ÁGUA DE EDIFICAÇÃO QUE POSSUA RESERVATÓRIO DE FIBRA/FIBROCIMENTO  FORNECIMENTO E INSTALAÇÃO. AF_06/2016 | UN | 12 | 59.51 | 72.73 | 872.76 | 872.76
02.19.03.06 | 92367 | SINAPI | BDI - OBRA | TUBO DE AÇO GALVANIZADO COM COSTURA, CLASSE MÉDIA, DN 65 (2 1/2"), CONEXÃO ROSQUEADA, INSTALADO EM REDE DE ALIMENTAÇÃO PARA HIDRANTE - FORNECIMENTO E INSTALAÇÃO. AF_10/2020 | M | 434.68 | 104.74 | 128.02 | 55647.73 | 55647.73
02.19.03.07 | 92642 | SINAPI | BDI - OBRA | TÊ, EM FERRO GALVANIZADO, CONEXÃO ROSQUEADA, DN 65 (2 1/2"), INSTALADO EM REDE DE ALIMENTAÇÃO PARA HIDRANTE - FORNECIMENTO E INSTALAÇÃO. AF_10/2020 | UN | 24 | 168.18 | 205.56 | 4933.44 | 4933.44
02.19.03.08 | 97488 | SINAPI | BDI - OBRA | CURVA 90 GRAUS, EM AÇO, CONEXÃO SOLDADA, DN 65 (2 1/2"), INSTALADO EM REDE DE ALIMENTAÇÃO PARA HIDRANTE - FORNECIMENTO E INSTALAÇÃO. AF_10/2020 | UN | 1 | 316.34 | 386.66 | 386.66 | 386.66
02.19.03.09 | 92890 | SINAPI | BDI - OBRA | UNIÃO, EM FERRO GALVANIZADO, DN 65 (2 1/2"), CONEXÃO ROSQUEADA, INSTALADO EM PRUMADAS - FORNECIMENTO E INSTALAÇÃO. AF_10/2020 | UN | 4 | 168.41 | 205.84 | 823.36 | 823.36
02.19.03.10 | 94474 | SINAPI | BDI - OBRA | COTOVELO 45 GRAUS, EM FERRO GALVANIZADO, CONEXÃO ROSQUEADA, DN 65 (2 1/2), INSTALADO EM RESERVAÇÃO DE ÁGUA DE EDIFICAÇÃO QUE POSSUA RESERVATÓRIO DE FIBRA/FIBROCIMENTO  FORNECIMENTO E INSTALAÇÃO. AF_06/2016 | UN | 4 | 105.38 | 128.8 | 515.2 | 515.2
02.19.03.11 | 94499 | SINAPI | BDI - OBRA | REGISTRO DE GAVETA BRUTO, LATÃO, ROSCÁVEL, 2 1/2" - FORNECIMENTO E INSTALAÇÃO. AF_08/2021 | UN | 6 | 221.46 | 270.69 | 1624.14 | 1624.14
02.19.03.12 | 99624 | SINAPI | BDI - OBRA | VÁLVULA DE RETENÇÃO HORIZONTAL, DE BRONZE, ROSCÁVEL, 2 1/2" - FORNECIMENTO E INSTALAÇÃO. AF_08/2021 | UN | 2 | 534.94 | 653.85 | 1307.7 | 1307.7
02.19.03.13 | CPU.E-019.19404 | COMP | BDI - OBRA | ABRIGO PARA HIDRANTE, 90X60X30CM, COM REGISTRO GLOBO ANGULAR 45 GRAUS 2 1/2", ADAPTADOR STORZ 2 1/2", MANGUEIRA DE INCÊNDIO 2X15 M, REDUÇÃO 2 1/2 X 1 1/2" E ESGUICHO EM LATÃO 1 1/2" - FORNECIMENTO E INSTALAÇÃO | UN | 20 | 2823.79 | 3451.51 | 69030.2 | 69030.2
02.19.03.14 | CPU.E-019.19370 | COMP | BDI - OBRA | PINTURA COM TINTA ESMALTE SINTÉTICO (2 DEMÃOS) SOBRE SUPERFICIE METÁLICA, INCLUSIVE FUNDO ANTICORROSIVO COM ZARCÃO (1 DEMÃO) | M2 | 8.69 | 26.66 | 32.58 | 283.12 | 283.12
02.20 |  |  |  | CLIMATIZAÇÃO |  |  |  |  | 2648820.22
02.20.01 |  |  |  | CONDICIONADORES DE AR - TIPO VRF - ESQUIPAMENTOS |  |  |  |  | 2147882.01
02.20.01.01 | CPU.E-020.3118 | COMP | BDI - EQUIPAMENTO | UNIDADE EVAPORADORA RCI-1.0FSN3B4 (9.554 BTU) FOUR WAY CASSETTE OU SIMILAR TÉCNICO - FORNECIMENTO E INSTALAÇÃO | UN | 2 | 2693.61 | 3105.19 | 6210.38 | 6210.38
02.20.01.02 | CPU.E-020.3119 | COMP | BDI - EQUIPAMENTO | UNIDADE EVAPORADORA RCI-1.5FSN3B4 (13.648 BTU) FOUR WAY CASSETTE OU SIMILAR TÉCNICO - FORNECIMENTO E INSTALAÇÃO | UN | 3 | 3103.43 | 3577.63 | 10732.89 | 10732.89
02.20.01.03 | CPU.E-020.3120 | COMP | BDI - EQUIPAMENTO | UNIDADE EVAPORADORA RCI-2.0FSN3B4 (19.107 BTU) FOUR WAY CASSETTE OU SIMILAR TÉCNICO - FORNECIMENTO E INSTALAÇÃO | UN | 31 | 3758.93 | 4333.29 | 134331.99 | 134331.99
02.20.01.04 | CPU.E-020.3121 | COMP | BDI - EQUIPAMENTO | UNIDADE EVAPORADORA RCI-2.5FSN3B4 (24.252 BTU) FOUR WAY CASSETTE OU SIMILAR TÉCNICO - FORNCIMENTO E INSTALAÇÃO | UN | 14 | 4127.81 | 4758.53 | 66619.42 | 66619.42
02.20.01.05 | CPU.E-020.3122 | COMP | BDI - EQUIPAMENTO | UNIDADE EVAPORADORA RCI-3.0FSN3B4 (27.296 BTU) FOUR WAY CASSETTE OU SIMILAR TÉCNICO - FORNECIMENTO E INSTALAÇÃO | UN | 42 | 4374.03 | 5042.38 | 211779.96 | 211779.96
02.20.01.06 | CPU.E-020.3123 | COMP | BDI - EQUIPAMENTO | UNIDADE EVAPORADORA RCI-4.0FSN3B4 (38.214 BTU) FOUR WAY CASSETTE OU SIMILAR TÉCNICO - FORNECIMENTO E INSTALAÇÃO | UN | 29 | 4574.03 | 5272.94 | 152915.26 | 152915.26
02.20.01.07 | CPU.E-020.3124 | COMP | BDI - EQUIPAMENTO | UNIDADE EVAPORADORA RCIM-1.0FSRE (9.554 BTU) MINI FOUR WAY CASSETTE (FSRE) OU SIMILAR TÉCNICO - FORNECIMENTO E INSTALAÇÃO | UN | 7 | 2693.61 | 3105.19 | 21736.33 | 21736.33
02.20.01.08 | CPU.E-020.3125 | COMP | BDI - EQUIPAMENTO | UNIDADE EVAPORADORA RCIM-1.5FSRE MINI (13.648 BTU) FOUR WAY CASSETTE (FSRE) OU SIMILAR TÉCNICO - FORNECIMENTO E INSTALAÇÃO | UN | 7 | 3103.43 | 3577.63 | 25043.41 | 25043.41
02.20.01.09 | CPU.E-020.3126 | COMP | BDI - EQUIPAMENTO | UNIDADE EVAPORADORA RCD-1.0FSR (9.554 BTU) TWO WAY CASSETTE (FSR) OU SIMILAR TÉCNICO - FORNECIMENTO E INSTALAÇÃO | UN | 1 | 2692.61 | 3104.04 | 3104.04 | 3104.04
02.20.01.10 | CPU.E-020.3127 | COMP | BDI - EQUIPAMENTO | UNIDADE EVAPORADORA RCD-1.5FSR (13.648 BTU) TWO WAY CASSETTE (FSR) OU SIMILAR TÉCNICO - FORNECIMENTO E INSTALAÇÃO | UN | 2 | 3103.43 | 3577.63 | 7155.26 | 7155.26
02.20.01.11 | CPU.E-020.3128 | COMP | BDI - EQUIPAMENTO | UNIDADE EVAPORADORA RCD-2.0FSR (19.107) BTU TWO WAY CASSETTE (FSR) OU SIMILAR TÉCNICO - FORNECIMENTO E INSTALAÇÃO | UN | 5 | 3758.93 | 4333.29 | 21666.45 | 21666.45
02.20.01.12 | CPU.E-020.3129 | COMP | BDI - EQUIPAMENTO | UNIDADE EVAPORADORA RCD-2.5FSR (24.252 BTU) TWO WAY CASSETTE (FSR) OU SIMILAR TÉCNICO - FORNECIMENTO E INSTALAÇÃO | UN | 1 | 4127.81 | 4758.53 | 4758.53 | 4758.53
02.20.01.13 | CPU.E-020.3130 | COMP | BDI - EQUIPAMENTO | UNIDADE EVAPORADORA RPI-5.0FSNQH (48.450 BTU) HIGH STATIC DUCTED OU SIMILAR TÉCNICO - FORNECIMENTO E INSTALAÇÃO | UN | 3 | 5941.65 | 6849.53 | 20548.59 | 20548.59
02.20.01.14 | CPU.E-020.3131 | COMP | BDI - EQUIPAMENTO | UNIDADE EVAPORADORA RCIS-1.0FSKDNQ (9.554 BTU) ONE WAY CASSETTE FSR OU SIMILAR TÉCNICO - FORNECIMENTO E INSTALAÇÃO | UN | 1 | 2693.61 | 3105.19 | 3105.19 | 3105.19
02.20.01.15 | CPU.E-020.3158 | COMP | BDI - EQUIPAMENTO | UNIDADE CONDENSADORA 12 HP - FORNECIMENTO E INSTALÇÃO | UN | 18 | 32816.87 | 37831.28 | 680963.04 | 680963.04
02.20.01.16 | CPU.E-020.3132 | COMP | BDI - EQUIPAMENTO | UNIDADE CONDENSADORA 14 HP - FORNECIMENTO E INSTALAÇÃO | UN | 7 | 33824.97 | 38993.42 | 272953.94 | 272953.94
02.20.01.17 | CPU.E-020.3133 | COMP | BDI - EQUIPAMENTO | UNIDADE CONDENSADORA 16 HP - FORNECIMENTO E INSTALAÇÃO | UN | 9 | 40478.51 | 46663.62 | 419972.58 | 419972.58
02.20.01.18 | CPU.E-020.3166 | COMP | BDI - EQUIPAMENTO | CAIXA DE VENTILAÇÃO GVS 9/9 - CLASSE L - VAZÃO 1800 m³/h - PRESSÃO ESTÁTICA 20MMCA COM SISTEMA DE FILTRAGEM A/90/G4-FABRICANTE OTAM (SOLER E PALAU) OU SIMILAR TECNICO - FORNECIMENTO E INSTALAÇÃO | UN | 1 | 3305.02 | 3810.02 | 3810.02 | 3810.02
02.20.01.19 | CPU.E-020.3167 | COMP | BDI - EQUIPAMENTO | CAIXA DE VENTILAÇÃO GVS 9/9 - CLASSE L - VAZÃO 1900 m³/h - PRESSÃO ESTÁTICA 20MMCA COM SISTEMA DE FILTRAGEM A/90/G4 - FABRICANTE OTAM (SOLER E PALAU) OU SIMILAR TECNICO - FORNECIMENTO E INSTALAÇÃO | UN | 1 | 3305.02 | 3810.02 | 3810.02 | 3810.02
02.20.01.20 | CPU.E-020.3168 | COMP | BDI - EQUIPAMENTO | CAIXA DE VENTILAÇÃO GVS 9/9 - CLASSE L - VAZÃO 2300 m³/h - PRESSÃO ESTÁTICA 20MMCA COM SISTEMA DE FILTRAGEM A/90/G4 - FABRICANTE OTAM (SOLER E PALAU) OU SIMILAR TECNICO - FORNECIMENTO E INSTALAÇÃO | UN | 1 | 3575.02 | 4121.28 | 4121.28 | 4121.28
02.20.01.21 | CPU.E-020.3169 | COMP | BDI - EQUIPAMENTO | CAIXA DE VENTILAÇÃO GVS 9/9 - CLASSE L - VAZÃO 2400 m³/h - PRESSÃO ESTÁTICA 20MMCA COM SISTEMA DE FILTRAGEM A/90/G4 - FABRICANTE OTAM (SOLER E PALAU) OU SIMILAR TECNICO - FORNECIMENTO E INSTALAÇÃO | UN | 1 | 3715.02 | 4282.67 | 4282.67 | 4282.67
02.20.01.22 | CPU.E-020.3170 | COMP | BDI - EQUIPAMENTO | CAIXA DE VENTILAÇÃO GVS 9/9 - CLASSE L - VAZÃO 2000 m³/h - PRESSÃO ESTÁTICA 20MMCA COM SISTEMA DE FILTRAGEM A/90/G4 - FABRICANTE OTAM (SOLER E PALAU) OU SIMILAR TECNICO - FORNECIMENTO E INSTALAÇÃO | UN | 1 | 3423.02 | 3946.05 | 3946.05 | 3946.05
02.20.01.23 | CPU.E-020.3171 | COMP | BDI - EQUIPAMENTO | CAIXA DE VENTILAÇÃO GVS 9/9 - CLASSE L - VAZÃO 2500 m³/h - PRESSÃO ESTÁTICA 20MMCA COM SISTEMA DE FILTRAGEM A/90/G4 - FABRICANTE OTAM (SOLER E PALAU) OU SIMILAR TECNICO - FORNECIMENTO E INSTALAÇÃO | UN | 1 | 3715.02 | 4282.67 | 4282.67 | 4282.67
02.20.01.24 | CPU.E-020.3172 | COMP | BDI - EQUIPAMENTO | EXAUSTOR SILENT 100 - VAZÃO 90 M³/H - PRESSÃO ESTÁTICA 4MMCA -FABRICANTE OTAM (SOLER E PALAU) OU SIMILAR TECNICO - FORNECIMENTO E INSTALAÇÃO | UN | 25 | 251.13 | 289.5 | 7237.5 | 7237.5
02.20.01.25 | CPU.E-020.3137 | COMP | BDI - EQUIPAMENTO | CONTROLADOR CENTRAL HC-IOTGW - EQUIPAMENTO | UN | 9 | 5088.54 | 5866.06 | 52794.54 | 52794.54
02.20.02 |  |  |  | INTERLIGAÇÕES FRIGORÍGENAS VRF |  |  |  |  | 417951.53
02.20.02.01 | CPU.E-020.3152 | COMP | BDI - OBRA | KIT ACESSORIOS - P-AP90DNA - FORNECIMENTO E INSTALAÇÃO | UN | 9 | 831.17 | 1015.93 | 9143.37 | 9143.37
02.20.02.02 | CPU.E-020.3153 | COMP | BDI - OBRA | KIT ACESSORIOS - P-AP56NAM - FORNECIMENTO E INSTALAÇÃO | UN | 15 | 831.17 | 1015.93 | 15238.95 | 15238.95
02.20.02.03 | CPU.E-020.3154 | COMP | BDI - OBRA | KIT ACESSORIOS - P-N45SNKQAE - FORNECIMENTO E INSTALAÇÃO | UN | 1 | 831.17 | 1015.93 | 1015.93 | 1015.93
02.20.02.04 | CPU.E-020.3155 | COMP | BDI - OBRA | KIT CONEXÃO, DIVISORES DE TUBULAÇÃO DE COBRE (REFNET) MODELO - E-302SNB2 FABRICANTE HITACHI OU SIMILAR - FORNECIMENTO E INSTALAÇÃO | UN | 37 | 773.52 | 945.47 | 34982.39 | 34982.39
02.20.02.05 | CPU.E-020.3156 | COMP | BDI - OBRA | KIT CONEXÃO, DIVISORES DE TUBULAÇÃO DE COBRE (REFNET) MODELO - E-242SNB2 FABRICANTE HITACHI OU SIMILAR - FORNECIMENTO E INSTALAÇÃO | UN | 24 | 728.95 | 890.99 | 21383.76 | 21383.76
02.20.02.06 | CPU.E-020.3157 | COMP | BDI - OBRA | KIT CONEXÃO, DIVISORES DE TUBULAÇÃO DE COBRE (REFNET) MODELO - E-962SNB2 FABRICANTE HITACHI OU SIMILAR - FORNECIMENTO E INSTALAÇÃO | UN | 2 | 833.4 | 1018.66 | 2037.32 | 2037.32
02.20.02.07 | CPU.E-020.3181 | COMP | BDI - OBRA | KIT CONEXÃO DIVISORES DE TUBULAÇÃO DE COBRE (REFNET) MODELO - E162SNB2 FABRICANTE HITACHI OU SIMILAR - FORNECIMENTO E INSTALAÇÃO | UN | 26 | 596.52 | 729.12 | 18957.12 | 18957.12
02.20.02.08 | CPU.E-020.3182 | COMP | BDI - OBRA | KIT CONEXÃO, DIVISORES DE TUBULAÇÃO DE COBRE (REFNET) MODELO -E102SNB2 FABRICANTE HITACHI OU SIMILAR - FORNECIMENTO E INSTALAÇÃO | UN | 69 | 484.55 | 592.26 | 40865.94 | 40865.94
02.20.02.09 | 103289 | SINAPI | BDI - OBRA | TUBO EM COBRE FLEXÍVEL, DN 1/4", COM ISOLAMENTO, INSTALADO EM FORRO, PARA RAMAL DE ALIMENTAÇÃO DE AR CONDICIONADO, INCLUSO FIXADOR. AF_11/2021 | M | 234.19 | 30.24 | 36.96 | 8655.66 | 8655.66
02.20.02.10 | 103290 | SINAPI | BDI - OBRA | TUBO EM COBRE FLEXÍVEL, DN 3/8", COM ISOLAMENTO, INSTALADO EM FORRO, PARA RAMAL DE ALIMENTAÇÃO DE AR CONDICIONADO, INCLUSO FIXADOR. AF_11/2021 | M | 641.1 | 47.74 | 58.35 | 37408.18 | 37408.18
02.20.02.11 | 103291 | SINAPI | BDI - OBRA | TUBO EM COBRE FLEXÍVEL, DN 1/2", COM ISOLAMENTO, INSTALADO EM FORRO, PARA RAMAL DE ALIMENTAÇÃO DE AR CONDICIONADO, INCLUSO FIXADOR. AF_11/2021 | M | 251.91 | 59.34 | 72.53 | 18271.03 | 18271.03
02.20.02.12 | 103292 | SINAPI | BDI - OBRA | TUBO EM COBRE FLEXÍVEL, DN 5/8", COM ISOLAMENTO, INSTALADO EM FORRO, PARA RAMAL DE ALIMENTAÇÃO DE AR CONDICIONADO, INCLUSO FIXADOR. AF_11/2021 | M | 620.6 | 71.51 | 87.4 | 54240.44 | 54240.44
02.20.02.13 | CPU.E-020.3142 | COMP | BDI - OBRA | TUBO EM COBRE RÍGIDO, 3/4", COM ISOLAMENTO, INSTALADO EM RAMAL DE ALIMENTAÇÃO DE AR CONDICIONADO – FORNECIMENTO E INSTALAÇÃO | M | 406.23 | 59.16 | 72.31 | 29374.49 | 29374.49
02.20.02.14 | CPU.E-020.3143 | COMP | BDI - OBRA | TUBO EM COBRE RÍGIDO, 7/8", COM ISOLAMENTO, INSTALADO EM RAMAL DE ALIMENTAÇÃO DE AR CONDICIONADO – FORNECIMENTO E INSTALAÇÃO | M | 77.64 | 58.51 | 71.51 | 5552.03 | 5552.03
02.20.02.15 | CPU.E-020.3144 | COMP | BDI - OBRA | TUBO EM COBRE RÍGIDO, 1", COM ISOLAMENTO, INSTALADO EM RAMAL DE ALIMENTAÇÃO DE AR CONDICIONADO – FORNECIMENTO E INSTALAÇÃO | M | 107.7 | 74.9 | 91.55 | 9859.93 | 9859.93
02.20.02.16 | CPU.E-020.3145 | COMP | BDI - OBRA | TUBO EM COBRE RÍGIDO, 1.1/8", COM ISOLAMENTO, INSTALADO EM RAMAL DE ALIMENTAÇÃO DE AR CONDICIONADO – FORNECIMENTO E INSTALAÇÃO | M | 100.8 | 139.27 | 170.22 | 17158.17 | 17158.17
02.20.02.17 | CPU.E-020.3146 | COMP | BDI - OBRA | TUBO EM COBRE RÍGIDO, 1.1/4", COM ISOLAMENTO, INSTALADO EM RAMAL DE ALIMENTAÇÃO DE AR CONDICIONADO – FORNECIMENTO E INSTALAÇÃO | M | 82.5 | 154.17 | 188.44 | 15546.3 | 15546.3
02.20.02.18 | CPU.E-020.3147 | COMP | BDI - OBRA | TUBO EM COBRE RÍGIDO, 1.1/2", COM ISOLAMENTO, INSTALADO EM RAMAL DE ALIMENTAÇÃO DE AR CONDICIONADO – FORNECIMENTO E INSTALAÇÃO | M | 189.95 | 182.97 | 223.64 | 42480.41 | 42480.41
02.20.02.19 | CPU.E-020.3148 | COMP | BDI - OBRA | TUBO EM COBRE RÍGIDO, 1.3/4", COM ISOLAMENTO, INSTALADO EM RAMAL DE ALIMENTAÇÃO DE AR CONDICIONADO – FORNECIMENTO E INSTALAÇÃO | M | 33.18 | 311.89 | 381.22 | 12648.87 | 12648.87
02.20.02.20 | CPU.E-020.3183 | COMP | BDI - OBRA | CANALETA BRANCA SPLIT CB80 85X70MM PLASTICA - FORNECIMENTO E INSTALAÇÃO | M | 96 | 34.63 | 42.32 | 4062.72 | 4062.72
02.20.02.20 | CPU.E-020.3149 | COMP | BDI - OBRA | GÁS REFRIGERANTE SUVA, R410-A - FORNECIMENTO E INSTALAÇÃO | KG | 136.79 | 114.05 | 139.4 | 19068.52 | 19068.52
02.20.03 |  |  |  | DIFUSÃO AR CONDICIONADO, VENTILAÇÃO E EXAUSTÃO |  |  |  |  | 52906.89
02.20.03.01 | CPU.E-020.3173 | COMP | BDI - OBRA | GRELHA DE DUPLA DE FLEXÃO C/REGISTRO C/ REGISTRO, MOD. AT-DG 225x225 - REF:TROX - FORNECIMENTO E INSTALAÇÃO | UN | 76 | 292.53 | 357.55 | 27173.8 | 27173.8
02.20.03.02 | CPU.E-020.3174 | COMP | BDI - OBRA | GRELHA DE DUPLA DEFLEXÃO C/ REGISTRO, MOD. AT-DG 225X125 - REF: TROX - FORNECIMENTO E INSTALAÇÃO | KG | 36 | 268.53 | 328.22 | 11815.92 | 11815.92
02.20.03.03 | CPU.E-020.3175 | COMP | BDI - OBRA | GRELHA DE DUPLA DEFLEXÃO C/ REGISTRO, MOD. AT-DG 125x125 -REF:TROX - FORNECIMENTO E INSTALAÇÃO | KG | 6 | 279.53 | 341.66 | 2049.96 | 2049.96
02.20.03.04 | CPU.E-020.3176 | COMP | BDI - OBRA | GRELHA INDEVASSÁVEL C/ DUPLA MOLDURA MOD. AGST 225x125 - REF: TROX - FORNECIMENTO E INSTALAÇÃO | KG | 19 | 268.53 | 328.22 | 6236.18 | 6236.18
02.20.03.05 | CPU.E-020.3177 | COMP | BDI - OBRA | GRELHA DE LÂMINAS FIXAS C/ REGISTRO, MOD. AR-AG 625x325 - REF: TROX - FORNECIMENTO E INSTALAÇÃO | KG | 3 | 379.53 | 463.89 | 1391.67 | 1391.67
02.20.03.06 | CPU.E-020.3178 | COMP | BDI - OBRA | DIFUSOR DE ALTA INDUÇÃO MOD. VD 425 - REF: TROX - FORNECIMENTO E INSTALAÇÃO | UN | 4 | 506.17 | 618.69 | 2474.76 | 2474.76
02.20.03.07 | CPU.E-020.3179 | COMP | BDI - OBRA | REGISTRO DE VAZÃO DE LÂMINAS OPOSTAS, MOD. RL - B 205X105 - REF:TROX - FORNECIMENTO E INSTALAÇÃO | UN | 3 | 481.23 | 588.2 | 1764.6 | 1764.6
02.20.04 |  |  |  | REDE DE DUTOS |  |  |  |  | 30079.79
02.20.03.08 | CPU.E-020.3180 | COMP | BDI - OBRA | DUTO CHAPA GALVANIZADA NUM 22 PARA CLIMATIZAÇÃO E EXAUSTÃO. FORNECIMENTO E INSTALAÇÃO | M | 220 | 87.28 | 106.68 | 23469.6 | 23469.6
02.20.04.01 | 96560 | SINAPI | BDI - OBRA | SUPORTE PARA DUTO EM CHAPA GALVANIZADA BITOLA 24, EM PERFILADO COM COMPRIMENTO DE 55 CM FIXADO EM LAJE, POR METRO DE DUTO FIXADO. AF_09/2023 | M2 | 161.5 | 33.49 | 40.93 | 6610.19 | 6610.19
02.21 |  |  |  | INSTALAÇÕES COMPLEMENTARES |  |  |  |  | 1749749.12
02.21.01 |  |  |  | SERRALHERIA |  |  |  |  | 463082.61
02.21.01.01 |  |  |  | BRISE |  |  |  |  | 389785.77
02.21.01.01.01 | CPU.E-022.9200 | COMP | BDI - OBRA | BRISE DE METALON (ELEMENTO VAZADO), COM ESTRUTURA E MONTAGEM, INCLUSO ANDAIMES | M2 | 455.32 | 655.45 | 801.15 | 364779.61 | 364779.61
02.21.01.01.02 | 100727 | SINAPI | BDI - OBRA | PINTURA COM TINTA EPOXÍDICA DE FUNDO PULVERIZADA SOBRE PERFIL METÁLICO EXECUTADO EM FÁBRICA (POR DEMÃO). AF_01/2020_PE | M2 | 455.32 | 23.26 | 28.43 | 12944.74 | 12944.74
02.21.01.01.03 | 100741 | SINAPI | BDI - OBRA | PINTURA COM TINTA ALQUÍDICA DE ACABAMENTO (ESMALTE SINTÉTICO ACETINADO) PULVERIZADA SOBRE SUPERFÍCIES METÁLICAS (EXCETO PERFIL) EXECUTADO EM OBRA (POR DEMÃO). AF_01/2020_PE | M2 | 455.32 | 21.68 | 26.49 | 12061.42 | 12061.42
02.21.01.02 |  |  |  | GUARDA - CORPO |  |  |  |  | 73296.84
02.21.01.02.01 | CPU.E-022.9181 | COMP | BDI - OBRA | GUARDA-CORPO H=1,10 M COM MONTANTES VERTICAIS E HORIZONTAIS DE PERFIL DE ALUMINIO 2" ESPASSADO A CADA 5 CM COM ACABAMENTO CROMADO FIXADO NO PISO COM CHUMBADOR MECÂNICO – FABRICAÇÃO, MONTAGEM E INSTALAÇÃO | M | 112.2 | 283.59 | 346.63 | 38891.88 | 38891.88
02.21.01.02.02 | CPU.E-022.9191 | COMP | BDI - OBRA | CORRIMÃO DUPLO, DIÂMETRO EXTERNO = 1 1/2", EM AÇO GALVANIZADO, SOLDADO NA EMPUNHADORA DE AÇO GALVANIZADO 3/4" E FIXADA NA ALVENARIA - FORNECIMENTO E INSTALAÇÃO | M | 138.76 | 92.24 | 112.74 | 15643.8 | 15643.8
02.21.01.02.03 | CPU.E-022.9195 | COMP | BDI - OBRA | CORRIMÃO DUPLO, DIÂMETRO EXTERNO = 1 1/2", EM AÇO GALVANIZADO, SOLDADO NA EMPUNHADORA DE AÇO GALVANIZADO 3/4" E FIXADA NO GUARDA-CORPO - FORNECIMENTO E INSTALAÇÃO | M | 151.9 | 101.05 | 123.51 | 18761.16 | 18761.16
02.21.02 |  |  |  | COMPLEMENTARES |  |  |  |  | 1286666.51
02.21.02.01 | CPU.E-022.9201 | COMP | BDI - EQUIPAMENTO | ELEVADOR SEM CASA DE MÁQUINAS, CAPACIDADE 13 PESSOAS - 975KG, VELOCID. DE 60 MPM OU 1,00M/S, TRÊS PARADAS, DESTINAÇÃO COMERCIAL - DEFICIENTE FÍSICO, COMANDO VVVF COM MÁQUINA SEM ENGRENAGEM, CABINA DE AÇO INOX, DIMENSÕES 1575MMX1400MMX2300XX, SINTETIZADOR DE VOZ DIGITALIZADA, INTERFONE, DISPOSITIVO DE EXESSO DE CARGA E LOTADO, ESPELHO, VENTILADOR, PAINÉIS EM CHAPA DE AÇO INOXIDÁVEL, TETO INOX, RÉGUA DE SEGURANÇA ELETRÔNICA PARA PORTA, DISPOSITIVO CONTRA INCÊNDIO E PÂNICO, INDICADOR DIGITAL TRIDIMENSIONAL COM SINAL SONORO, ETIQUETA IDENTIFICAÇÃO EM BRAILE NUMÉRICO, BOTOEIRA DE PAVIMENTO MODELO DEFICIENTE FÍSICO, DISPOSITIVO DE ALARME, GUARDA-CORPO CROMADO TRÊS LADOS DA CABINA, BOTOEIRA DE CABINA MODELO DEFICIENTE FÍSICO INDICADOR MATRICIAL ALFA NUMÉRICO NA CABINA - FORNECIMENTO E INSTALAÇÃO | UN | 2 | 169000 | 194823.2 | 389646.4 | 389646.4
02.21.02.02 | CPU.E-022.9199 | COMP | BDI - EQUIPAMENTO | CONFECÇÃO E INSTALAÇÃO DE PLACAS EXTERNAS EM CHAPA DE ALUMÍNIO COMPOSTO, ACM, COM ESTRUTURA PARA FIXAÇÃO DA PLACA EM "METALÃO" 40X20X1,25MM, TRATADO COM FUNDO DE ZARCÃO ANTIFERRUGEM, ACABAMENTO COM CANTONEIRAS DE ALUMÍNIO NAS BORDAS, DOBRAS DE ACABAMENTO NAS EXTREMIDADES PARA OCULTAR A ESTRUTURA DA FACHADA. ADESIVO EM IMPRESSÃO DIGITAL COM POLICROMIA COR PRATA METALIZADO DE ALTA RESOLUÇÃO APLICADO NA PARTE FRONTAL - MONTAGEM E INSTALAÇÃO COMPLETA DA FACHADA | M2 | 985.26 | 789.77 | 910.44 | 897020.11 | 897020.11
02.22 |  |  |  | LIMPEZAS |  |  |  |  | 25287.36
02.22.01 | CPU.E-023.1000 | COMP | BDI - OBRA | LIMPEZA FINAL DA OBRA | M2 | 6108.06 | 3.39 | 4.14 | 25287.36 | 25287.36
03.00.000 |  |  |  | INFRAESTRUTURA - TERRAPLANAGEM, PAVIMENTAÇÃO, URBANISMO, PAISAGISMO |  |  |  |  | 177264.83
03.01 |  |  |  | URBANISMO |  |  |  |  | 61377.48
03.01.01 | 92391 | SINAPI | BDI - OBRA | EXECUÇÃO DE PAVIMENTO EM PISO INTERTRAVADO, COM BLOCO PISOGRAMA DE 35 X 15 CM, ESPESSURA 6 CM. AF_10/2022 | M2 | 600.68 | 83.6 | 102.18 | 61377.48 | 61377.48
03.02 |  |  |  | PAISAGISMO |  |  |  |  | 115887.35
03.02.01 | CPU.E-022.5086 | COMP | BDI - OBRA | FORNECIMENTO E PLANTIO DE MUDA DE IPÊ AMARELO | UN | 2 | 41.67 | 50.93 | 101.86 | 101.86
03.02.02 | CPU.E-022.5087 | COMP | BDI - OBRA | FORNECIMENTO E PLANTIO DE MUDA DE IPÊ ROXO | UN | 3 | 45.67 | 55.82 | 167.46 | 167.46
03.02.03 | CPU.E-022.5088 | COMP | BDI - OBRA | FORNECIMENTO E PLANTIO DE MUDA DE OITI | UN | 3 | 58.67 | 71.71 | 215.13 | 215.13
03.02.04 | CPU.E-022.5089 | COMP | BDI - OBRA | FORNECIMENTO E PLANTIO DE MUDA DE CICCA | UN | 15 | 66.67 | 81.49 | 1222.35 | 1222.35
03.02.05 | CPU.E-022.5090 | COMP | BDI - OBRA | FORNECIMENTO E PLANTIO DE MUDA DE RABO DE RAPOSA | UN | 8 | 65.17 | 79.65 | 637.2 | 637.2
03.02.06 | CPU.E-022.5091 | COMP | BDI - OBRA | FORNECIMENTO E PLANTIO DE MUDA DE CHUVA DE OURO | UN | 2 | 36.62 | 44.76 | 89.52 | 89.52
03.02.07 | CPU.E-022.5092 | COMP | BDI - OBRA | FORNECIMENTO E PLANTIO DE MUDA DE QUARESMEIRA | UN | 1 | 62.67 | 76.6 | 76.6 | 76.6
03.02.08 | CPU.E-022.5093 | COMP | BDI - OBRA | FORNECIMENTO E PLANTIO DE MUDA DE AROEIRA SALSA | UN | 1 | 48.92 | 59.79 | 59.79 | 59.79
03.02.09 | CPU.E-022.5095 | COMP | BDI - OBRA | FORNECIMENTO E PLANTIO DE MUDA DE TUNBERGIA | UN | 2 | 48.67 | 59.48 | 118.96 | 118.96
03.02.10 | CPU.E-022.5098 | COMP | BDI - OBRA | FORNECIMENTO E PLANTIO DE MUDA DE MINI LANTANA AMARELA | UN | 81 | 145.67 | 178.05 | 14422.05 | 14422.05
03.02.11 | CPU.E-022.5099 | COMP | BDI - OBRA | FORNECIMENTO DE PEDRA DE SEIXO ROLADO | UN | 92 | 73.67 | 90.04 | 8283.68 | 8283.68
03.02.12 | 103946 | SINAPI | BDI - OBRA | PLANTIO DE GRAMA ESMERALDA OU SÃO CARLOS OU CURITIBANA, EM PLACAS. AF_05/2022 | M2 | 1253.88 | 19.79 | 24.18 | 30318.81 | 30318.81
03.02.13 | CPU.E-022.5097 | COMP | BDI - OBRA | FORNECIMENTO E PLANTIO DE MUDA DE TRAPOERABA ROXA | UN | 81 | 197.67 | 241.61 | 19570.41 | 19570.41
03.02.14 | CPU.E-022.5100 | COMP | BDI - OBRA | FORNECIMENTO E PLANTIO DE MUDA DE CLOROFITO | UN | 15 | 201.67 | 246.5 | 3697.5 | 3697.5
03.02.15 | CPU.E-022.5101 | COMP | BDI - OBRA | FORNECIMENTO E PLANTIO DE MUDA DE ABACAXI ROXO | UN | 9 | 201.67 | 246.5 | 2218.5 | 2218.5
03.02.16 | CPU.E-022.5102 | COMP | BDI - OBRA | FORNECIMENTO E PLANTIO DE MUDA DE LANTANA PENDENTE | UN | 8 | 192.67 | 235.5 | 1884 | 1884
03.02.17 | CPU.E-022.5103 | COMP | BDI - OBRA | FORNECIMENTO E PLANTIO DE MUDA DE BARBA DE SERPENTE | UN | 133 | 166.67 | 203.72 | 27094.76 | 27094.76
03.02.18 | CPU.E-022.5104 | COMP | BDI - OBRA | FORNECIMENTO E PLANTIO DE MUDA DE LAMBARI ROXO | UN | 25 | 182.67 | 223.27 | 5581.75 | 5581.75
03.02.19 | CPU.E-022.5105 | COMP | BDI - OBRA | FORNECIMENTO DE PEDRA SEIXO DE RIO MARRRON N 2 | UN | 1.45 | 71.67 | 87.6 | 127.02 | 127.02
[6 empty] | PREÇO TOTAL DA OBRA COM BDI (R$) |  |  | 30191333.55 | 30191333.55 | -7.0781e-08
*** RESUMO DO ORÇAMENTO ***
1 APOIO DE OBRA | [8 empty] | 2166054.85
2. EDIFICAÇÃO | [8 empty] | 27848013.87
3. INFRAESTRUTURA | [8 empty] | 177264.83
PREÇO TOTAL DA OBRA COM BDI (R$) | [8 empty] | 30191333.55 | 30191333.55
________________________________
LEONARDO ANDRÉ DOS SANTOS
ENGENHEIRO CIVIL CREA - MT 51686
- OS QUANTITATIVOS APRESENTADOS NESTA PLANILHA SÃO REFERENCIAIS ESTIMATIVOS, SENDO QUE TODOS OS SERVIÇOS DEVERÃO SER MEDIDOS UNITÁRIAMENTE EM OBRA E SOMENTE PAGO O QUE FOR EFETIVAMENTE EXECUTADO.
- TAXAS REFERENTE A APROVAÇÕES E DEMAIS PROCEDIMENTOS JUNTO A PREFEITURA OU QUALQUER OUTRO ÓRGÃO DEVERÃO SER CONFERIDOS/APROPRIADOS/PAGOS CONFORME VALORES REAIS DURANTE A EXECUÇÃO DA OBRA CONFORME LEGISLAÇÃO VIGENTE. OS VALORES REPASSADOS PODERÃO DIVERGIR DEVIDO A CORREÇÕES E NÚMERO DE PRANCHAS ENVIADOS NO PROJETO.
- A IDENTIFICAÇÃO DE MATERIAIS OU EQUIPAMENTOS POR DETERMINADA MARCA IMPLICA APENAS NA CARACTERIZAÇÃO DE UMA ANALOGIA OU SIMILARIDADE, NÃO TENDO CARÁTER VINCULANTE E SIM, MERAMENTE INDICATIVO.
- SUGERIMOS A MODALIDADE DE CONTRATAÇÃO: GLOBAL POR PREÇO UNITÁRIO
- FRETES E DEMAIS CUSTOS POR TRANSPORTE, MOBILIZAÇÕES/DESMOBILIZAÇÕES, PODERÃO SER ACRESCIDOS A CRITÉRIO E ANÁLISE DA FISCALIZAÇÃO.
- É DIREITO DA ADMINISTRAÇÃO PÚBLICA, A QUALQUER TEMPO, A VERIFICAÇÃO E ADEQUAÇÃO DE VALORES SE CONSTATADOS FORA DE REALIDADE DE MERCADO EM PREJUÍZO AO HERÁRIO PÚBLICO. OS VALORES APRESENTADOS SÃO MERAMENTE REFERENCIAS.
- DIREITOS AUTORAIS RESERVADOS CONFORME ARTIGO 184 DO CÓDIGO PENAL, LEI 5.988 DE 14/12/73 DO CÓDIGO CIVIL E RESOLUÇÃO CONFEA 205/7.
- A RESPONSABILIDADE CIVIL DOS RESPECTIVOS PROFISSIONAIS SÃO EXCLUSIVAMENTE SOBRE OS ITENS CONSTANTES SOB SUA ASSINATURA.
- OS SERVIÇOS DE TERRAPLENAGEM, SONDAGEM, TOPOGRAFIA E CANTEIRO DE OBRA/INSTALAÇÕES PROVISÓRIAS NÃO SE ENCONTRAM INCLUSOS NESTA PLANILHA DE ORÇAMENTO POR NÃO SEREM ESCOPO DE SERVICOS CONTRATADOS, ASSIM A NECESSIDADE DOS MESMOS FICARÁ A CARGO CONTRATANTE/ÓRGÃO.
- A CONTRATADA NÃO SE RESPONSABILIZA PELA MANUTENÇÃO, NEGOCIAÇÃO EM QUALQUER TEMPO DOS PREÇOS APRESENTADOS PELAS COTAÇÕES.
- OS LEVANTAMENTOS DE QUANTITATIVOS DOS PROJETOS ESPECÍFICOS FORAM ENVIADOS PELO PROJETISTA
- REFERENTE AO QUANTITATIVO DA ADMINISTRAÇÃO DA OBRA, FOI ATENDIDO CONFORME ORIENTAÇÃO DA FISCALIZAÇÃO. LIMITADO PELO ACORDÃO 2622/2013 PLENÁRIO. QUE LIMITA A ADM.LOCAL MÉDIO EM 6,23% E MÁXIMO EM 8,87%.(Percentual de Administração Local inserido no Custo Direto).
- O CRONOGRAMA FÍSICO-FINANCEIRO APRESENTADO É MERAMENTE ORIENTATIVO, PODENDO ESTE SER AJUSTADO PELA EMPRESA LICITANTE COM APROVAÇÃO DA FISCALIZAÇÃO.
- COMPOSIÇÕES E PREÇOS DOS INSUMOS BÁSICOS SINAPI FLORIANOPOLIS/SC (MÊS DEZEMBRO/2022) E DEMAIS COTAÇÕES DE PREÇOS DE MERCADO.

## CAP 3
AMPLIAÇÃO DO PRÉDIO ANEXO (VERDE) DA SEMA - MT
3. MEMORIAL QUANTITATIVO
2023

## QNT1
PROJETO: | AMPLIAÇÃO DO PRÉDIO ANEXO (VERDE) DA SEMA - MT |  |  | DATA BASE: NOVEMBRO/2023
LOCALIZAÇÃO: | RUA C, ESQUINA COM A RUA F - CENTRO POLÍTICO E ADMINISTRARTIVO, CUIABÁ - MT |  |  | DATA DE ELABORAÇÃO: MAIO/2023
MUNICÍPIO: | CUIABÁ - MT |  |  | HORISTA: 107,58% | MENSALISTA: 66,49%
ASSUNTO: | AMPLIAÇÃO |  |  | BDI - OBRA | 22.23%
RESPONSÁVEL TÉCNICO: | LEONARDO ANDRÉ DOS SANTOS/ENGENHEIRO CIVIL CREA - MT 51686 |  |  | BDI - EQUIPAMENTO | 15.28%
PRAZO: 780 DIAS
REVISÃO: RV03
MEMORIAL QUANTITATIVO
QUADRO RESUMO DE DIMENSÕES E QUANTIDADES DA CONSTRUÇÃO E REFORMA DA ESCOLA EEB IRINEU BORNHAUSEN EM ÁGUAS DE CHAPECÓ - SC
01.00.000 |  | CUSTOS ADMINISTRATIVOS DA OBRA
A001 |  | SERVIÇOS TÉCNICOS PROFISSIONAIS
|  | ELABORAÇÃO DE AS BUILT |  |  | ÁREA CONSTRUÍDA TOTAL (M2) | 6108.06
[5 empty] | ÁREA CONSTRUÍDA GUARITA (M2) | 19.46
[5 empty] | ÁREA CONSTRUÍDA PRAÇA DE ACESSO (M2) | 618.79
[5 empty] | ÁREA CONSTRUÍDA SEDE (M2) | 5469.81
CONSIDERADO:
DESENHISTA COPISTA
|  | AUXILIAR DE DESENHISTA | DESEN. COPISTA | AUXIL. DESENHISTA
|  | *considerado produtividade : | h/m2 | h/m2
|  | proj. arquit | 0.02 | 0.02
|  | proj. estrut. | 0.01 | 0.01
|  | proj. eletric., spda, cabeamento, cftv, etc. | 0.015 | 0.015
|  | proj. hidro sanitario | 0.005 | 0.005
|  | outros projetos complementares | 0.015 | 0.015
|  | TOTAL | 0.065 | 0.065
|  | PRODUÇÕES CONSIDERADAS |  |  | 1.2 | 0.6
|  | EQUIPE PRODUZ 25 M2 HORA PARA PROJETO ARQUITETONICO |  |  | 50 | 100
EQUIPE PRODUZ 50 M2 HORA PARA DEMAIS PROJETOS
A002 |  | SERVIÇOS AUXILIARES E ADMINISTRATIVOS
|  | DESCRIÇÃO |  |  | UNIDADE | QUANTIDADE | TOTAL ESTIMADO DE HORAS MÊS
|  | ENGENHEIRO CIVIL |  |  | MÊS | 26 | 4160
|  | CONSIDERADO 8 HORA TÉCNICAS POR DIA |  |  | TOTAL DE HORAS | 160
|  | ENGENHEIRO ELETRICISTA |  |  | MÊS | 13 | 1040
|  | CONSIDERADO 4 HORA TÉCNICAS POR DIA |  |  | TOTAL DE HORAS | 80
|  | ENGENHEIRO MECÂNICO |  |  | MÊS | 8 | 320
|  | CONSIDERADO 2 HORA TÉCNICAS POR DIA |  |  | TOTAL DE HORAS | 40
|  | TÉCNICO EM SEGURANÇA DO TRABALHO |  |  | MÊS | 26 | 1040
|  | CONSIDERADO PERÍODO INTEGRAL |  |  | TOTAL DE HORAS | 40
|  | MESTRE DE OBRAS |  |  | MÊS | 26 | 4160
|  | CONSIDERADO PERÍODO INTEGRAL |  |  | TOTAL DE HORAS | 160
|  | ALMOXARIFE |  |  | MÊS | 26 | 4160
|  | CONSIDERADO PERÍODO INTEGRAL |  |  | TOTAL DE HORAS | 160
|  | APONTADOR |  |  | MÊS | 26 | 4160
|  | CONSIDERADO PERÍODO INTEGRAL |  |  | TOTAL DE HORAS | 160
|  | VIGIA NOTURNO |  |  | MÊS | 26 | 8736
|  | CONSIDERADO JORNADA DE TURNO 12 X 36 |  |  | TOTAL DE HORAS | 336
|  | AUXILIAR DE SERVIÇOS GERAIS |  |  | MÊS | 26 | 4160
|  | CONSIDERADO PERÍODO INTEGRAL |  |  | TOTAL DE HORAS | 160
A OBRA TERÁ 30 MESES
ENG. CIVIL 8 HORAS DIÁRIAS*5 DIAS NA SEMANA * 4 SEMANAS * 26 MESES=4.160 HORAS
ENG. ELETRICISTA 4 HORAS DIÁRIAS*5 DIAS NA SEMANA * 4 SEMANAS * 13 MESES= 1.040 HORAS
ENG. MECÂNICO= 2 HORAS DIÁRIAS*5 DIAS NA SEMANA * 4 SEMANAS * 8 MESES = 320 HORAS
TEC. EM SEG. DO TRABALHO 8 HORAS DIÁRIAS*5 DIAS NA SEMANA * 4 SEMANAS * 26MESES = 4.160 HORAS
ALMOXARIFE 8 HORAS DIÁRIAS*5 DIAS NA SEMANA * 4 SEMANAS * 30MESES = 4.160 HORAS
APONTADOR 8 HORAS DIÁRIAS*5 DIAS NA SEMANA * 4 SEMANAS * 30MESES = 4.160 HORAS
VIGIA NOTURNO 12 HORAS DIÁRIAS*7 DIAS NA SEMANA * 4 SEMANAS * 30MESES = 8.736,00 HORAS
AUXILIAR DE SERVIÇOS GERAIS 8 HORAS DIÁRIAS*5 DIAS NA SEMANA * 4 SEMANAS * 30MESES = 4.160 HORAS
A004 |  | SERVIÇOS DE LIMPEZA DE TERRENO E OUTROS
|  | DESCRIÇÃO | UNIDADE | TOTAL
|  | LIMPEZA MANUAL DO TERRENO : Levou-se em consideração a construção da casa de gás, casa de bomba, rampas e plataforma elevatoria, novos blocos e estacionamento. | M2 | 1757.63
|  | Volume do material - Considerou uma altura de aproximadamente 15 cm | M3 | 263.64
|  | Volume do material a ser retirado - Considerando uma taxa de empolamento de 25 % | M3 | 329.55
|  | Transporte do entulho - considerando a distância entre a obra e a material de inerte da prefeitura aproximadamente 7,90 km. | M3XKM | 2603.445
A005 |  | LOCAÇÃO DA OBRA
DESCRIÇÃO
|  | LOCAÇÃO DA OBRA - Levou-se em consideração a construção da casa de gás, casa de bomba, casa de medição, rampas, guarita, auditorio e edificação escolar | M | 251.53
A006 |  | CANTEIRO DE OBRAS
INSTALAÇÕES PROVISÓRIAS DE OBRAS
|  | DESCRIÇÃO | UNIDADE | QUANTIDADE
|  | PRAZO DE EXECUÇÃO DA OBRA | MÊS | 24
|  | INSTALAÇÕES PROVISÓRIAS DE ÁGUA | UN | 1
|  | INSTALAÇÕES PROVISÓRIAS DE LUZ | UN | 1
|  | LIGAÇÃO PROVISÓRIA DE ÁGUA E ESGOTO | UN | 1
|  | FOSSA SÉPTICA | UN | 1
|  | PERFURATRIZ PARA EXECUÇÃO DE ESTACAS | UN | 1
| MATERIAL | ESPECIFICAÇÃO | LARGURA (M) | COMPRIMENTO (M) | ALTURA (M) | TOTAL (M2) | QUANTIDADE (MÊS)
| TAPUME | Foi considerado a vedação com tapume nas áreas a serem construidas, com afastamento de 5 metros. Respeitando a NBR 18. | 224.51 |  | 2.2 | 493.92
| PLACA DE OBRA | Placa de obra confeccionada conforme especificada no Caderno Técnico |  |  |  | 12.5
| ESCRITÓRIO | Execução de escritório de madeira | 2.2 | 2 |  | 4.4
| ALMOXARIFADO | Execução de almoxarifado de madeira | 2 | 5 |  | 10
| DEPÓSITO | Execução de depósito de madeira | 2 | 5 |  | 10
| REFEITÓRIO | Execução de refeitório de madeira | 2 | 4 |  | 8
| VESTIÁRIO E SANITÁRIO | Execução de vestiário e sanitário de madeira | 2 | 4 |  | 8
| CENTRAL DE FORMA | Execução de central de forma de madeira | 2 | 4 |  | 8
| CENTRAL DE ARMADURA | Execução de central armadura de madeira | 2 | 4 |  | 8
| BANDEJA SALVA-VIDAS | Execução de bandeja salva-vidas de madeira PRINCIPAL E SECUNDARIA |  | 92.23
| TELA DE POLIPROPILENO (PROTEÇÃO) | Execução de tela para proteção |  | 92.23 | 24.5 | 2259.63
| LOCAÇÃO DE ANDAIME | Locação de andaime suspenso ou balacim durante a execução da obra |  |  |  |  | 24
A007 |  | DEMOLIÇÕES E RETIRADAS/ RECOMPOSIÇÕES
1 | RETIRADA DE JANELAS, DE FORMA MANUAL
LOCAL | MATERIAL | SERVIÇO | COMPRIMENTO (M) | LARGURA (M) | ALTURA (M) | QUANTIDADE | ÁREA (M2) | TOTAL (M3)
TODA EDIFICAÇÃO | JANELA | Retirada de janela do ambiente existente | 1 | 0.2 | 1.5 |  | 48 | 9.6
2 | RETIRADA DE PORTAS, DE FORMA MANUAL
LOCAL | MATERIAL | SERVIÇO | COMPRIMENTO (M) | LARGURA (M) | ALTURA (M) | QUANTIDADE | ÁREA (M2) | TOTAL (M3)
TODA EDIFICAÇÃO | PORTA | Retirada de porta do ambiente existente | 3 | 0.15 | 2.1 |  | 26.3 | 3.94
3 | DEMOLIÇÃO DE ALVENARIA, DE FORMA MANUAL
LOCAL | MATERIAL | SERVIÇO | COMPRIMENTO (M) | LARGURA (M) | UNIDADE | QUANTIDADE | ÁREA (M2) | TOTAL (M3)
TODA EDIFICAÇÃO | ALVENARIA | Demolição de alvenaria | [5 empty] | 486.9
4 | REMOÇÃO DE LOUÇAS E METAIS, DE FORMA MANUAL
LOCAL | MATERIAL | SERVIÇO | COMPRIMENTO (M) | LARGURA (M) | UNIDADE | QUANTIDADE | ÁREA (M2) | TOTAL (M3)
TODA EDIFICAÇÃO | LOUÇAS E METAIS | Remoção de louças | 0.8 | 0.1 |  | 15 |  | 1.2
5 | DEMOLIÇÃO DE PILARES, VIGAS E LAJES
LOCAL | MATERIAL | SERVIÇO | COMPRIMENTO (M) | LARGURA (M) | UNIDADE | QUANTIDADE | ÁREA (M2) | TOTAL (M3)
TODA EDIFICAÇÃO | ESTRUTURA | Demolição de estrutura | [5 empty] | 63
6 | REMOÇÃO DE TELHAMENTO
LOCAL | MATERIAL | SERVIÇO | COMPRIMENTO (M) | LARGURA (M) | UNIDADE | QUANTIDADE | ÁREA (M2) | TOTAL (M3)
TODA EDIFICAÇÃO | TELHAS | Remoção de Telhamento |  |  |  |  | 512.6 | 76.89
7 | REMOÇÃO DE TRAMAS
LOCAL | MATERIAL | SERVIÇO | COMPRIMENTO (M) | LARGURA (M) | UNIDADE | QUANTIDADE | ÁREA (M2) | TOTAL (M3)
TODA EDIFICAÇÃO | TRAMA DE MADEIRA | Remoção de Tramas |  |  |  |  | 512.6 | 76.89
8 | REMOÇÃO DE FORRO
LOCAL | MATERIAL | SERVIÇO | COMPRIMENTO (M) | LARGURA (M) | UNIDADE | QUANTIDADE | ÁREA (M2) | TOTAL (M3)
TODA EDIFICAÇÃO | FORRO DE DE PVC | Remoção de forro |  |  |  |  | 466.14 | 37.29
RESUMO DEMOLIÇÃO
| ITEM | DESCRIÇÃO | UNIDADE | QUANTIDADE
| 1.1 | RETIRADA DE JANELAS, DE FORMA MANUAL | M2 | 48
| 1.2 | RETIRADA DE PORTAS, DE FORMA MANUAL | M2 | 26.3
| 1.3 | DEMOLIÇÃO DE ALVENARIA, DE FORMA MANUAL | M3 | 486.9
| 1.4 | REMOÇÃO DE LOUÇAS E METAIS, DE FORMA MANUAL | UN | 15
| 1.5 | DEMOLIÇÃO DE PILARES, VIGAS E LAJES | M3 | 63
| 1.6 | REMOÇÃO DE TELHAMENTO | M2 | 512.6
| 1.7 | REMOÇÃO DE TRAMAS | M2 | 512.6
| 1.8 | REMOÇÃO DE FORRO | M2 | 466.14
RESUMO DA DEMOLIÇÃO EM M3
| ITEM | DESCRIÇÃO | UNIDADE (UN) | QUANTIDADE
| 1.1 | RETIRADA DE JANELAS, DE FORMA MANUAL | M3 | 9.6
| 1.2 | RETIRADA DE PORTAS, DE FORMA MANUAL | M3 | 3.94
| 1.3 | DEMOLIÇÃO DE ALVENARIA, DE FORMA MANUAL | M3 | 486.9
| 1.4 | REMOÇÃO DE LOUÇAS E METAIS, DE FORMA MANUAL | M3 | 1.2
| 1.5 | DEMOLIÇÃO DE PILARES, VIGAS E LAJES | M3 | 63
| 1.6 | REMOÇÃO DE TELHAMENTO | M3 | 76.89
| 1.7 | REMOÇÃO DE TRAMAS | M3 | 76.89
| 1.8 | REMOÇÃO DE FORRO | M3 | 37.29
| TOTAL - M3 |  |  | 755.71
RESUMO CARGA E TRANSPORTE
| VOLUME DO MATERIAL DEMOLIDO | X | EMPOLAMENTO (%) | X | DMT (KM) | TOTAL
CARGA | 755.71 |  |  |  |  | 775.71
CARGA | 755.71 |  | 15% |  |  | 869.06
E001 |  | FUNDAÇÕES
PERGOLADO
RESUMO - SAPATA DO PERGOLADO
| FOLHA | 1 | UNIDADE | QUANTIDADE
| Vol. Concreto - .... 30 MPa |  | M3 | 0.68
| Vol. Concreto - .... 25 MPa |  | M3 | 4.64
| Formas c/ reaprov. |  | M2 | 30.92
| Peso Total 60A | ACO CA-60, DIAM. 4.20 MM | KG | 0
|  | ACO CA-60, DIAM. 5.00 MM | KG | 20.6
| Peso Total 50A | ACO CA-50, DIAM. 6.30 MM | KG | 0
|  | ACO CA-50, DIAM. 8.00 MM | KG | 153.3
|  | ACO CA-50, DIAM. 10.00 MM | KG | 0
|  | ACO CA-50, DIAM. 12.50 MM | KG | 156.4
|  | ACO CA-50 DIAM. 16.00 MM | KG | 0
|  | ACO CA-50 DIAM. 20.00 MM | KG | 0
|  | ACO CA-50 DIAM. 25.00 MM | KG | 0
| TOTAL DE AÇO CA-60 |  |  | 153.3
| TOTAL DE AÇO CA-50 |  |  | 0
ESCAVAÇÃO DAS SAPATAS - PERGOLADO
| DESCRIÇÃO | QNT (UN) | ÁREA (M2) | PROFUNDIDADE (M) | BASE ALARGADA | VOLUME TOTAL (M3)
| S1=S4=S5=S11=S15=S18 | 6 | 1.21 | 0.45 | ALARGAMENTO 15 CM | 3.26
| S2=S3=S6=S7=S8=S9=S10=S12=S13=S14=S16=S17 | 12 | 1.44 | 0.45 | ALARGAMENTO 15 CM | 7.77
Obs.: Para escavação foi considerado 15 cm para cada lado
| TOTAL - VOLUME DE ESCAVAÇÃO MANUAL (M3) |  |  |  |  | 11.03
| TOTAL - VOLUME DE REATERRO (M3) |  |  |  |  | 5.71
| TOTAL - PREPARO DE FUNDO DE VALA (M2) |  | 24.54
| TOTAL - LASTRO DE CONCRETO MAGRO 5 CM (M2) |  | 24.54
FONTE: Quantitativos do projeto de CONCRETO PERGOLADO - REV01
RAMPA DE ACESSO
SAPATA - RESUMO - RAMPA DE ACESSO
| FOLHA | 1 | UNIDADE | QUANTIDADE
| Vol. Concreto - .... 30 MPa |  | M3 | 3.69
| Vol. Concreto - .... 25 MPa |  | M3 | 12.26
| Formas c/ reaprov. |  | M2 | 42.13
| Peso Total 60A | ACO CA-60, DIAM. 4.20 MM | KG | 0
|  | ACO CA-60, DIAM. 5.00 MM | KG | 97.7
| Peso Total 50A | ACO CA-50, DIAM. 6.30 MM | KG | 0
|  | ACO CA-50, DIAM. 8.00 MM | KG | 286.3
|  | ACO CA-50, DIAM. 10.00 MM | KG | 333
|  | ACO CA-50, DIAM. 12.50 MM | KG | 9.2
|  | ACO CA-50 DIAM. 16.00 MM | KG | 9.9
|  | ACO CA-50 DIAM. 20.00 MM | KG | 0
|  | ACO CA-50 DIAM. 25.00 MM | KG | 0
| TOTAL DE AÇO CA-60 |  |  | 97.7
| TOTAL DE AÇO CA-50 |  |  | 638.4
ESCAVAÇÃO DAS SAPATAS - RAMPA DE ACESSO
| DESCRIÇÃO | QNT (UN) | ÁREA (M2) | PROFUNDIDADE (M) | BASE ALARGADA | VOLUME TOTAL (M3)
| S1=S2=S3=S4=S5=S6=S7=S8 | 8 | 1.43 | 0.35 | ALARGAMENTO 15 CM | 4
| S9=S12=S13=S15=S16=S17 | 6 | 3.23 | 0.4 | ALARGAMENTO 15 CM | 7.75
| S10=S11=S14 | 3 | 3.42 | 0.45 | ALARGAMENTO 15 CM | 4.61
| S18 | 1 | 1.88 | 0.35 | ALARGAMENTO 15 CM | 0.65
| S19 | 1 | 2.27 | 0.35 | ALARGAMENTO 15 CM | 0.79
| S20 | 1 | 2.01 | 0.45 | ALARGAMENTO 15 CM | 0.9
| S21 | 1 | 1.3 | 0.35 | ALARGAMENTO 15 CM | 0.45
| S22=S23=S24=S26=S28=S29=S30 | 7 | 1.88 | 0.35 | ALARGAMENTO 15 CM | 4.6
| S25 | 1 | 1.88 | 0.55 | ALARGAMENTO 15 CM | 1.03
| S27 | 1 | 2.71 | 0.35 | ALARGAMENTO 15 CM | 0.94
Obs.: Para escavação foi considerado 15 cm para cada lado
| TOTAL - VOLUME DE ESCAVAÇÃO MANUAL (M3) |  |  |  |  | 25.72
| TOTAL - VOLUME DE REATERRO (M3) |  |  |  |  | 9.76
| TOTAL - PREPARO DE FUNDO DE VALA (M2) |  | 66.29
| TOTAL - LASTRO DE CONCRETO MAGRO 5 CM (M2) |  | 66.29
FONTE: Quantitativos do projeto de CONCRETO RAMPA - REV01
RAMPA SERVIDORES
SAPATA - RESUMO - RAMPA SERVIDORES
| FOLHA | 1 | UNIDADE | QUANTIDADE
| Vol. Concreto - .... 30 MPa |  | M3 | 17.5
| Vol. Concreto - .... 25 MPa |  | M3 | 0
| Formas c/ reaprov. |  | M2 | 71.44
| Peso Total 60A | ACO CA-60, DIAM. 4.20 MM | KG | 0
|  | ACO CA-60, DIAM. 5.00 MM | KG | 0
| Peso Total 50A | ACO CA-50, DIAM. 6.30 MM | KG | 0
|  | ACO CA-50, DIAM. 8.00 MM | KG | 0
|  | ACO CA-50, DIAM. 10.00 MM | KG | 42
|  | ACO CA-50, DIAM. 12.50 MM | KG | 328
|  | ACO CA-50 DIAM. 16.00 MM | KG | 0
|  | ACO CA-50 DIAM. 20.00 MM | KG | 0
|  | ACO CA-50 DIAM. 25.00 MM | KG | 0
| TOTAL DE AÇO CA-60 |  |  | 0
| TOTAL DE AÇO CA-50 |  |  | 370
ESCAVAÇÃO DAS SAPATAS - RAMPA SERVIDORES
| DESCRIÇÃO | QNT (UN) | ÁREA (M2) | PROFUNDIDADE (M) | BASE ALARGADA | VOLUME TOTAL (M3)
| S1=S2=S3=S4=S5=S6=S7=S14=S16=S21=S27=S34=S35=S36=S37=S38=S39S=34 | 18 | 1.44 | 0.4 | ALARGAMENTO 15 CM | 10.36
| S8=S15=S28=S33 | 4 | 1.68 | 0.4 | ALARGAMENTO 15 CM | 2.68
| S9=S17 | 2 | 3.08 | 0.4 | ALARGAMENTO 15 CM | 2.46
| S10=S11=S18=S19=S24=S25=S30=S31 | 8 | 4.48 | 0.4 | ALARGAMENTO 15 CM | 14.33
| S12=S20 | 2 | 2.1 | 0.4 | ALARGAMENTO 15 CM | 1.68
| S13=S22 | 2 | 1.56 | 0.4 | ALARGAMENTO 15 CM | 1.24
| S23=S29 | 2 | 2.1 | 0.4 | ALARGAMENTO 15 CM | 1.68
| S26=S32 | 2 | 3.08 | 0.4 | ALARGAMENTO 15 CM | 2.46
Obs.: Para escavação foi considerado 15 cm para cada lado
| TOTAL - VOLUME DE ESCAVAÇÃO MANUAL (M3) |  |  |  |  | 36.89
| TOTAL - VOLUME DE REATERRO (M3) |  |  |  |  | 19.39
| TOTAL - PREPARO DE FUNDO DE VALA (M2) |  | 92.32
| TOTAL - LASTRO DE CONCRETO MAGRO 5 CM (M2) |  | 92.32
FONTE: Quantitativos do projeto de CONCRETO RAMPA - REV01
GUARITA
SAPATAS - RESUMO - GUARITA
| FOLHA | 1 | UNIDADE | QUANTIDADE
| Vol. Concreto - .... 30 MPa |  | M3 | 14.2
| Formas c/ reaprov. |  | M2 | 15
| Peso Total 60A | ACO CA-60, DIAM. 4.20 MM | KG | 0
|  | ACO CA-60, DIAM. 5.00 MM | KG | 0
| Peso Total 50A | ACO CA-50, DIAM. 6.30 MM | KG | 0
|  | ACO CA-50, DIAM. 8.00 MM | KG | 653.7
|  | ACO CA-50, DIAM. 10.00 MM | KG | 0
|  | ACO CA-50, DIAM. 12.50 MM | KG | 0
|  | ACO CA-50 DIAM. 16.00 MM | KG | 0
|  | ACO CA-50 DIAM. 20.00 MM | KG | 0
|  | ACO CA-50 DIAM. 25.00 MM | KG | 0
| TOTAL DE AÇO CA-60 |  |  | 0
| TOTAL DE AÇO CA-50 |  |  | 653.7
ESCAVAÇÃO DAS SAPATAS - GUARITA
| DESCRIÇÃO | QNT (UN) | ÁREA (M2) | PROFUNDIDADE (M) | BASE ALARGADA | VOLUME TOTAL (M3)
| S1 | 1 | 1.32 | 0.4 | ALARGAMENTO 15 CM | 0.52
| S2=S3=S4 | 3 | 1.26 | 0.4 | ALARGAMENTO 15 CM | 1.51
| S6 | 1 | 1.52 | 0.3 | ALARGAMENTO 15 CM | 0.45
| S7 | 1 | 1.52 | 0.4 | ALARGAMENTO 15 CM | 0.6
| S11 | 1 | 1.26 | 0.3 | ALARGAMENTO 15 CM | 0.37
Obs.: Para escavação foi considerado 15 cm para cada lado
| TOTAL - VOLUME DE ESCAVAÇÃO MANUAL (M3) |  |  |  |  | 20
| TOTAL - VOLUME DE REATERRO (M3) |  |  |  |  | 5.8
| TOTAL - PREPARO DE FUNDO DE VALA (M2) |  | 9.4
| TOTAL - LASTRO DE CONCRETO MAGRO 5 CM (M2) |  | 9.4
FONTE: Quantitativos do projeto de DET. FUNDAÇÕES GUARITA - REV00
EDIFICAÇÃO PRINCIPAL
SAPATAS - RESUMO - EDIFICAÇÃO PRINCIPAL
| FOLHA | 1 | UNIDADE | QUANTIDADE
| Vol. Concreto - .... 30 MPa |  | M3 | 527.13
| Formas c/ reaprov. |  | M2 | 864.73
| Peso Total 60A | ACO CA-60, DIAM. 4.20 MM | KG | 0
|  | ACO CA-60, DIAM. 5.00 MM | KG | 1667.4
| Peso Total 50A | ACO CA-50, DIAM. 6.30 MM | KG | 217.2
|  | ACO CA-50, DIAM. 8.00 MM | KG | 2200.4
|  | ACO CA-50, DIAM. 10.00 MM | KG | 491
|  | ACO CA-50, DIAM. 12.50 MM | KG | 3194.5
|  | ACO CA-50 DIAM. 16.00 MM | KG | 32765.7
|  | ACO CA-50 DIAM. 20.00 MM | KG | 422.6
|  | ACO CA-50 DIAM. 25.00 MM | KG | 1150.2
| TOTAL DE AÇO CA-60 |  |  | 1667.4
| TOTAL DE AÇO CA-50 |  |  | 40441.6
ESCAVAÇÃO DAS SAPATAS - EDIFICAÇÃO PRINCIPAL
| DESCRIÇÃO | QNT (UN) | ÁREA (M2) | PROFUNDIDADE (M) | BASE ALARGADA | VOLUME TOTAL (M3)
| S5=S9=S10=S13=S23=S38=S39=S40=S43 | 10 | 9.92 | 1.2 | ALARGAMENTO 15 CM | 119.04
| S6 | 1 | 9.92 | 1.4 | ALARGAMENTO 15 CM | 13.88
| S7=S37 | 2 | 8.7 | 1.2 | ALARGAMENTO 15 CM | 20.88
| S8=S42 | 2 | 12.25 | 1.2 | ALARGAMENTO 15 CM | 29.4
| S11 | 1 | 9.3 | 1.2 | ALARGAMENTO 15 CM | 11.16
| S12 | 1 | 12.25 | 1.6 | ALARGAMENTO 15 CM | 19.6
| S1-2 | 1 | 13.44 | 1.5 | ALARGAMENTO 15 CM | 20.16
| S14=S15=S16=S24=S25=S26=S27=S30=S32=S33 | 12 | 10.89 | 1.2 | ALARGAMENTO 15 CM | 156.81
| S35 | 1 | 16.81 | 1.95 | ALARGAMENTO 15 CM | 32.77
| S36 | 1 | 9.92 | 1.4 | ALARGAMENTO 15 CM | 13.88
| S 3-4 | 1 | 13.44 | 1.5 | ALARGAMENTO 15 CM | 20.16
| S44=S45 | 2 | 7.84 | 1.2 | ALARGAMENTO 15 CM | 18.81
| S17-20 | 1 | 17.82 | 1.7 | ALARGAMENTO 15 CM | 30.29
| S18-21 | 1 | 12.96 | 1.5 | ALARGAMENTO 15 CM | 19.44
| S19-22 | 1 | 11.02 | 1.4 | ALARGAMENTO 15 CM | 15.42
| S28-29 | 1 | 19.14 | 1.85 | ALARGAMENTO 15 CM | 35.4
Obs.: Para escavação foi considerado 15 cm para cada lado
| TOTAL - VOLUME DE ESCAVAÇÃO MANUAL (M3) |  |  |  |  | 132.92
| TOTAL - VOLUME DE REATERRO (M3) |  |  |  |  | 49.97
| TOTAL - PREPARO DE FUNDO DE VALA (M2) |  | 109.12
| TOTAL - LASTRO DE CONCRETO MAGRO 5 CM (M2) |  | 109.12
FONTE: Quantitativos do projeto de DET. FUNDAÇÕES - REV01
E002 |  | ESTRUTURA DE CONCRETO
PERGOLADO
VIGAS BALDRAMES - RESUMO - PERGOLADO
| FOLHA | 1 | UNIDADE | QUANTIDADE
| Vol. Concreto - .... 30 MPa |  | M3 | 2.05
| Formas c/ reaprov. |  | M2 | 29.85
| Peso Total 60A | ACO CA-60, DIAM. 4.20 MM | KG | 0
|  | ACO CA-60, DIAM. 5.00 MM | KG | 45.2
| Peso Total 50A | ACO CA-50, DIAM. 6.30 MM | KG | 0.8
|  | ACO CA-50, DIAM. 8.00 MM | KG | 103.1
|  | ACO CA-50, DIAM. 10.00 MM | KG | 0
|  | ACO CA-50, DIAM. 12.50 MM | KG | 0
|  | ACO CA-50 DIAM. 16.00 MM | KG | 0
|  | ACO CA-50 DIAM. 20.00 MM | KG | 0
|  | ACO CA-50 DIAM. 25.00 MM | KG | 0
| TOTAL DE AÇO CA-60 |  |  | 45.2
| TOTAL DE AÇO CA-50 |  |  | 103.9
ESCAVAÇÃO DA BALDRAME - PERGOLADO
| DESCRIÇÃO | COMPRIMENTO (M) | LARGURA (M) | PROFUNDIDADE (M) | VOLUME TOTAL (M3)
| VB1 (19X25 CM) | 5.97 | 0.44 | 0.25 | 0.65
| VB2 (19X25 CM) | 5.97 | 0.44 | 0.25 | 0.65
| VB3 (19X25 CM) | 1.74 | 0.44 | 0.25 | 0.19
| VB4 (19X25 CM) | 5.97 | 0.44 | 0.25 | 0.65
| VB5 (19X25 CM) | 5.97 | 0.44 | 0.25 | 0.65
| VB6 (19X25 CM) | 1.63 | 0.44 | 0.25 | 0.17
| VB7 (19X25 CM) | 1.63 | 0.44 | 0.25 | 0.17
| VB8 (19X25 CM) | 1.63 | 0.44 | 0.25 | 0.17
| VB9 (19X25 CM) | 1.63 | 0.44 | 0.25 | 0.17
| VB10 (19X25 CM) | 8.01 | 0.44 | 0.25 | 0.88
| VB11 (19X25 CM) | 8.01 | 0.44 | 0.25 | 0.88
Obs.: Para escavação foi considerado 15 cm para cada lado e para a profundidade
| TOTAL - VOLUME DE ESCAVAÇÃO (M3) |  |  |  | 5.23
| TOTAL - VOLUME DE REATERRO (M3) |  |  |  | 3.18
PILAR - RESUMO - PERGOLADO
| FOLHA | 1 | UNIDADE | QUANTIDADE
| Vol. Concreto - .... 30 MPa |  | M3 | 1.56
| Formas c/ reaprov. |  | M2 | 32.83
| Peso Total 60A | ACO CA-60, DIAM. 4.20 MM | KG | 0
|  | ACO CA-60, DIAM. 5.00 MM | KG | 33.9
| Peso Total 50A | ACO CA-50, DIAM. 6.30 MM | KG | 0
|  | ACO CA-50, DIAM. 8.00 MM | KG | 0
|  | ACO CA-50, DIAM. 10.00 MM | KG | 0
|  | ACO CA-50, DIAM. 12.50 MM | KG | 164.4
|  | ACO CA-50 DIAM. 16.00 MM | KG | 0
|  | ACO CA-50 DIAM. 20.00 MM | KG | 0
|  | ACO CA-50 DIAM. 25.00 MM | KG | 0
| TOTAL DE AÇO CA-60 |  |  | 33.9
| TOTAL DE AÇO CA-50 |  |  | 164.4
VIGAS - RESUMO - PERGOLADO
| FOLHA | 1 | UNIDADE | QUANTIDADE
| Vol. Concreto - .... 30 MPa |  | M3 | 6.6
| Formas c/ reaprov. |  | M2 | 141.12
| Peso Total 60A | ACO CA-60, DIAM. 4.20 MM | KG | 0
|  | ACO CA-60, DIAM. 5.00 MM | KG | 265.6
| Peso Total 50A | ACO CA-50, DIAM. 6.30 MM | KG | 2.7
|  | ACO CA-50, DIAM. 8.00 MM | KG | 463.9
|  | ACO CA-50, DIAM. 10.00 MM | KG | 0
|  | ACO CA-50, DIAM. 12.50 MM | KG | 0
|  | ACO CA-50 DIAM. 16.00 MM | KG | 0
|  | ACO CA-50 DIAM. 20.00 MM | KG | 0
|  | ACO CA-50 DIAM. 25.00 MM | KG | 0
| TOTAL DE AÇO CA-60 |  |  | 265.6
| TOTAL DE AÇO CA-50 |  |  | 466.6
FONTE: QUANTITATIVOS DO PROJETO DE CONCRETO PERGOLADO - REV01
RAMPA DE ACESSO
VIGAS BALDRAMES - RESUMO - RAMPA DE ACESSO
| FOLHA |  | UNIDADE | QUANTIDADE
| Vol. Concreto - .... 30 MPa |  | M3 | 3.95
| Formas c/ reaprov. |  | M2 | 57.01
| Peso Total 60A | ACO CA-60, DIAM. 4.20 MM | KG | 0
|  | ACO CA-60, DIAM. 5.00 MM | KG | 66.6
| Peso Total 50A | ACO CA-50, DIAM. 6.30 MM | KG | 0.2
|  | ACO CA-50, DIAM. 8.00 MM | KG | 0
|  | ACO CA-50, DIAM. 10.00 MM | KG | 226.7
|  | ACO CA-50, DIAM. 12.50 MM | KG | 0
|  | ACO CA-50 DIAM. 16.00 MM | KG | 0
|  | ACO CA-50 DIAM. 20.00 MM | KG | 0
|  | ACO CA-50 DIAM. 25.00 MM | KG | 0
| TOTAL DE AÇO CA-60 |  |  | 66.6
| TOTAL DE AÇO CA-50 |  |  | 226.9
ESCAVAÇÃO DA BALDRAME - RAMPA DE ACESSO
| DESCRIÇÃO | COMPRIMENTO (M) | LARGURA (M) | PROFUNDIDADE (M) | VOLUME TOTAL (M3)
| VB1 (18X30 CM) | 13.15 | 0.48 | 0.3 | 1.89
| VB2 (18X30 CM) | 13.15 | 0.48 | 0.3 | 1.89
| VB3 (18X30 CM) | 13.15 | 0.48 | 0.3 | 1.89
| VB4 (18X30 CM) | 10.25 | 0.48 | 0.3 | 1.47
| VB5 (18X30 CM) | 12.8 | 0.48 | 0.3 | 1.84
| VB6 (18X30 CM) | 10.25 | 0.48 | 0.3 | 1.47
| VB7 (18X30 CM) | 10.25 | 0.48 | 0.3 | 1.47
Obs.: Para escavação foi considerado 15 cm para cada lado e para a profundidade
| TOTAL - VOLUME DE ESCAVAÇÃO (M3) |  |  |  | 11.92
| TOTAL - VOLUME DE REATERRO (M3) |  |  |  | 7.97
PILAR - RESUMO - RAMPA DE ACESSO
| FOLHA | 1 | UNIDADE | QUANTIDADE
| Vol. Concreto - .... 30 MPa |  | M3 | 7.41
| Formas c/ reaprov. |  | M2 | 101.34
| Peso Total 60A | ACO CA-60, DIAM. 4.20 MM | KG | 0
|  | ACO CA-60, DIAM. 5.00 MM | KG | 179.5
| Peso Total 50A | ACO CA-50, DIAM. 6.30 MM | KG | 0
|  | ACO CA-50, DIAM. 8.00 MM | KG | 0
|  | ACO CA-50, DIAM. 10.00 MM | KG | 432.5
|  | ACO CA-50, DIAM. 12.50 MM | KG | 0
|  | ACO CA-50 DIAM. 16.00 MM | KG | 0
|  | ACO CA-50 DIAM. 20.00 MM | KG | 0
|  | ACO CA-50 DIAM. 25.00 MM | KG | 0
| TOTAL DE AÇO CA-60 |  |  | 179.5
| TOTAL DE AÇO CA-50 |  |  | 432.5
VIGAS - RESUMO - RAMPA DE ACESSO
| FOLHA | 1 | UNIDADE | QUANTIDADE
| Vol. Concreto - .... 30 MPa |  | M3 | 21.44
| Formas c/ reaprov. |  | M2 | 214.06
| Peso Total 60A | ACO CA-60, DIAM. 4.20 MM | KG | 0
|  | ACO CA-60, DIAM. 5.00 MM | KG | 281.5
| Peso Total 50A | ACO CA-50, DIAM. 6.30 MM | KG | 270
|  | ACO CA-50, DIAM. 8.00 MM | KG | 69.3
|  | ACO CA-50, DIAM. 10.00 MM | KG | 751.6
|  | ACO CA-50, DIAM. 12.50 MM | KG | 226.8
|  | ACO CA-50 DIAM. 16.00 MM | KG | 0
|  | ACO CA-50 DIAM. 20.00 MM | KG | 0
|  | ACO CA-50 DIAM. 25.00 MM | KG | 0
| TOTAL DE AÇO CA-60 |  |  | 281.5
| TOTAL DE AÇO CA-50 |  |  | 1317.7
LAJES MACIÇA - RAMPA DE ACESSO
| FOLHA | 1 | UNIDADE | QUANTIDADE
| Vol. Concreto - .... 30 MPa |  | M3 | 47.56
| Formas c/ reaprov. |  | M2 | 237.81
| Peso Total 60A | ACO CA-60, DIAM. 4.20 MM | KG | 0
|  | ACO CA-60, DIAM. 5.00 MM | KG | 0.5
| Peso Total 50A | ACO CA-50, DIAM. 6.30 MM | KG | 1.6
|  | ACO CA-50, DIAM. 8.00 MM | KG | 2135.1
|  | ACO CA-50, DIAM. 10.00 MM | KG | 0
|  | ACO CA-50, DIAM. 12.50 MM | KG | 0
|  | ACO CA-50 DIAM. 16.00 MM | KG | 0
|  | ACO CA-50 DIAM. 20.00 MM | KG | 0
|  | ACO CA-50 DIAM. 25.00 MM | KG | 0
|  |  | ÁREA TOTAL DA LAJE (M2) | 0
FONTE: QUANTITATIVOS DO PROJETO DE CONCRETO RAMPA DE ACESSO - REV01
RAMPA SERVIDOR
PILAR - RESUMO - RAMPA SERVIDOR
| FOLHA | 1 | UNIDADE | QUANTIDADE
| Vol. Concreto - .... 30 MPa |  | M3 | 2.51
| Formas c/ reaprov. |  | M2 | 49.24
| Peso Total 60A | ACO CA-60, DIAM. 4.20 MM | KG | 0
|  | ACO CA-60, DIAM. 5.00 MM | KG | 96
| Peso Total 50A | ACO CA-50, DIAM. 6.30 MM | KG | 0
|  | ACO CA-50, DIAM. 8.00 MM | KG | 0
|  | ACO CA-50, DIAM. 10.00 MM | KG | 324
|  | ACO CA-50, DIAM. 12.50 MM | KG | 0
|  | ACO CA-50 DIAM. 16.00 MM | KG | 0
|  | ACO CA-50 DIAM. 20.00 MM | KG | 0
|  | ACO CA-50 DIAM. 25.00 MM | KG | 0
| TOTAL DE AÇO CA-60 |  |  | 96
| TOTAL DE AÇO CA-50 |  |  | 324
VIGAS - RESUMO - RAMPA SERVIDOR
| FOLHA | 1 | UNIDADE | QUANTIDADE
| Vol. Concreto - .... 30 MPa |  | M3 | 5.04
| Formas c/ reaprov. |  | M2 | 69.33
| Peso Total 60A | ACO CA-60, DIAM. 4.20 MM | KG | 0
|  | ACO CA-60, DIAM. 5.00 MM | KG | 90
| Peso Total 50A | ACO CA-50, DIAM. 6.30 MM | KG | 0
|  | ACO CA-50, DIAM. 8.00 MM | KG | 232
|  | ACO CA-50, DIAM. 10.00 MM | KG | 0
|  | ACO CA-50, DIAM. 12.50 MM | KG | 0
|  | ACO CA-50 DIAM. 16.00 MM | KG | 0
|  | ACO CA-50 DIAM. 20.00 MM | KG | 0
|  | ACO CA-50 DIAM. 25.00 MM | KG | 0
| TOTAL DE AÇO CA-60 |  |  | 90
| TOTAL DE AÇO CA-50 |  |  | 232
LAJES MACIÇA - RAMPA SERVIDOR
| FOLHA | 1 | UNIDADE | QUANTIDADE
| Vol. Concreto - .... 30 MPa |  | M3 | 7.55
| Formas c/ reaprov. |  | M2 | 62.73
| Peso Total 60A | ACO CA-60, DIAM. 4.20 MM | KG | 0
|  | ACO CA-60, DIAM. 5.00 MM | KG | 0
| Peso Total 50A | ACO CA-50, DIAM. 6.30 MM | KG | 420
|  | ACO CA-50, DIAM. 8.00 MM | KG | 0
|  | ACO CA-50, DIAM. 10.00 MM | KG | 0
|  | ACO CA-50, DIAM. 12.50 MM | KG | 0
|  | ACO CA-50 DIAM. 16.00 MM | KG | 0
|  | ACO CA-50 DIAM. 20.00 MM | KG | 0
|  | ACO CA-50 DIAM. 25.00 MM | KG | 0
|  |  | ÁREA TOTAL DA LAJE (M2) | 0
FONTE: QUANTITATIVOS DO PROJETO DE CONCRETO RAMPA SERVIDOR - REV01
GUARITA
VIGAS BALDRAMES - RESUMO -GUARITA
| FOLHA |  | UNIDADE | QUANTIDADE
| Vol. Concreto - .... 30 MPa |  | M3 | 1.18
| Formas c/ reaprov. |  | M2 | 14.4
| Peso Total 60A | ACO CA-60, DIAM. 4.20 MM | KG | 0
|  | ACO CA-60, DIAM. 5.00 MM | KG | 17
| Peso Total 50A | ACO CA-50, DIAM. 6.30 MM | KG | 29
|  | ACO CA-50, DIAM. 8.00 MM | KG | 0
|  | ACO CA-50, DIAM. 10.00 MM | KG | 0
|  | ACO CA-50, DIAM. 12.50 MM | KG | 0
|  | ACO CA-50 DIAM. 16.00 MM | KG | 0
|  | ACO CA-50 DIAM. 20.00 MM | KG | 0
|  | ACO CA-50 DIAM. 25.00 MM | KG | 0
| TOTAL DE AÇO CA-60 |  |  | 17
| TOTAL DE AÇO CA-50 |  |  | 29
| ESCAVAÇÃO DA BALDRAME -GUARITA | 18.86
| DESCRIÇÃO | COMPRIMENTO (M) | LARGURA (M) | PROFUNDIDADE (M) | VOLUME TOTAL (M3)
| VB1 (14X40 CM) | 2.3 | 0.44 | 0.4 | 0.4
| VB2 (14X40 CM) | 2.3 | 0.44 | 0.4 | 0.4
| VB3 (14X40 CM) | 2.3 | 0.44 | 0.4 | 0.4
| VB4 (14X40 CM) | 2.4 | 0.44 | 0.4 | 0.42
| VB5 (14X40 CM) | 1.78 | 0.44 | 0.4 | 0.31
| VB6 (14X40 CM) | 3 | 0.44 | 0.4 | 0.52
| VB7 (14X40 CM) | 1.78 | 0.44 | 0.4 | 0.31
| VB8 (14X40 CM) | 3 | 0.44 | 0.4 | 0.52
Obs.: Para escavação foi considerado 15 cm para cada lado e para a profundidade
| TOTAL - VOLUME DE ESCAVAÇÃO (M3) |  |  |  | 3.28
| TOTAL - VOLUME DE REATERRO (M3) |  |  |  | 2.1
PILAR - RESUMO - GUARITA
| FOLHA | 1 | UNIDADE | QUANTIDADE
| Vol. Concreto - .... 30 MPa |  | M3 | 1.43
| Formas c/ reaprov. |  | M2 | 28.42
| Peso Total 60A | ACO CA-60, DIAM. 4.20 MM | KG | 0
|  | ACO CA-60, DIAM. 5.00 MM | KG | 0
| Peso Total 50A | ACO CA-50, DIAM. 6.30 MM | KG | 67.2
|  | ACO CA-50, DIAM. 8.00 MM | KG | 0
|  | ACO CA-50, DIAM. 10.00 MM | KG | 10.3
|  | ACO CA-50, DIAM. 12.50 MM | KG | 269.4
|  | ACO CA-50 DIAM. 16.00 MM | KG | 0
|  | ACO CA-50 DIAM. 20.00 MM | KG | 0
|  | ACO CA-50 DIAM. 25.00 MM | KG | 0
| TOTAL DE AÇO CA-60 |  |  | 0
| TOTAL DE AÇO CA-50 |  |  | 346.9
VIGAS - RESUMO - GUARITA
| FOLHA | 1 | UNIDADE | QUANTIDADE
| Vol. Concreto - .... 25 MPa |  | M3 | 3
| Formas c/ reaprov. |  | M2 | 26.13
| Peso Total 60A | ACO CA-60, DIAM. 4.20 MM | KG | 0
|  | ACO CA-60, DIAM. 5.00 MM | KG | 28.7
| Peso Total 50A | ACO CA-50, DIAM. 6.30 MM | KG | 36.6
|  | ACO CA-50, DIAM. 8.00 MM | KG | 4
|  | ACO CA-50, DIAM. 10.00 MM | KG | 0
|  | ACO CA-50, DIAM. 12.50 MM | KG | 0
|  | ACO CA-50 DIAM. 16.00 MM | KG | 0
|  | ACO CA-50 DIAM. 20.00 MM | KG | 0
|  | ACO CA-50 DIAM. 25.00 MM | KG | 0
| TOTAL DE AÇO CA-60 |  |  | 28.7
| TOTAL DE AÇO CA-50 |  |  | 40.6
LAJES TRELIÇADA - GUARITA
| FOLHA | 1 | UNIDADE | QUANTIDADE
| Vol. Concreto - .... 30 MPa |  | M3 | 1.4
| Formas c/ reaprov. |  | M2 | 0
Vigotas h = 12cm
| Peso Total 60A | ACO CA-60, DIAM. 4.20 MM | KG | 0
|  | ACO CA-60, DIAM. 5.00 MM | KG | 0
| Peso Total 50A | ACO CA-50, DIAM. 6.30 MM | KG | 8.9
|  | ACO CA-50, DIAM. 8.00 MM | KG | 16
|  | ACO CA-50, DIAM. 10.00 MM | KG | 32.4
|  | ACO CA-50, DIAM. 12.50 MM | KG | 0
|  | ACO CA-50 DIAM. 16.00 MM | KG | 0
|  | ACO CA-50 DIAM. 20.00 MM | KG | 0
|  | ACO CA-50 DIAM. 25.00 MM | KG | 0
|  |  | ÁREA TOTAL DA LAJE SOBRECARGA 280 KG/M² (M2) | 16
FONTE: QUANTITATIVOS DO PROJETO DE CONCRETO GUARITA - REV00
EDIFICAÇÃO PRINCIPAL
VIGAS BALDRAMES - RESUMO - EDIFICAÇÃO PRINCIPAL
| FOLHA |  | UNIDADE | QUANTIDADE
| Vol. Concreto - .... 30 MPa |  | M3 | 56.4
| Formas c/ reaprov. |  | M2 | 449.62
| Peso Total 60A | ACO CA-60, DIAM. 4.20 MM | KG | 0
|  | ACO CA-60, DIAM. 5.00 MM | KG | 796.9
| Peso Total 50A | ACO CA-50, DIAM. 6.30 MM | KG | 59.9
|  | ACO CA-50, DIAM. 8.00 MM | KG | 322.4
|  | ACO CA-50, DIAM. 10.00 MM | KG | 1256.5
|  | ACO CA-50, DIAM. 12.50 MM | KG | 1574.6
|  | ACO CA-50 DIAM. 16.00 MM | KG | 882.1
|  | ACO CA-50 DIAM. 20.00 MM | KG | 1643.2
|  | ACO CA-50 DIAM. 25.00 MM | KG | 0
| TOTAL DE AÇO CA-60 |  |  | 796.9
| TOTAL DE AÇO CA-50 |  |  | 5738.7
ESCAVAÇÃO DA BALDRAME
| DESCRIÇÃO | COMPRIMENTO (M) | LARGURA (M) | PROFUNDIDADE (M) | VOLUME TOTAL (M3)
| VB1 (50X50 CM) | 6.72 | 0.8 | 0.5 | 2.68
| VB2 (30X50 CM) | 6.2 | 0.6 | 0.5 | 1.86
| VB3 (80X60 CM) | 6.2 | 1.1 | 0.7 | 4.77
| VB4 (15X40 CM) | 6.2 | 0.45 | 0.7 | 1.95
| VB5 (30X50 CM) | 6.17 | 0.6 | 0.5 | 1.85
| VB6 (30X50 CM) | 7.22 | 0.8 | 0.5 | 2.88
| VB7 (30X50 CM) | 6.2 | 0.6 | 0.5 | 1.86
| VB8 (30X50 CM) | 6.2 | 0.6 | 0.5 | 1.86
| VB9 (30X50 CM) | 6.2 | 0.6 | 0.5 | 1.86
| VB10 (30X50 CM) | 6.17 | 0.6 | 0.5 | 1.85
| VB11 (30X50 CM) | 6.92 | 0.6 | 0.5 | 2.07
| VB12 (30X50 CM) | 6.92 | 0.6 | 0.5 | 2.07
| VB13 (30X50 CM) | 6.2 | 0.6 | 0.5 | 1.86
| VB14 (30X50 CM) | 6.2 | 0.6 | 0.5 | 1.86
| VB15 (30X50 CM) | 6.2 | 0.6 | 0.5 | 1.86
| VB16 (30X50 CM) | 6.17 | 0.6 | 0.5 | 1.85
| VB17 (30X50 CM) | 5.92 | 0.6 | 0.5 | 1.77
| VB18 (30X50 CM) | 5.7 | 0.6 | 0.5 | 1.71
| VB19 (30X50 CM) | 6.67 | 0.6 | 0.5 | 2
| VB20 (30X50 CM) | 6.2 | 0.6 | 0.5 | 1.86
| VB21 (30X50 CM) | 6.2 | 0.6 | 0.5 | 1.86
| VB22 (30X50 CM) | 6.2 | 0.6 | 0.5 | 1.86
| VB23 (30X50 CM) | 7.07 | 0.6 | 0.5 | 2.12
| VB24 (30X50 CM) | 5.7 | 0.6 | 0.5 | 1.71
| VB25 (30X50 CM) | 5.7 | 0.6 | 0.5 | 1.71
| VB26 (30X50 CM) | 5.7 | 0.6 | 0.5 | 1.71
| VB27 (30X50 CM) | 5.67 | 0.6 | 0.5 | 1.7
| VB28 (30X50 CM) | 6.97 | 0.6 | 0.5 | 2.09
| VB29 (30X50 CM) | 7.07 | 0.6 | 0.5 | 2.12
| VB30 (30X50 CM) | 6.57 | 0.6 | 0.5 | 1.97
| VB31 (30X50 CM) | 5.85 | 0.6 | 0.5 | 1.75
| VB32 (30X50 CM) | 5.77 | 0.6 | 0.5 | 1.73
| VB33 (30X50 CM) | 5.77 | 0.6 | 0.5 | 1.73
| VB34 (30X50 CM) | 5.85 | 0.6 | 0.5 | 1.75
| VB35 (30X50 CM) | 5.85 | 0.6 | 0.5 | 1.75
| VB36 (30X50 CM) | 5.77 | 0.6 | 0.5 | 1.73
| VB37 (30X50 CM) | 5.77 | 0.6 | 0.5 | 1.73
| VB38 (30X50 CM) | 5.6 | 0.6 | 0.5 | 1.68
| VB39 (30X50 CM) | 2.5 | 0.6 | 0.5 | 0.75
| VB40 (30X50 CM) | 2.5 | 0.6 | 0.5 | 0.75
| VB41 (30X50 CM) | 5.85 | 0.6 | 0.5 | 1.75
| VB42 (30X50 CM) | 5.77 | 0.6 | 0.5 | 1.73
| VB43 (30X50 CM) | 5.77 | 0.6 | 0.5 | 1.73
| VB44 (30X50 CM) | 5.6 | 0.6 | 0.5 | 1.68
| VB45 (30X50 CM) | 2.25 | 0.6 | 0.5 | 0.67
| VB46 (30X50 CM) | 5.85 | 0.6 | 0.5 | 1.75
| VB47 (30X50 CM) | 5.77 | 0.6 | 0.5 | 1.73
| VB48 (30X50 CM) | 5.77 | 0.6 | 0.5 | 1.73
| VB49 (30X50 CM) | 5.6 | 0.6 | 0.5 | 1.68
| VB50 (30X50 CM) | 2.25 | 0.6 | 0.5 | 0.67
| VB51 (30X50 CM) | 6.36 | 0.6 | 0.5 | 1.9
| VB52 (30X50 CM) | 4.38 | 0.6 | 0.5 | 1.31
| VB53 (30X50 CM) | 5.77 | 0.6 | 0.5 | 1.73
| VB54 (30X50 CM) | 1.79 | 0.6 | 0.5 | 0.53
| VB55 (30X50 CM) | 6.15 | 0.6 | 0.5 | 1.84
| VB56 (30X50 CM) | 6.24 | 0.6 | 0.5 | 1.87
| VB57 (30X50 CM) | 2.96 | 0.6 | 0.5 | 0.88
| VB58 (30X50 CM) | 7.49 | 0.6 | 0.5 | 2.24
| VB59 (30X50 CM) | 5.47 | 0.6 | 0.5 | 1.64
| VB60 (30X50 CM) | 5.65 | 0.6 | 0.5 | 1.69
| VB61 (30X50 CM) | 5.74 | 0.6 | 0.5 | 1.72
Obs.: Para escavação foi considerado 15 cm para cada lado e para a profundidade
| TOTAL - VOLUME DE ESCAVAÇÃO (M3) |  |  |  | 109
| TOTAL - VOLUME DE REATERRO (M3) |  |  |  | 52.6
PILAR - RESUMO - EDIFICAÇÃO PRINCIPAL
| FOLHA | 1 | UNIDADE | QUANTIDADE
| Vol. Concreto - .... 30 MPa |  | M3 | 86.85
| Formas c/ reaprov. |  | M2 | 930.86
| Peso Total 60A | ACO CA-60, DIAM. 4.20 MM | KG | 0
|  | ACO CA-60, DIAM. 5.00 MM | KG | 1557
| Peso Total 50A | ACO CA-50, DIAM. 6.30 MM | KG | 200
|  | ACO CA-50, DIAM. 8.00 MM | KG | 70
|  | ACO CA-50, DIAM. 10.00 MM | KG | 1941
|  | ACO CA-50, DIAM. 12.50 MM | KG | 1674
|  | ACO CA-50 DIAM. 16.00 MM | KG | 1256
|  | ACO CA-50 DIAM. 20.00 MM | KG | 989
|  | ACO CA-50 DIAM. 25.00 MM | KG | 0
| TOTAL DE AÇO CA-60 |  |  | 1557
| TOTAL DE AÇO CA-50 |  |  | 6130
VIGAS - RESUMO - EDIFICAÇÃO PRINCIPAL
| FOLHA | 1 | UNIDADE | QUANTIDADE
| Vol. Concreto - .... 30 MPa |  | M3 | 104.28
| Formas c/ reaprov. |  | M2 | 800.91
| Peso Total 60A | ACO CA-60, DIAM. 4.20 MM | KG | 0
|  | ACO CA-60, DIAM. 5.00 MM | KG | 1634
| Peso Total 50A | ACO CA-50, DIAM. 6.30 MM | KG | 164
|  | ACO CA-50, DIAM. 8.00 MM | KG | 1054
|  | ACO CA-50, DIAM. 10.00 MM | KG | 701
|  | ACO CA-50, DIAM. 12.50 MM | KG | 2183
|  | ACO CA-50 DIAM. 16.00 MM | KG | 3808
|  | ACO CA-50 DIAM. 20.00 MM | KG | 1579
|  | ACO CA-50 DIAM. 25.00 MM | KG | 644
| TOTAL DE AÇO CA-60 |  |  | 1634
| TOTAL DE AÇO CA-50 |  |  | 10133
LAJES MACIÇAS - RESUMO - EDIFICAÇÃO PRINCIPAL
| FOLHA |  | UNIDADE | QUANTIDADE
| Vol. Concreto - .... 30 MPa |  | M3 | 80.65
| Formas c/ reaprov. |  | M2 | 659.99
LAJES TRELIÇADAS - RESUMO - EDIFICAÇÃO PRINCIPAL
| FOLHA |  | UNIDADE | QUANTIDADE
| Vol. Concreto - .... 30 MPa |  | M3 | 262.61
| ÁREA TRELIÇA GERDAU TR 08644 H=8CM |  | M2 | 4252.49
| TELA SOLDADA NERVURADA Q196 |  | M2 | 4252.49
| TELA SOLDADA NERVURADA Q196 |  | KG | 13225.25
| EPS 40 X 100X 8 CM |  | M2 | 4252.49
LAJES TRELIÇADAS E MACIÇAS - RESUMO - EDIFICAÇÃO PRINCIPAL
| FOLHA |  | UNIDADE | QUANTIDADE
| Peso Total 60A | ACO CA-60, DIAM. 4.20 MM | KG | 0
|  | ACO CA-60, DIAM. 5.00 MM | KG | 53
| Peso Total 50A | ACO CA-50, DIAM. 6.30 MM | KG | 3193
|  | ACO CA-50, DIAM. 8.00 MM | KG | 1811
|  | ACO CA-50, DIAM. 10.00 MM | KG | 313
|  | ACO CA-50, DIAM. 12.50 MM | KG | 0
|  | ACO CA-50 DIAM. 16.00 MM | KG | 0
|  | ACO CA-50 DIAM. 20.00 MM | KG | 0
|  | ACO CA-50 DIAM. 25.00 MM | KG | 0
| TOTAL DE AÇO CA-60 |  |  | 53
| TOTAL DE AÇO CA-50 |  |  | 5317
ESCADA - RESUMO - EDIFICAÇÃO PRINCIPAL
| FOLHA |  | UNIDADE | QUANTIDADE
| Vol. Concreto - .... 30 MPa |  | M3 | 2.89
| FOMRA |  | M2 | 34.68
| Peso Total 60A | ACO CA-60, DIAM. 4.20 MM | KG | 0
|  | ACO CA-60, DIAM. 5.00 MM | KG | 5.72
| Peso Total 50A | ACO CA-50, DIAM. 6.30 MM | KG | 24.87
|  | ACO CA-50, DIAM. 8.00 MM | KG | 0
|  | ACO CA-50, DIAM. 10.00 MM | KG | 8.51
|  | ACO CA-50, DIAM. 12.50 MM | KG | 215.88
|  | ACO CA-50 DIAM. 16.00 MM | KG | 0
|  | ACO CA-50 DIAM. 20.00 MM | KG | 0
|  | ACO CA-50 DIAM. 25.00 MM | KG | 0
| TOTAL DE AÇO CA-60 |  |  | 5.72
| TOTAL DE AÇO CA-50 |  |  | 249.26
FONTE: QUANTITATIVOS DO PROJETO DE CONCRETO EDIFICAÇÃO PRINCIPAL - REV01
E002 |  | ESTRUTURA METALICA
LISTA RESUMO DE MATERIAIS (SEM % DE PERDA)
| PERFIL | MATERIAL | QUANT M E M² | PESO (KG) | Á. PINTURA (M2)
| BARRA.RED.25.4 | A36 | 197.3m | 774.4 | 16.3
| HP310X93 | A572-GR.50 | 144.0m | 13475 | 261.2
| L76X6.4 | A36 | 608.7m | 4443.7 | 190.2
| W150X29.8 | A572-GR.50 | 179.5m | 5424.5 | 158.2
| W200X15 | A572-GR.50 | 153.0m | 2330.3 | 114.1
| W200X35.9 | A572-GR.50 | 47.6m | 1707.5 | 50
| W200X46.1 | A572-GR.50 | 59.8m | 2749.6 | 72.1
| W200X52 | A572-GR.50 | 35.6m | 1870.8 | 43.3
| W200X71 | A572-GR.50 | 377.4m | 26956.7 | 467.3
| W250X73 | A572-GR.50 | 60.0m | 4366.3 | 90.4
| W250X89 | A572-GR.50 | 113.6m | 10155 | 173.1
| W310X21 | A572-GR.50 | 1816.5m | 38786.9 | 1811.4
| W310X32.7 | A572-GR.50 | 104.1m | 3440.8 | 106.3
| W310X107 | A572-GR.50 | 240.0m | 25698.8 | 438.4
| W360X32.9 | A572-GR.50 | 1085.3m | 35866.1 | 1294.6
| W360X39 | A572-GR.50 | 140.3m | 5529 | 169.3
| W360X51 | A572-GR.50 | 176.0m | 8954.1 | 243.2
| W410X46.1 | A572-GR.50 | 696.7m | 32377.6 | 943.5
| W410X60 | A572-GR.50 | 70.0m | 4188.2 | 105.9
| W460X60 | A572-GR.50 | 63.4m | 3793.3 | 95.3
| CH3.0 | A572-GR.50 | 80.8 | 1903 | 162.9
| CH6.4 | A36 | 0.1 | 3.9 | 0.2
| CH8.0 | A36 | 0.1 | 2.5 | 0.1
| CH9.5 | A36 | 23 | 1717.6 | 47.9
| CH12.5 | A36 | 69.9 | 6863 | 159.4
| CH19.0 | A36 | 9.9 | 1430.1 | 22
| CH51.0 | A36 | 13.9 | 5449.8 | 32.3
| TOTAL AÇO A36 |  |  | 5218.1
| TOTAL AÇO A572-GR.50 |  |  | 229573.5
| TOTAL CHAPA DE LIGAÇÃO A 36 |  | 197.7 | 15466.9
| TOTAL PINTURA |  |  |  | 424.8
PARAFUSOS
| QUANTIDADE | DESCRIÇÃO | MATERIAL
| 5247 | PARAF 3/4"X2" | A325
| 4285 | PARAF 3/4"X 2.1/4" | A325
| 1152 | PARAF 3/4"X 2.1/2" | A325
| 6311 | PARAF 3/4"X 1.3/4" | A325
| 16995 | TOTAL
PORCAS
| QUANTIDADE | DESCRIÇÃO | MATERIAL
| 16995 | PORCAS 3/4" | A325
| 540 | PORCAS 1" | A325
ARRUELAS
| QUANTIDADE | DESCRIÇÃO | MATERIAL
| 23306 | ARRUELAS 3/4" | A325
| 180 | ARRUELAS 1" | A325
E003 |  | IMPERMEABILIZAÇÕES E PROTEÇÕES MECÂNICAS
IMPERMEABILIZAÇÃO DAS VIGAS BALDRAMES - RAMPA DE ACESSO
| DESCRIÇÃO | COMPRIMENTO (M) | LARGURA (M) | PROFUNDIDADE (M) | TOTAL (M2)
| VB1 (18X30 CM) | 13.15 | 0.18 | 0.3 | 10.25
| VB2 (18X30 CM) | 13.15 | 0.18 | 0.3 | 10.25
| VB3 (18X30 CM) | 13.15 | 0.18 | 0.3 | 10.25
| VB4 (18X30 CM) | 10.25 | 0.18 | 0.3 | 7.99
| VB5 (18X30 CM) | 12.8 | 0.18 | 0.3 | 9.98
| VB6 (18X30 CM) | 10.25 | 0.18 | 0.3 | 7.99
| VB7 (18X30 CM) | 10.25 | 0.18 | 0.3 | 7.99
64.7
IMPERMEABILIZAÇÃO DAS VIGAS BALDRAMES - GUARITA
| DESCRIÇÃO | COMPRIMENTO (M) | LARGURA (M) | PROFUNDIDADE (M) | TOTAL (M2)
| VB1 (14X40 CM) | 2.3 | 0.44 | 0.4 | 2.85
| VB2 (14X40 CM) | 2.3 | 0.44 | 0.4 | 2.85
| VB3 (14X40 CM) | 2.3 | 0.44 | 0.4 | 2.85
| VB4 (14X40 CM) | 2.4 | 0.44 | 0.4 | 2.97
| VB5 (14X40 CM) | 1.78 | 0.44 | 0.4 | 2.2
| VB6 (14X40 CM) | 3 | 0.44 | 0.4 | 3.72
| VB7 (14X40 CM) | 1.78 | 0.44 | 0.4 | 2.2
| VB8 (14X40 CM) | 3 | 0.44 | 0.4 | 3.72
23.36
IMPERMEABILIZAÇÃO DAS VIGAS BALDRAMES - PERGOLADO
| DESCRIÇÃO | COMPRIMENTO (M) | LARGURA (M) | PROFUNDIDADE (M) | TOTAL (M2)
| VB1 (19X25 CM) | 5.97 | 0.19 | 0.25 | 4.11
| VB2 (19X25 CM) | 5.97 | 0.19 | 0.25 | 4.11
| VB3 (19X25 CM) | 1.74 | 0.19 | 0.25 | 1.2
| VB4 (19X25 CM) | 5.97 | 0.19 | 0.25 | 4.11
| VB5 (19X25 CM) | 5.97 | 0.19 | 0.25 | 4.11
| VB6 (19X25 CM) | 1.63 | 0.19 | 0.25 | 1.12
| VB7 (19X25 CM) | 1.63 | 0.19 | 0.25 | 1.12
| VB8 (19X25 CM) | 1.63 | 0.19 | 0.25 | 1.12
| VB9 (19X25 CM) | 1.63 | 0.19 | 0.25 | 1.12
| VB10 (19X25 CM) | 8.01 | 0.19 | 0.25 | 5.52
| VB11 (19X25 CM) | 8.01 | 0.19 | 0.25 | 5.52
33.16
IMPERMEABILIZAÇÃO DAS VIGAS BALDRAMES - EDIFICAÇÃO PRINCIPAL
| DESCRIÇÃO | COMPRIMENTO (M) | LARGURA (M) | PROFUNDIDADE (M) | TOTAL (M2)
| VB1 (50X50 CM) | 6.72 | 0.5 | 0.5 | 10.08
| VB2 (30X50 CM) | 6.2 | 0.3 | 0.5 | 8.06
| VB3 (80X60 CM) | 6.2 | 0.8 | 0.6 | 12.4
| VB4 (15X40 CM) | 6.2 | 0.15 | 0.4 | 5.89
| VB5 (30X50 CM) | 6.17 | 0.3 | 0.5 | 8.02
| VB6 (30X50 CM) | 7.22 | 0.5 | 0.5 | 10.83
| VB7 (30X50 CM) | 6.2 | 0.3 | 0.5 | 8.06
| VB8 (30X50 CM) | 6.2 | 0.3 | 0.5 | 8.06
| VB9 (30X50 CM) | 6.2 | 0.3 | 0.5 | 8.06
| VB10 (30X50 CM) | 6.17 | 0.3 | 0.5 | 8.02
| VB11 (30X50 CM) | 6.92 | 0.3 | 0.5 | 8.99
| VB12 (30X50 CM) | 6.92 | 0.3 | 0.5 | 8.99
| VB13 (30X50 CM) | 6.2 | 0.3 | 0.5 | 8.06
| VB14 (30X50 CM) | 6.2 | 0.3 | 0.5 | 8.06
| VB15 (30X50 CM) | 6.2 | 0.3 | 0.5 | 8.06
| VB16 (30X50 CM) | 6.17 | 0.3 | 0.5 | 8.02
| VB17 (30X50 CM) | 5.92 | 0.3 | 0.5 | 7.69
| VB18 (30X50 CM) | 5.7 | 0.3 | 0.5 | 7.41
| VB19 (30X50 CM) | 6.67 | 0.3 | 0.5 | 8.67
| VB20 (30X50 CM) | 6.2 | 0.3 | 0.5 | 8.06
| VB21 (30X50 CM) | 6.2 | 0.3 | 0.5 | 8.06
| VB22 (30X50 CM) | 6.2 | 0.3 | 0.5 | 8.06
| VB23 (30X50 CM) | 7.07 | 0.3 | 0.5 | 9.19
| VB24 (30X50 CM) | 5.7 | 0.3 | 0.5 | 7.41
| VB25 (30X50 CM) | 5.7 | 0.3 | 0.5 | 7.41
| VB26 (30X50 CM) | 5.7 | 0.3 | 0.5 | 7.41
| VB27 (30X50 CM) | 5.67 | 0.3 | 0.5 | 7.37
| VB28 (30X50 CM) | 6.97 | 0.3 | 0.5 | 9.06
| VB29 (30X50 CM) | 7.07 | 0.3 | 0.5 | 9.19
| VB30 (30X50 CM) | 6.57 | 0.3 | 0.5 | 8.54
| VB31 (30X50 CM) | 5.85 | 0.3 | 0.5 | 7.6
| VB32 (30X50 CM) | 5.77 | 0.3 | 0.5 | 7.5
| VB33 (30X50 CM) | 5.77 | 0.3 | 0.5 | 7.5
| VB34 (30X50 CM) | 5.85 | 0.3 | 0.5 | 7.6
| VB35 (30X50 CM) | 5.85 | 0.3 | 0.5 | 7.6
| VB36 (30X50 CM) | 5.77 | 0.3 | 0.5 | 7.5
| VB37 (30X50 CM) | 5.77 | 0.3 | 0.5 | 7.5
| VB38 (30X50 CM) | 5.6 | 0.3 | 0.5 | 7.28
| VB39 (30X50 CM) | 2.5 | 0.3 | 0.5 | 3.25
| VB40 (30X50 CM) | 2.5 | 0.3 | 0.5 | 3.25
| VB41 (30X50 CM) | 5.85 | 0.3 | 0.5 | 7.6
| VB42 (30X50 CM) | 5.77 | 0.3 | 0.5 | 7.5
| VB43 (30X50 CM) | 5.77 | 0.3 | 0.5 | 7.5
| VB44 (30X50 CM) | 5.6 | 0.3 | 0.5 | 7.28
| VB45 (30X50 CM) | 2.25 | 0.3 | 0.5 | 2.92
| VB46 (30X50 CM) | 5.85 | 0.3 | 0.5 | 7.6
| VB47 (30X50 CM) | 5.77 | 0.3 | 0.5 | 7.5
| VB48 (30X50 CM) | 5.77 | 0.3 | 0.5 | 7.5
| VB49 (30X50 CM) | 5.6 | 0.3 | 0.5 | 7.28
| VB50 (30X50 CM) | 2.25 | 0.3 | 0.5 | 2.92
| VB51 (30X50 CM) | 6.36 | 0.3 | 0.5 | 8.26
| VB52 (30X50 CM) | 4.38 | 0.3 | 0.5 | 5.69
| VB53 (30X50 CM) | 5.77 | 0.3 | 0.5 | 7.5
| VB54 (30X50 CM) | 1.79 | 0.3 | 0.5 | 2.32
| VB55 (30X50 CM) | 6.15 | 0.3 | 0.5 | 7.99
| VB56 (30X50 CM) | 6.24 | 0.3 | 0.5 | 8.11
| VB57 (30X50 CM) | 2.96 | 0.3 | 0.5 | 3.84
| VB58 (30X50 CM) | 7.49 | 0.3 | 0.5 | 9.73
| VB59 (30X50 CM) | 5.47 | 0.3 | 0.5 | 7.11
| VB60 (30X50 CM) | 5.65 | 0.3 | 0.5 | 7.34
| VB61 (30X50 CM) | 5.74 | 0.3 | 0.5 | 7.46
458.72
IMPERMEABILIZAÇÃO DE LAJES
| DESCRIÇÃO | COMPRIMENTO / PERÍMETRO (M) | ALTURA (M) | ÁREA (M2) | QUANTIDADE | ÁREA EFETIIVA TOTAL (M2)
| PAVIMENTO TECNICO |  |  | 69.1 | 1 | 69.1
| FLOREIRA |  |  | 62.15 | 1 | 62.15
|  |  |  | 0 | 1 | 0
131.25
IMPERMEABILIZAÇÃO DE PAREDES
| DESCRIÇÃO | COMPRIMENTO / PERÍMETRO (M) | ALTURA (M) | ÁREA (M2) | QUANTIDADE | ÁREA EFETIIVA TOTAL (M2)
| FLOREIRA |  |  | 275.26 | 1 | 275.26
|  |  |  | 0 | 1 | 0
|  |  |  | 0 | 1 | 0
275.26
E004 |  | ARQUITETURA E ELEMENTOS DE URBANISMO
PAREDE DE PLACA CIMENTICIA - Espessura final 12cm
| DESCRIÇÃO DO LOCAL | COMPRIMENTO / PERÍMETRO (M) | ALTURA (M) | ÁREA (M2) | ÁREA SUBTRAÍDA (M2) | ÁREA EFETIVA TOTAL (M2)
1º PAVIMENTO
| BANHO | 6.1 | 4 | 24.4 | 1.73 | 22.67
| GABINETE DO SECRETÁRIO ADJUNTO EXECUTIVO DE MEIO AMBIENTE | 6.85 | 4 | 27.4 | 4.92 | 22.48
| CHEFE DE GABINETE DO SECRETÁRIO ADJUNTO EXECUTIVO DE MEIO AMBIENTE | 3.02 | 4 | 12.08 | 1.88 | 10.2
| CHEFE DE GABINETE DO SECRETÁRIO ADJUNTO DE ADMINISTRAÇÃO SISTÊMICA | 3.15 | 4 | 12.6 | 2.52 | 10.08
| GABINETE DO SECRETÁRIO ADJUNTO DE ADMINISTRAÇÃO SISTÊMICA | 2.37 | 4 | 9.48 | 1.22 | 8.26
| BANHO | 6.96 | 4 | 27.84 | 3.04 | 24.8
| ASSESSORIA DO GABINETE DO SECRETARIO ADJUNTO DE ADMINISTRAÇÃO SISTÊMICA | 5.8 | 4 | 23.2 | 2.65 | 20.55
| UNIDADE DE COMUNICAÇÃO | 5.63 | 4 | 22.52 | 4.27 | 18.25
| BANHEIRO MASCULINO | 17.72 | 4 | 70.88 | 6.38 | 64.5
| BANHEIRO FEMININO | 14.07 | 4 | 56.28 | 6.38 | 49.9
| BANHO PCD MASCULINO | 4.04 | 4 | 16.16 | 1.68 | 14.48
| BANHO PCD FEMININO | 1.65 | 4 | 6.6 | 1.68 | 4.92
| CAIXA DOS ELEVADORES | 15.14 | 4 | 60.56 | 4.2 | 56.36
| COPA | 8.8 | 4 | 35.2 | 3.78 | 31.42
| DML | 4.93 | 4 | 19.72 | 0 | 19.72
| HACK | 9.59 | 4 | 38.36 | 5.05 | 33.31
| FOSSO | 6.78 | 4 | 27.12 | 1.68 | 25.44
| AMBIENTE SEM IDENTIFICAÇÃO | 12.55 | 4 | 50.2 | 20.4 | 29.8
| ESCADA | 8.61 | 4 | 34.44 | 1.68 | 32.76
| ACESSO DE SERVIDORES | 19.1 | 4 | 76.4 | 19.17 | 57.23
| GESTÃO DE PESSOAS | 4.45 | 4 | 17.8 | 3.7 | 14.1
| UNIDADE DE TRANSPARÊNCIA | 6.61 | 4 | 26.44 | 4.32 | 22.12
| UNIDADE DE GESTÃO ESTRATÉGICA PARA RESULTADOS - NGER | 6.54 | 4 | 26.16 | 4.32 | 21.84
| ATENDIMENTO DO ASSESSOR JURIDICO CHEFE DO SECRETARIO DO ESTADO DE MEIO AMBIENTE | 6.17 | 4 | 24.68 | 4.32 | 20.36
| BANHO | 6.46 | 4 | 25.84 | 3.04 | 22.8
| ASSESSOR JURÍDICO CHEFE DO ASSESSOR JURIDICO | 11.8 | 4 | 47.2 | 3.19 | 44.01
| GARAGEM DA SECRETÁRIA DE ESTADO DE MEIO AMBIENTE | 26.6 | 4 | 106.4 | 22.1 | 84.3
| GABINETE DA SECRETÁRIA DE ESTADO DE MEIO AMBIENTE | 8.45 | 4 | 33.8 | 4.35 | 29.45
| BANHO | 6.21 | 4 | 24.84 | 2.86 | 21.98
| SALA DE REUNIÕES 25 LUGARES | 5.57 | 4 | 22.28 | 3.85 | 18.43
| PILARES | 17.5 | 4 | 70 |  | 70
| FLOREIRA | 6.33 | 1.6 | 10.12 |  | 10.12
| 2º PAVIMENTO |  | 4
| BANHO MASC | 9.35 | 4 | 37.4 | 4.72 | 32.68
| BANHO FEM | 5.67 | 4 | 22.68 | 3.88 | 18.8
| BANHO PCD MASC | 7.35 | 4 | 29.4 | 1.89 | 27.51
| BANHO PCD FEM | 7.35 | 4 | 29.4 | 1.89 | 27.51
| HALL | 5.72 | 4 | 22.88 | 1.35 | 21.53
| RECEPÇÃO | 17.51 | 4 | 70.04 | 20.24 | 49.8
| ESPERA ATENDIMENTO | 20.21 | 4 | 80.84 | 2.6 | 78.24
| CORDENADORIA DE ATENDIMENTO AO CIDADÃO | 3.21 | 4 | 12.84 |  | 12.84
| SALA DE REUNIÕES 14 LUGARES | 6.18 | 4 | 24.72 | 4.32 | 20.4
| BANHEIRO MASCULINO | 17.72 | 4 | 70.88 | 6.48 | 64.4
| BANHEIRO FEMININO | 14.07 | 4 | 56.28 | 6.48 | 49.8
| BANHO PCD MASCULINO | 4.04 | 4 | 16.16 | 1.89 | 14.27
| BANHO PCD FEMININO | 1.65 | 4 | 6.6 | 1.89 | 4.71
| CAIXA DOS ELEVADORES | 15.14 | 4 | 60.56 | 2.1 | 58.46
| COPA | 8.8 | 4 | 35.2 | 3.78 | 31.42
| DML | 4.93 | 4 | 19.72 | 0 | 19.72
| HACK | 9.59 | 4 | 38.36 | 5.05 | 33.31
| FOSSO | 6.78 | 4 | 27.12 | 1.68 | 25.44
| AMBIENTE SEM IDENTIFICAÇÃO | 12.55 | 4 | 50.2 | 20.4 | 29.8
| ESCADA | 8.61 | 4 | 34.44 | 1.68 | 32.76
| SALA DE REUNIÕES 14 LUGARES | 9.62 | 4 | 38.48 | 0 | 38.48
| SALA DE REUNIÕES 10 LUGARES | 2.88 | 4 | 11.52 | 0 | 11.52
| SALA DE REUNIÕES 14 LUGARES | 2.57 | 4 | 10.28 | 0 | 10.28
| SALA DE REUNIÕES 14 LUGARES | 16.41 | 4 | 65.64 | 5.12 | 60.52
| FLOREIRA | 7.1 | 1.6 | 11.36 | 0 | 11.36
| SALA DE REUNIÕES 10 LUGARES | 8.23 | 4 | 32.92 | 5.12 | 27.8
| OUVIDORIA SETORIAL DO MEIO AMBIENTE | 12.3 | 4 | 49.2 | 8.64 | 40.56
| PROTOCOLO INTERNO | 6.17 | 4 | 24.68 | 4.32 | 20.36
| PROTOCOLO | 5.31 | 4 | 21.24 | 12.19 | 9.05
| FLOREIRA | 7.1 | 1.6 | 11.36 | 0 | 11.36
| ATENDIMENTO DIVERSOS | 5.57 | 4 | 22.28 | 6.68 | 15.6
| FLOREIRA | 16 | 1.6 | 25.6 | 0 | 25.6
| PILARES | 17.5 | 4 | 70 | 0 | 70
3º PAVIMENTO
| BANHO | 2.87 | 4 | 11.48 | 3.41 | 8.07
| SUPERINTÊNDENCIA DE RECURSOS HÍDRICOS - SURH | 6.05 | 4 | 24.2 | 4.6 | 19.6
| FACHADA | 17.49 | 4 | 69.96 | 0 | 69.96
| CHEFE DE GABINETE SURH | 2.4 | 4 | 9.6 | 1.61 | 7.99
| FLOREIRA | 5.71 | 1.6 | 9.13 | 0 | 9.13
| BANHO | 2.87 | 4 | 11.48 | 2.64 | 8.84
| GABINETE DO SECRETARIO ADJUNTO DE LICENCIAMENTO AMBIENTAL E RECURSOS HÍDRICOS | 4.42 | 4 | 17.68 | 3.27 | 14.41
| BANHEIRO MASCULINO | 17.72 | 4 | 70.88 | 6.48 | 64.4
| BANHEIRO FEMININO | 14.07 | 4 | 56.28 | 6.48 | 49.8
| BANHO PCD MASCULINO | 4.04 | 4 | 16.16 | 1.89 | 14.27
| BANHO PCD FEMININO | 1.65 | 4 | 6.6 | 1.89 | 4.71
| CAIXA DOS ELEVADORES | 15.14 | 4 | 60.56 | 2.1 | 58.46
| COPA | 8.8 | 4 | 35.2 | 3.78 | 31.42
| DML | 4.93 | 4 | 19.72 | 0 | 19.72
| HACK | 9.59 | 4 | 38.36 | 5.05 | 33.31
| FOSSO | 6.78 | 4 | 27.12 | 1.68 | 25.44
| AMBIENTE SEM IDENTIFICAÇÃO | 12.55 | 4 | 50.2 | 20.4 | 29.8
| ESCADA | 8.61 | 4 | 34.44 | 1.68 | 32.76
| SUPERINTENDÊNCIA DE GESTÃO DA DESCONCENTRAÇÃO E DESCENTRALIZAÇÃO | 7.39 | 4 | 29.56 | 0 | 29.56
| GESTÃO DA DESCON/DESCEN | 25.17 | 4 | 100.68 | 5.12 | 95.56
| FLOREIRA | 1.58 | 1.6 | 2.52 | 0 | 2.52
| UNIDADE SETORIAL DE CORREIÇÃO | 4.86 | 4 | 19.44 | 9.72 | 9.72
| CGPA | 3.05 | 4 | 12.2 | 3.75 | 8.45
| SGPA | 5.5 | 4 | 22 | 12.96 | 9.04
| BANHO | 7.4 | 4 | 29.6 | 2.56 | 27.04
| ASSESSORIA DA COORDENADORIA DE PROCESSOS ADMINISTRATIVOS | 4.57 | 4 | 18.28 | 3.35 | 14.93
| SURH | 44.2 | 4 | 176.8 | 20.2 | 156.6
| FLOREIRA | 5.71 | 1.6 | 9.13 | 0 | 9.13
| PILARES | 17.5 | 4 | 70 | 0 | 70
4º PAVIMENTO
| ASSESSORIA DA SUBIO | 28.77 | 4 | 115.08 | 36.52 | 78.56
| FLOREIRA | 31.23 | 1.6 | 49.96 | 0 | 49.96
| SUBIO | 4.37 | 4 | 17.48 | 3.13 | 14.35
| BANHO | 5.2 | 4 | 20.8 | 2.77 | 18.03
| BANHEIRO MASCULINO | 17.72 | 4 | 70.88 | 6.48 | 64.4
| BANHEIRO FEMININO | 14.07 | 4 | 56.28 | 6.48 | 49.8
| BANHO PCD MASCULINO | 4.04 | 4 | 16.16 | 1.89 | 14.27
| BANHO PCD FEMININO | 1.65 | 4 | 6.6 | 1.89 | 4.71
| CAIXA DOS ELEVADORES | 15.14 | 4 | 60.56 | 2.1 | 58.46
| COPA | 8.8 | 4 | 35.2 | 3.78 | 31.42
| DML | 4.93 | 4 | 19.72 | 0 | 19.72
| HACK | 9.59 | 4 | 38.36 | 5.05 | 33.31
| FOSSO | 6.78 | 4 | 27.12 | 1.68 | 25.44
| AMBIENTE SEM IDENTIFICAÇÃO | 12.55 | 4 | 50.2 | 20.4 | 29.8
| ESCADA | 8.61 | 4 | 34.44 | 1.68 | 32.76
| CALL CENTER | 8.63 | 4 | 34.52 | 0 | 34.52
| ASSESSORIA SUF | 22.33 | 4 | 89.32 | 5.12 | 84.2
| CIRCULAÇÃO | 1.5 | 4 | 6 | 0 | 6
| SALA DE SITUAÇÃO SUF | 7.1 | 4 | 28.4 | 4.8 | 23.6
| DEPÓSITO SUF | 1.94 | 4 | 7.76 | 1.3 | 6.46
| SUF | 4.1 | 4 | 16.4 | 3.02 | 13.38
| BANHO | 6.85 | 4 | 27.4 | 2.73 | 24.67
| ASSESSORIA SUF | 31.26 | 4 | 125.04 | 31.45 | 93.59
| FLOREIRA | 11.71 | 1.6 | 18.73 | 0 | 18.73
| PILARES | 17.5 | 4 | 70 | 0 | 70
5º PAVIMENTO
| SALA DE SITUAÇÃO AGÊNCIA NACIONAL DE ÁGUAS | 18.2 | 4 | 72.8 | 13.12 | 59.68
| BANHO | 7.61 | 4 | 30.44 | 2.72 | 27.72
| BANHO | 5.65 | 4 | 22.6 | 2.72 | 19.88
| SALA DE CRISE | 10.89 | 4 | 43.56 | 7.5 | 36.06
| BANHEIRO MASCULINO | 17.72 | 4 | 70.88 | 6.48 | 64.4
| BANHEIRO FEMININO | 14.07 | 4 | 56.28 | 6.48 | 49.8
| BANHO PCD MASCULINO | 4.04 | 4 | 16.16 | 1.89 | 14.27
| BANHO PCD FEMININO | 1.65 | 4 | 6.6 | 1.89 | 4.71
| CAIXA DOS ELEVADORES | 15.14 | 4 | 60.56 | 2.1 | 58.46
| COPA | 8.8 | 4 | 35.2 | 3.78 | 31.42
| DML | 4.93 | 4 | 19.72 | 0 | 19.72
| HACK | 9.59 | 4 | 38.36 | 5.05 | 33.31
| FOSSO | 6.78 | 4 | 27.12 | 1.68 | 25.44
| AMBIENTE SEM IDENTIFICAÇÃO | 12.55 | 4 | 50.2 | 20.4 | 29.8
| ESCADA | 8.61 | 4 | 34.44 | 1.68 | 32.76
| CENTRAL DE MONITORAMENTO | 8.16 | 4 | 32.64 | 0 | 32.64
| COMÍTE DO FOGO | 23.99 | 4 | 95.96 | 5.12 | 90.84
| CIRCULAÇÃO | 1.7 | 4 | 6.8 | 0 | 6.8
| NIOC | 8.35 | 4 | 33.4 | 4.8 | 28.6
| FLOREIRA | 6.14 | 1.6 | 9.82 | 0 | 9.82
| CIT | 36.02 | 4 | 144.08 | 45.16 | 98.92
| BANHO | 6.82 | 4 | 27.28 | 3.05 | 24.23
| SURH | 5.61 | 4 | 22.44 | 3.12 | 19.32
| PILARES | 17.5 | 4 | 70 | 0 | 70
| FLOREIRA | 6.14 | 1.6 | 9.82 | 0 | 9.82
6º PAVIMENTO
| SALA RESRVA | 119.37 | 4 | 477.48 | 90.56 | 386.92
| FLOREIRA | 6.18 | 4 | 24.72 | 0 | 24.72
| FLOREIRA | 11.81 | 1.6 | 18.89 | 0 | 18.89
| BANHEIRO MASCULINO | 17.72 | 4 | 70.88 | 6.48 | 64.4
| BANHEIRO FEMININO | 14.07 | 4 | 56.28 | 6.48 | 49.8
| BANHO PCD MASCULINO | 4.04 | 4 | 16.16 | 1.89 | 14.27
| BANHO PCD FEMININO | 1.65 | 4 | 6.6 | 1.89 | 4.71
| CAIXA DOS ELEVADORES | 15.14 | 4 | 60.56 | 2.1 | 58.46
| COPA | 8.8 | 4 | 35.2 | 3.78 | 31.42
| DML | 4.93 | 4 | 19.72 | 0 | 19.72
| HACK | 9.59 | 4 | 38.36 | 5.05 | 33.31
| FOSSO | 6.78 | 4 | 27.12 | 1.68 | 25.44
| AMBIENTE SEM IDENTIFICAÇÃO | 12.55 | 4 | 50.2 | 20.4 | 29.8
| ESCADA | 8.61 | 4 | 34.44 | 1.68 | 32.76
| PILARES | 17.5 | 4 | 70 | 0 | 70
PAVIMENTO TÉCNICO
| PAV. TEC CX | 25.13 | 2.7 | 67.85 | 0.64 | 67.21
| CAIXA DOS ELEVADORES | 15.14 | 4 | 60.56 | 4.2 | 56.36
| ESCADA | 8.61 | 2.7 | 23.24 | 1.68 | 21.56
| FOSSO | 6.78 | 2.7 | 18.3 | 1.68 | 16.62
| AMBIENTE SEM IDENTIFICAÇÃO | 12.55 | 2.7 | 33.88 | 20.4 | 13.48
| PAV. TEC | 13.14 | 2.7 | 35.47 | 0 | 35.47
| PLATIBANDA | 115.49 | 1.5 | 173.23 | 0 | 173.23
| PILARES | 17.5 | 1.5 | 26.25 | 0 | 26.25
| COBERTURA |  |  |  |  | 0
| PLATIBANDA | 52.48 | 1.5 | 78.72 | 0 | 78.72
OBS: FOI CONSIDERADA A ALTURA DA VIGA METALICA
| TOTAL (M2) - ÁREA LÍQUIDA |  |  |  |  | 6029.25
PAREDE DE DRY WALL ÁREAS SECAS - Espessura final 10cm
| DESCRIÇÃO DO LOCAL | COMPRIMENTO / PERÍMETRO (M) | ALTURA (M) | ÁREA (M2) | ÁREA SUBTRAÍDA (M2) | ÁREA EFETIVA TOTAL (M2)
1º PAVIMENTO
| GABINETE DO SECRETÁRIO ADJUNTO EXECUTIVO DO MEIO AMBIENTE | 10.24 | 4 | 40.96 | 1.68 | 39.28
| CHEFE DE GABINETE DO SECRETÁRIO ADJUNTO EXECUTIVO DE MEIO AMBIENTE | 6.43 | 4 | 25.72 | 1.68 | 24.04
| CHEFE DE GABÍNETE DO SECRETÁRIO ADJUNTO DE ADMÍNISTRAÇÃO SISTÊMICA | 6.13 | 4 | 24.52 | 1.68 | 22.84
| GABÍNETE DO SECRETÁRIO ADJUNTO DE ADMÍNISTRAÇÃO SISTÊMICA | 7.58 | 4 | 30.32 | 1.68 | 28.64
| RECEPÇÃO GABÍNETE DO SECRETARÍO ADJUNTO EXECUTIVO DE MEIO AMBIENTE | 5.2 | 4 | 20.8 | 0 | 20.8
| RECEPÇÃO GABÍNETE DO SECRETÁRIO ADJUNTO DE ADMINISTRAÇÃO SISTÊMICA | 3.03 | 4 | 12.12 | 0 | 12.12
| ASSESSORÍA DO GABÍNETE DO SECRETÁRIO ADJUNTO DE ADMINISTRAÇÃO SÍSTÊMICA | 9.71 | 4 | 38.84 | 0 | 38.84
| CIRCULAÇÃO | 4.1 | 4 | 16.4 | 0 | 16.4
| UNIDADE DE COMUNICAÇÃO | 6.83 | 4 | 27.32 | 1.68 | 25.64
| SALA DE REUNIÕES 25 LUAGRES | 14.9 | 4 | 59.6 | 3.36 | 56.24
| ASSESSORIA ESPECIAL SECRETÁRIO DE ESTADO DE MEIO AMBIENTE | 11.38 | 4 | 45.52 | 3.36 | 42.16
| RECEPÇÃO DA SECRETÁRIA E DO SECRETÁRIO ADJUNTO DE EXECUTIVO DE MEIO AMBIENTE | 10.37 | 4 | 41.48 | 3.5 | 37.98
| COMISSÃO DE ÉTICA | 14.16 | 4 | 56.64 | 1.68 | 54.96
| GABINETE DA SECRETÁRIA DE ESTADO DE MEIO AMBIENTE | 7.19 | 4 | 28.76 | 1.68 | 27.08
| CHEFE DE GABINETE DA SECRETÁRIA DE ESTADO DE MEÍO AMBÍENTE | 13.26 | 4 | 53.04 | 3.36 | 49.68
| APOÍO / ASSESSORÍA DA SECRETÁRIO DE ESTADO DE MEÍO AMBÍENTE | 5.58 | 4 | 22.32 | 0 | 22.32
| ATENDIMENTO DO ASSESSOR JURÍDICO CHEFE DO SECRETÁRIO DE ESTADO DE MEIO AMBIENTE | 7.84 | 4 | 31.36 | 1.68 | 29.68
| CONTROLE INTERNO | 10.88 | 4 | 43.52 | 1.68 | 41.84
| UNIDADE DE GESTÃO ESTRATÉGÍCA PARA RESULTADOS - NGER | 7.27 | 4 | 29.08 | 1.68 | 27.4
| UNIDADE DE TRANSPARÊNCIA | 9.42 | 4 | 37.68 | 1.68 | 36
| GESTÃO DE PESSOAS | 11.99 | 4 | 47.96 | 1.68 | 46.28
2º PAVIMENTO
| ATENDIMENTO DIVERSOS | 50.46 | 4 | 201.84 | 25.16 | 176.68
| COORDENADORÍA DE ATENDIMENTO AO CIDADÃO | 9.07 | 4 | 36.28 | 7.44 | 28.84
| PROTOCOLO | 6.2 | 4 | 24.8 | 3.36 | 21.44
| PROTOCOLO INTERNO | 2.92 | 4 | 11.68 | 0 | 11.68
| COORDENADORÍA DE ARRECADAÇÃO | 19.19 | 4 | 76.76 | 1.68 | 75.08
| OUVÍDORÍA SETORIAL DO MEÍO AMBIENTE | 6.48 | 4 | 25.92 | 1.68 | 24.24
| S. DE REUNIÕES 10 PESSOAS | 8.47 | 4 | 33.88 | 1.68 | 32.2
| CIRCULAÇÃO | 8.71 | 4 | 34.84 | 0 | 34.84
3º PAVIMENTO
| SUPERINTÊNDENCIA SURH | 9.53 | 4 | 38.12 | 1.68 | 36.44
| CHEFE DE GABINETE SUPERINTÊNCIA DE RECURSOS HIDRICOS | 5.15 | 4 | 20.6 | 1.68 | 18.92
| SUPERINTÊNDENCIA SURH | 5.72 | 4 | 22.88 | 0 | 22.88
| SUPERINTÊNDENCIA SURH | 26.71 | 1.1 | 29.38 | 0 | 29.38
| ASSESSORÍA DA COORDENADORÍA DE PROCESSOS ADMÍNISTRATIVOS E AUTOS DE INFRAÇÃO | 7.76 | 1.1 | 8.53 | 2.1 | 6.43
| SUPERINTÊNDENCIA SGPA | 11.4 | 4 | 45.6 | 1.68 | 43.92
| COORDENADORIA DE PROCESSOS - CGPA | 3.05 | 4 | 12.2 | 1.68 | 10.52
| UNIDADE SETORIAL | 13.05 | 4 | 52.2 | 1.68 | 50.52
| GABÍNETE DO SECRETÁRIO ADJUNTO DE LICENCIAMENTO AMBIENTE E RECURSOS HÍDRICOS | 8.39 | 4 | 33.56 | 1.68 | 31.88
| CHEFE DE GABÍNETE DO SECRETÁRIO ADJUNTO DE LICENCIAMENTO AMBIENTAL E RECURSOS HÍDRÍCOS | 2.57 | 4 | 10.28 | 1.68 | 8.6
| RECEPÇÃO GABÍNETE DO SECRETÁRIO ADJUNTO DE LICENCIAMENTO AMBIENTAL E RECURSOS HÍDRICOS | 2.9 | 4 | 11.6 | 3.25 | 8.35
| SUPERINTENDÊNCÍA DE GESTÃO DA DESCONCENTRÇÃO E DESCENTRALIZAÇÃO | 8.72 | 4 | 34.88 | 1.68 | 33.2
4º PAVIMENTO
| ASSESORÍA SUBIO | 41.26 | 1.1 | 45.38 |  | 45.38
| SUPERINTÊNDENCIA SUBIO | 8.58 | 4 | 34.32 | 1.68 | 32.64
| CHEFE DE GABINETE - SUBIO | 7.16 | 4 | 28.64 | 1.68 | 26.96
| CHEFE DE GABINETE - SUF | 11.6 | 4 | 46.4 | 1.68 | 44.72
| SUPERINTENDÊNCIA - SUF | 7.15 | 4 | 28.6 | 1.68 | 26.92
| DEPÓSITO - SUF | 12.2 | 4 | 48.8 | 1.68 | 47.12
| SALA DE SITUAÇÃO - SUF | 12.37 | 4 | 49.48 | 1.68 | 47.8
| CALL CENTER | 10.9 | 4 | 43.6 | 1.68 | 41.92
5º PAVIMENTO
| CIT | 4.5 | 1.1 | 4.95 | 0 | 4.95
| NIOC | 16.7 | 4 | 66.8 | 1.68 | 65.12
| CENTRAL DE MONITORAMENTO | 10.34 | 4 | 41.36 | 1.68 | 39.68
| TOTAL (M2) - ÁREA LÍQUIDA |  |  |  |  | 1829.47
PAREDE DE DRY WALL ÁREAS SECAS - COM LÃ DE ROCHA - Espessura final 10cm
| DESCRIÇÃO DO LOCAL | COMPRIMENTO / PERÍMETRO (M) | ALTURA (M) | ÁREA (M2) | ÁREA SUBTRAÍDA (M2) | ÁREA EFETIVA TOTAL (M2)
2º PAVIMENTO
| SALA DE REUNIÕES 14 PESSOAS | 11.2 | 4 | 44.8 | 1.68 | 43.12
| SALA DE REUNIÕES 14 PESSOAS | 11.5 | 4 | 46 | 1.68 | 44.32
| SALA DE REUNIÕES 10 PESSOAS | 9.2 | 4 | 36.8 | 1.68 | 35.12
| SALA DE REUNIÕES 14 PESSOAS | 3.2 | 4 | 12.8 | 1.68 | 11.12
| SALA DE REUNIÕES 14 PESSOAS | 8.15 | 4 | 32.6 | 1.68 | 30.92
5º PAVIMENTO
| SALA DE SITUAÇÃO AGÊNCIA NACIONAL DE ÁGUAS | 18 | 4 | 72 | 1.68 | 70.32
| SALA DE CRISE | 15.6 | 4 | 62.4 | 1.68 | 60.72
| SALA DE SITUAÇÃO - SURH | 159 | 4 | 636 | 0 | 636
| SALA DE RACK | 11 | 4 | 44 | 1.68 | 42.32
| ASSESSORÍA - CGMA | 23.4 | 4 | 93.6 |  | 93.6
| TOTAL (M2) - ÁREA LÍQUIDA |  |  |  |  | 1067.56
PAREDE DE PAINEL DE MADEIRA - Espessura final 10cm
| DESCRIÇÃO DO LOCAL | COMPRIMENTO / PERÍMETRO (M) | ALTURA (M) | ÁREA (M2) | ÁREA SUBTRAÍDA (M2) | ÁREA EFETIVA TOTAL (M2)
2º PAVIMENTO
| RECEPÇÃO | 13.42 | 8 | 107.36 | 0 | 107.36
| TOTAL (M2) - ÁREA LÍQUIDA |  |  |  |  | 107.36
PAREDE DE ALVENARIA - Espessura final 15cm
| DESCRIÇÃO DO LOCAL | COMPRIMENTO / PERÍMETRO (M) | ALTURA (M) | ÁREA (M2) | ÁREA SUBTRAÍDA (M2) | ÁREA EFETIVA TOTAL (M2)
| GUARITA |  |  | 42.24 | 9.96 | 32.28
| RAMPA DE ACESSO | 72.18 | 1.5 | 108.27 | 0 | 108.27
| TOTAL (M2) - ÁREA LÍQUIDA |  |  |  |  | 140.55
ENCUNHAMENTO
| DESCRIÇÃO DO LOCAL | COMPRIMENTO / PERÍMETRO (M) | ALTURA (M) | ÁREA (M2) | ÁREA SUBTRAÍDA (M2)
| GUARITA | 18.3
| TOTAL (M) - |  |  |  |  | 18.3
PAREDE DE ALVENARIA ESTRUTURAL - ESPESSURA FINAL 15 CM
| DESCRIÇÃO DO LOCAL | COMPRIMENTO / PERÍMETRO (M) | ALTURA (M) | ÁREA (M2) | ÁREA SUBTRAÍDA (M2) | ÁREA EFETIVA TOTAL (M2)
TÉRREO
| PAREDE DE ALVENARIA ESTRUTURAL | 0 | 0 | 152 |  | 152
OBS: RETIRADO DO PROJETO DE COBERTURA METALICA
| TOTAL (M2) - ÁREA LÍQUIDA |  |  |  |  | 152
VERGA E CONTRAVERGA
| CÓDIGO | LARGURA (M) | TRANSPASSE DE 30 CM PARA CADA LADO (M) | QNT | TOTAL (M)
1º PAVIMENTO
JANELAS
| J01 | 5.4 | 0.6 | 7 | 42
| J02 | 6 | 0.6 | 1 | 6.6
| J03 | 4.8 | 0.6 | 3 | 16.2
| J04 | 6.4 | 0.6 | 1 | 7
| J05 | 5.4 | 0.6 | 1 | 6
| J06 | 2.4 | 0.6 | 2 | 6
| J07 | 6 | 0.6 | 2 | 13.2
| J08 | 3 | 0.6 | 1 | 3.6
PORTAS
| P01 | 0.8 | 0.6 | 12 | 16.8
| P02 | 4.15 | 0.6 | 1 | 4.75
| P03 | 0.8 | 0.6 | 17 | 23.8
| P04 | 4 | 0.6 | 1 | 4.6
| P05 | 0.6 | 0.6 | 2 | 2.4
| P06 | 0.8 | 0.6 | 1 | 1.4
| P09 | 1.6 | 0.6 | 1 | 2.2
2º PAVIMENTO
JANELAS
| J01 | 5.4 | 0.6 | 5 | 30
| J03 | 4.8 | 0.6 | 2 | 10.8
| J04 | 6.4 | 0.6 | 1 | 7
| J06 | 2.4 | 0.6 | 1 | 3
| J07 | 6 | 0.6 | 2 | 13.2
| J08 | 3 | 0.6 | 2 | 7.2
| J10 | 4.2 | 0.6 | 1 | 4.8
| J11 | 4.8 | 0.6 | 2 | 10.8
| J12 | 6 | 0.6 | 2 | 13.2
PORTAS
| P01 | 0.8 | 0.6 | 10 | 14
| P03 | 0.8 | 0.6 | 15 | 21
| P05 | 0.6 | 0.6 | 1 | 1.2
| P06 | 0.8 | 0.6 | 1 | 1.4
| P07 | 9.2 | 0.6 | 1 | 9.8
| P09 | 1.6 | 0.6 | 1 | 2.2
3º PAVIMENTO
JANELAS
| J01 | 5.4 | 0.6 | 5 | 30
| J03 | 4.8 | 0.6 | 3 | 16.2
| J04 | 6.4 | 0.6 | 1 | 7
| J05 | 5.4 | 0.6 | 2 | 12
| J06 | 2.4 | 0.6 | 1 | 3
| J07 | 6 | 0.6 | 2 | 13.2
| J08 | 3 | 0.6 | 2 | 7.2
| J11 | 4.8 | 0.6 | 1 | 5.4
PORTAS
| P01 | 0.8 | 0.6 | 9 | 12.6
| P03 | 0.8 | 0.6 | 8 | 11.2
| P05 | 0.6 | 0.6 | 1 | 1.2
| P06 | 0.8 | 0.6 | 1 | 1.4
| P09 | 1.6 | 0.6 | 1 | 2.2
4º PAVIMENTO
JANELAS
| J01 | 5.4 | 0.6 | 5 | 30
| J02 | 6 | 0.6 | 1 | 6.6
| J03 | 4.8 | 0.6 | 3 | 16.2
| J04 | 6.4 | 0.6 | 1 | 7
| J05 | 5.4 | 0.6 | 2 | 12
| J06 | 2.4 | 0.6 | 1 | 3
| J07 | 6 | 0.6 | 2 | 13.2
| J08 | 3 | 0.6 | 2 | 7.2
| J09 | 3.6 | 0.6 | 1 | 4.2
| J10 | 4.2 | 0.6 | 1 | 4.8
PORTAS
| P01 | 0.8 | 0.6 | 8 | 11.2
| P03 | 0.8 | 0.6 | 8 | 11.2
| P05 | 0.6 | 0.6 | 1 | 1.2
| P06 | 0.8 | 0.6 | 1 | 1.4
| P09 | 1.6 | 0.6 | 1 | 2.2
5º PAVIMENTO
JANELAS
| J01 | 5.4 | 0.6 | 6 | 36
| J02 | 6 | 0.6 | 1 | 6.6
| J03 | 4.8 | 0.6 | 3 | 16.2
| J04 | 6.4 | 0.6 | 1 | 7
| J05 | 5.4 | 0.6 | 2 | 12
| J06 | 2.4 | 0.6 | 1 | 3
| J07 | 6 | 0.6 | 2 | 13.2
| J08 | 3 | 0.6 | 2 | 7.2
| J09 | 3.6 | 0.6 | 1 | 4.2
PORTAS
| P01 | 0.8 | 0.6 | 9 | 12.6
| P03 | 0.8 | 0.6 | 8 | 11.2
| P05 | 0.6 | 0.6 | 1 | 1.2
| P06 | 0.8 | 0.6 | 1 | 1.4
| P09 | 1.6 | 0.6 | 1 | 2.2
6º PAVIMENTO
JANELAS
| J01 | 0.8 | 0.6 | 4 | 5.6
| J02 | 0.8 | 0.6 | 1 | 1.4
| J03 | 0.8 | 0.6 | 3 | 4.2
| J04 | 0.8 | 0.6 | 1 | 1.4
| J05 | 2.4 | 0.6 | 2 | 6
| J06 | 2.4 | 0.6 | 2 | 6
| J07 | 0.8 | 0.6 | 2 | 2.8
| J08 | 2.4 | 0.6 | 2 | 6
| J10 | 2.4 | 0.6 | 2 | 6
PORTAS
| P01 | 0.8 | 0.6 | 6 | 8.4
| P05 | 0.6 | 0.6 | 1 | 1.2
| P06 | 0.8 | 0.6 | 2 | 2.8
| P09 | 1.6 | 0.6 | 1 | 2.2
PAVIMENTO TECNICO
PORTAS
| P06 | 0.8 | 0.6 | 1 | 1.4
| P08 | 0.8 | 0.6 | 1 | 1.4
GUARITA
JANELAS
| J01 | 2.4 | 0.6 | 2 | 6
| J02 | 1.8 | 0.6 | 1 | 2.4
| J03 | 0.6 | 0.6 | 2 | 2.4
PORTAS
| P01 | 0.8 | 0.6 | 2 | 2.8
| PORTINHOLA | 0.8 | 0.6 | 5 | 7
| JANELA FIXA | 12.75 | 0.6 | 1 | 13.35
| TOTAL (M) - VÃO INFERIOR A 1,50 M | VERGA | JANELAS |  | 17.8
| TOTAL (M) - VÃO INFERIOR A 1,50 M | CONTRAVERGA | JANELAS |  | 17.8
| TOTAL (M) - VÃO SUPERIOR A 1,50 M | VERGA | JANELAS |  | 549.95
| TOTAL (M) - VÃO SUPERIOR A 1,50 M | CONTRAVERGA | JANELAS |  | 549.95
| TOTAL (M) - VÃO INFERIOR A 1,50 M | VERGA | PORTAS |  | 184.8
| TOTAL (M) - VÃO SUPERIOR A 1,50 M | VERGA | PORTAS |  | 32.35
FONTE: Quantitativos do PROJETO ARQUITETÔNICO - REV00
E006 |  | COBERTURA
TRELIÇAS METALICA
| DESCRIÇÃO | UND | TOTAL
| TRELIÇA TIPO 01 | KG | 4711.57
| TRELIÇA TIPO 02 | KG | 1292.71
OBS: QUANTITATIVO RETIRADO PROJETO COBERTURA METALICA
QUANTITATIVO DE ESTRUTURA METÁLICA - PERFIS
TABELA DE RESUMO DOS PERFIS - COBERTURA
| MATERIAL | PERFIL | SÉRIE | COMP. TOTAL (m) | PESO TOTAL (kg) | SUPERFICIE PERFIL (M2)
| Aço dobrado - A36 | TERÇAS U 8" X 17,05 C/ 10,10 M | U | 168.25 | 2755.28 | 0
| Aço dobrado - A36 | TERÇAS U 8" X 17,05 C/ 9,70 M | U | 155.19 | 2646.16 | 0
| Aço dobrado - A36 | TERÇAS U 8" X 17,05 C/ 5,55 M | U | 88.79 | 1514.04 | 0
| Aço dobrado - A36 | TERÇAS U 8" X 17,05 C/ 5,34 M | U | 21.35 | 364.19 | 0
| Aço dobrado - A36 | TERÇAS U 8" X 17,05 C/ 9,67 M | U | 38.68 | 659.49 | 0
| Aço dobrado - A36 | TERÇAS U 8" X 17,05 C/ 9,67 M | U | 26.91 | 458.99 | 0
| Aço dobrado - A36 | TERÇAS U 8" X 17,05 C/ 6,75 M | U | 80.99 | 1381.05 | 0
|  |  | TOTAL | 580.16 | 9779.2 | 116.032
QUANTITATIVO DE ESTRUTURA METÁLICA - CHAPAS
TABELA DE RESUMO DOS PERFIS - COBERTURA
| MATERIAL | PERFIL | SÉRIE | COMP. TOTAL (m) | PESO TOTAL (kg) | QUANTIDADE
| Aço dobrado - A36 | CHAPA DE LIGAÇÃO 01 | CH | 0.1 | 4.75 | 0
| Aço dobrado - A36 | CHAPA DE LIGAÇÃO 002 | CH | 0.15 | 1.3 | 0
| Aço dobrado - A36 | CHAPA DE LIGAÇÃO 003 | CH | 0.22 | 3.02 | 0
| Aço dobrado - A36 | CHAPA DE LIGAÇÃO 004 | CH | 0.28 | 2.62 | 0
| Aço dobrado - A36 | CHAPA DE LIGAÇÃO 005 | CH | 0.215 | 2.34 | 0
| Aço dobrado - A36 | CHAPA DE LIGAÇÃO 006 | CH | 0.18 | 2.19 | 0
| Aço dobrado - A36 | CHAPA DE LIGAÇÃO 007 | CH | 28 | 2.62 | 0
| Aço dobrado - A36 | CHUMBADOR CONJUNTO 1/2" A193 B7 |  |  |  | 4
| Aço dobrado - A36 | PARAFUSO CONJUNTO 1/2"X2.1/2" |  |  |  | 2
| Aço dobrado - A36 | PARAFUSO CONJUNTO 5/2"X2.1/4" |  |  |  | 28
| Aço dobrado - A36 | PARAFUSO CONJUNTO 5/8"X2" |  |  |  | 4
|  |  |  | TOTAL | 14.03 | 0
COBERTURA COM TELHA TERMOACÚSTICA
| DESCRIÇÃO | UND | TOTAL
| TELHA TRAPEZOIDAL PIR, ESPESSURA DO ISOLANTE 50MM | M2 | 850.95
| CUMEEIRA | M | 140
| RUFO | M | 242.45
| CALHA 10X20 CM | M | 12
| CALHA 40X45 CM | M | 85.2
| CALHA 45X50 CM | M | 34.64
| CALHA 45X80 CM | M | 83.19
| CALHA 45X100 CM | M | 14.58
| CALHA 20X20 CM | M | 9
OBS: QUANTITATIVO RETIRADO PROJETO COBERTURA METALICA
E007 |  | ESQUADRIAS/ FERRAGENS
JANELAS - TODOS PAVIMENTOS
| MODELO | LARGURA (M) | ALTURA (M) | CONTADOR | ÁREA (M2) | FUNCIONAMENTO | MATERIAL | DESCRIÇÃO
1º PAVIMENTO
JANELAS
| J01 | 5.4 | 0.8 | 7 | 30.24 | MAXIM AR | ALUMÍNIO/VIDRO
| J02 | 6 | 0.8 | 1 | 4.8 | MAXIM AR | ALUMÍNIO/VIDRO
| J03 | 4.8 | 0.8 | 3 | 11.52 | MAXIM AR | ALUMÍNIO/VIDRO
| J04 | 6.4 | 0.8 | 1 | 5.12 | MAXIM AR | ALUMÍNIO/VIDRO
| J05 | 5.4 | 2.4 | 1 | 12.96 | MAXIM AR | ALUMÍNIO/VIDRO
| J06 | 2.4 | 2.4 | 2 | 11.52 | MAXIM AR | ALUMÍNIO/VIDRO
| J07 | 6 | 0.8 | 2 | 9.6 | MAXIM AR | ALUMÍNIO/VIDRO
| J08 | 3 | 2.4 | 1 | 7.2 | MAXIM AR | ALUMÍNIO/VIDRO
2º PAVIMENTO
JANELAS
| J01 | 5.4 | 0.8 | 5 | 21.6 | MAXIM AR | ALUMÍNIO/VIDRO
| J03 | 4.8 | 0.8 | 2 | 7.68 | MAXIM AR | ALUMÍNIO/VIDRO
| J04 | 6.4 | 0.8 | 1 | 5.12 | MAXIM AR | ALUMÍNIO/VIDRO
| J06 | 2.4 | 2.4 | 1 | 5.76 | MAXIM AR | ALUMÍNIO/VIDRO
| J07 | 6 | 0.8 | 2 | 9.6 | MAXIM AR | ALUMÍNIO/VIDRO
| J08 | 3 | 2.4 | 2 | 14.4 | MAXIM AR | ALUMÍNIO/VIDRO
| J10 | 4.2 | 2.4 | 1 | 10.08 | MAXIM AR | ALUMÍNIO/VIDRO
| J11 | 4.8 | 0.8 | 2 | 7.68 | MAXIM AR | ALUMÍNIO/VIDRO
| J12 | 6 | 0.8 | 2 | 9.6 | MAXIM AR | ALUMÍNIO/VIDRO
3º PAVIMENTO
JANELAS
| J01 | 5.4 | 0.8 | 5 | 21.6 | MAXIM AR | ALUMÍNIO/VIDRO
| J03 | 4.8 | 0.8 | 3 | 11.52 | MAXIM AR | ALUMÍNIO/VIDRO
| J04 | 6.4 | 0.8 | 1 | 5.12 | MAXIM AR | ALUMÍNIO/VIDRO
| J05 | 5.4 | 2.4 | 2 | 25.92 | MAXIM AR | ALUMÍNIO/VIDRO
| J06 | 2.4 | 2.4 | 1 | 5.76 | MAXIM AR | ALUMÍNIO/VIDRO
| J07 | 6 | 0.8 | 2 | 9.6 | MAXIM AR | ALUMÍNIO/VIDRO
| J08 | 3 | 2.4 | 2 | 14.4 | MAXIM AR | ALUMÍNIO/VIDRO
| J11 | 4.8 | 0.8 | 1 | 3.84 | MAXIM AR | ALUMÍNIO/VIDRO
| J13 | 12.75 | 3.88 | 1 | 49.47 | FIXO | ALUMÍNIO/VIDRO
4º PAVIMENTO
JANELAS
| J01 | 5.4 | 0.8 | 5 | 21.6 | MAXIM AR | ALUMÍNIO/VIDRO
| J02 | 6 | 0.8 | 1 | 4.8 | MAXIM AR | ALUMÍNIO/VIDRO
| J03 | 4.8 | 0.8 | 3 | 11.52 | MAXIM AR | ALUMÍNIO/VIDRO
| J04 | 6.4 | 0.8 | 1 | 5.12 | MAXIM AR | ALUMÍNIO/VIDRO
| J05 | 5.4 | 2.4 | 2 | 25.92 | MAXIM AR | ALUMÍNIO/VIDRO
| J06 | 2.4 | 2.4 | 1 | 5.76 | MAXIM AR | ALUMÍNIO/VIDRO
| J07 | 6 | 0.8 | 2 | 9.6 | MAXIM AR | ALUMÍNIO/VIDRO
| J08 | 3 | 2.4 | 2 | 14.4 | MAXIM AR | ALUMÍNIO/VIDRO
| J09 | 3.6 | 2.4 | 1 | 8.64 | MAXIM AR | ALUMÍNIO/VIDRO
| J10 | 4.2 | 2.4 | 1 | 10.08 | MAXIM AR | ALUMÍNIO/VIDRO
5º PAVIMENTO
JANELAS
| J01 | 5.4 | 0.8 | 6 | 25.92 | MAXIM AR | ALUMÍNIO/VIDRO
| J02 | 6 | 0.8 | 1 | 4.8 | MAXIM AR | ALUMÍNIO/VIDRO
| J03 | 4.8 | 0.8 | 3 | 11.52 | MAXIM AR | ALUMÍNIO/VIDRO
| J04 | 6.4 | 0.8 | 1 | 5.12 | MAXIM AR | ALUMÍNIO/VIDRO
| J05 | 5.4 | 2.4 | 2 | 25.92 | MAXIM AR | ALUMÍNIO/VIDRO
| J06 | 2.4 | 2.4 | 1 | 5.76 | MAXIM AR | ALUMÍNIO/VIDRO
| J07 | 6 | 0.8 | 2 | 9.6 | MAXIM AR | ALUMÍNIO/VIDRO
| J08 | 3 | 2.4 | 2 | 14.4 | MAXIM AR | ALUMÍNIO/VIDRO
| J09 | 3.6 | 2.4 | 1 | 8.64 | MAXIM AR | ALUMÍNIO/VIDRO
6º PAVIMENTO
JANELAS
| J01 | 0.8 | 0.8 | 4 | 2.56 | MAXIM AR | ALUMÍNIO/VIDRO
| J02 | 0.8 | 0.8 | 1 | 0.64 | MAXIM AR | ALUMÍNIO/VIDRO
| J03 | 0.8 | 0.8 | 3 | 1.92 | MAXIM AR | ALUMÍNIO/VIDRO
| J04 | 0.8 | 0.8 | 1 | 0.64 | MAXIM AR | ALUMÍNIO/VIDRO
| J05 | 2.4 | 2.4 | 2 | 11.52 | MAXIM AR | ALUMÍNIO/VIDRO
| J06 | 2.4 | 2.4 | 2 | 11.52 | MAXIM AR | ALUMÍNIO/VIDRO
| J07 | 0.8 | 0.8 | 2 | 1.28 | MAXIM AR | ALUMÍNIO/VIDRO
| J08 | 2.4 | 2.4 | 2 | 11.52 | MAXIM AR | ALUMÍNIO/VIDRO
| J10 | 2.4 | 2.4 | 2 | 11.52 | MAXIM AR | ALUMÍNIO/VIDRO
GUARITA
| J01 | 2.4 | 0.8 | 2 | 3.84 | MAXIM AR | ALUMÍNIO/VIDRO
| J02 | 1.8 | 0.8 | 1 | 1.44 | MAXIM AR | ALUMÍNIO/VIDRO
| J03 | 0.6 | 0.8 | 2 | 0.96 | MAXIM AR | ALUMÍNIO/VIDRO
PORTAS - ESCOLA
| MODELO | LARGURA (M) | ALTURA (M) | CONTADOR | ÁREA (M2) | FUNCIONAMENTO | MATERIAL | DESCRIÇÃO
1º PAVIMENTO
PORTAS
| P01 | 0.8 | 2.1 | 12 | 20.16 | ABRIR - PAREDE PLACA CIMENTICIA | MADEIRA
| P02 | 4.15 | 2.2 | 1 | 9.13 | BASCULANTE | AÇO
| P03 | 0.8 | 2.1 | 17 | 28.56 | ABRIR - PAREDE DRY WALL | MADEIRA
| P04 | 4 | 3 | 1 | 12 | CORRER - 04 FOLHAS | ALUMINIO/VIDRO
| P05 | 0.6 | 2.1 | 2 | 2.52 | ABRIR - PAREDE PLACA CIMENTICIA | MADEIRA
| P06 | 0.8 | 2.1 | 1 | 1.68 | ABRIR - CORTA FOGO | ALUMINIO/VIDRO
| P09 | 1.6 | 2.2 | 1 | 3.52 | CORRER - 04 FOLHAS | ALUMINIO/VIDRO
2º PAVIMENTO
PORTAS
| P01 | 0.8 | 2.1 | 10 | 16.8 | ABRIR - PAREDE PLACA CIMENTICIA | MADEIRA
| P03 | 0.8 | 2.1 | 15 | 25.2 | ABRIR - PAREDE DRY WALL | MADEIRA
| P05 | 0.6 | 2.1 | 1 | 1.26 | ABRIR - PAREDE PLACA CIMENTICIA | MADEIRA
| P06 | 0.8 | 2.1 | 1 | 1.68 | ABRIR - CORTA FOGO | ALUMINIO
| P07 | 9.2 | 3.2 | 1 | 29.44 | CORRER - 04 COLHAS | ALUMINIO/VIDRO
| P09 | 1.6 | 2.2 | 1 | 3.52 | CORRER | ALUMINIO
3º PAVIMENTO
PORTAS
| P01 | 0.8 | 2.1 | 9 | 15.12 | ABRIR - PAREDE CIMENTICIA | MADEIRA
| P03 | 0.8 | 2.1 | 8 | 13.44 | ABRIR - PAREDE DRY WALL | MADEIRA
| P05 | 0.6 | 2.1 | 1 | 1.26 | ABRIR - PAREDE PLACA CIMENTICIA | MADEIRA
| P06 | 0.8 | 2.1 | 1 | 1.68 | ABRIR - CORTA FOGO | ALUMÍNIO
| P09 | 1.6 | 2.2 | 1 | 3.52 | CORRER | ALUMÍNIO
4º PAVIMENTO
PORTAS
| P01 | 0.8 | 2.1 | 8 | 13.44 | ABRIR - PAREDE PLACA CIMENTÍCIA | MADEIRA
| P03 | 0.8 | 2.1 | 8 | 13.44 | ABRIR - PAREDE DRY WALL | MADEIRA
| P05 | 0.6 | 2.1 | 1 | 1.26 | ABRIR - PAREDE CIMENTÍCIA | MADEIRA
| P06 | 0.8 | 2.1 | 1 | 1.68 | ABRIR - CORTA FOGO | ALUMINIO
| P09 | 1.6 | 2.2 | 1 | 3.52 | CORRER | ALUMINIO
5º PAVIMENTO
PORTAS
| P01 | 0.8 | 2.1 | 9 | 15.12 | ABRIR - PAREDE PLACA CIMENTÍCIA
| P03 | 0.8 | 2.1 | 8 | 13.44 | ABRIR - PAREDE DRY WALL | MADEIRA
| P05 | 0.6 | 2.1 | 1 | 1.26 | ABRIR - PAREDE CIMENTÍCIA | MADEIRA
| P06 | 0.8 | 2.1 | 1 | 1.68 | ABRIR - CORTA FOGO | MADEIRA
| P09 | 1.6 | 2.2 | 1 | 3.52 | CORRER | ALUMINIO
[6 empty] | CORRER | ALUMINIO
6º PAVIMENTO
PORTAS
| P01 | 0.8 | 2.1 | 6 | 10.08 | ABRIR - PAREDE PLACA CIMENTÍCIA | MADEIRA
| P05 | 0.6 | 2.1 | 1 | 1.26 | ABRIR - PAREDE DRY WALL | MADEIRA
| P06 | 0.8 | 2.1 | 2 | 3.36 | ABRIR - CORTA FOGO | ALUMINIO
| P09 | 1.6 | 2.2 | 1 | 3.52 | CORRER | ALUMINIO
PAVIMENTO TECNICO
PORTAS
| P06 | 0.8 | 2.1 | 1 | 1.68 | ABRIR - CORTA FOGO | MADEIRA
| P08 | 0.8 | 2.1 | 1 | 1.68 | ABRIR - PAREDE PLACA CIMENTÍCIA | MADEIRA
GUARITA
PORTA
| P01 | 0.8 | 2.1 | 1 | 1.68 | ABRIR- PAREDE DE ALVENARIA | MADEIRA
| NOVA PORTA PARA ACESSO TÉCNICO | 0.8 | 0.8 | 5 | 3.2 | ABRIR - PAREDE PLACA CIMENTÍCIA | ALUMINIO
| PORTA DE MADEIRA FIXADO EM PAREDE DE PLACA CIMENTICIA E DRYWALL 80X210 CM |  |  | 112
| PORTA DE MADEIRA FIXADO EM PAREDE DE PLACA CIMENTICIA E DRYWALL 60X210 CM |  |  | 7
| PORTA CORTA FOGO 80X210 CM |  |  | 8
| PORTA DE CORRER 4 FOLHAS ALUMINIO /VIDRO |  |  | 62.56
FONTE: Quantitativos do PROJETO ARQUITETÔNICO - REV05
E007 |  | PISOS/ SOLEIRAS/ RODAPÉS/ DEGRAUS
JUNTA DE DILATAÇÃO
| DESCRIÇÃO DO LOCAL | COMRIMENTO (M)
| 1º PAVIMENTO | 11.24
| 2º PAVIMENTO | 2.88
| 3º PAVIMENTO | 2.88
| TOTAL (M) | 17
LASTRO (PISO GRANILITE, PISO PORCELANATO)- 5CM
| DESCRIÇÃO DO LOCAL | ÁREA (M2)
| 1ºPAVIMENTO | 923.7
| GUARITA (INCLUSO COPA E BANHO) | 12.35
| TOTAL (M2) | 936.05
CONTRAPISO (PISO PORCELANATO E PISO CIMENTADO)- 2CM
| DESCRIÇÃO DO LOCAL | ÁREA (M2)
| ÁREAS SECAS | 856.7
| BANHO | 2.89
| BANHO | 2.89
| BANHEIRO MASCULINO | 17.52
| BANHEIRO FEMININO | 17.52
| BANHEIRO PCD MASC | 3.22
| BANHEIRO PCD FEM | 3.22
| COPA | 9.32
| DML | 3.16
| BANHO | 2.89
| BANHO | 4.37
| GUARITA | 7.85
| COPA GUARITA | 2.12
| BANHO GUARITA | 2.38
| TOTAL (M2) SECA | 864.55
| TOTAL (M2) MOLHADA | 71.5
PISO PORTÍNARI - MOMENTO SBE NAT - 1,00X1,00 M
| DESCRIÇÃO DO LOCAL | ÁREA (M2) | PERÍMETRO (M) | COMPRIMENTO SUBTRAÍDO - (M) | PERÍMETRO EFETIVO (M)
| 1º PAVIMENTO | 7747.82 |  |  | 503.12
| 2º PAVIMENTO | 787.99 |  |  | 429
| 3º PAVIMENTO | 701.45 |  |  | 326.44
| 4º PAVIMENTO | 778.96 |  |  | 309.43
| 5º PAVIMENTO | 785.17 |  |  | 381.69
| 6º PAVIMENTO | 779.45 |  |  | 169.77
| GUARITA | 4.37 | 11.05 | 2.75 | 8.3
| COPA GUARITA | 2.12 | 6.05 | 1.15 | 4.9
| BANHO GUARITA | 2.38
| TOTAL (M2) - ÁREA MENOR QUE 5M2 | 0 | 0
| TOTAL (M2) - ÁREA ENTRE 5 E 10M2 | 0
| TOTAL (M2) - ÁREA MAIOR QUE 10M2 | 11580.84
| TOTAL - RODAPÉ 10 CM DE ALTURA (M) |  |  |  | 2132.65
PISO PORTÍNARI - MOMENTO GR NAT - 1,00X1,00 M
| DESCRIÇÃO DO LOCAL | ÁREA (M2) | PERÍMETRO (M) | COMPRIMENTO SUBTRAÍDO - (M) | PERÍMETRO EFETIVO (M)
1º PAVIMENTO
| BANHO | 2.89 | 6.8 | 1.4 | 5.4
| BANHO | 2.89 | 6.8 | 1.4 | 5.4
| BANHEIRO MASCULINO | 17.52 | 19.18 | 0.8 | 18.38
| BANHEIRO FEMININO | 17.52 | 19.23 | 0.8 | 18.43
| BANHEIRO PCD MASC | 3.22 | 7.84 | 1.5 | 6.34
| BANHEIRO PCD FEM | 3.22 | 7.84 | 1.5 | 6.34
| BANHO | 2.89 | 6.8 | 1.4 | 5.4
| BANHO | 4.37 | 8.4 | 1.4 | 7
| COPA |  | 12.34 | 1.8 | 10.54
2º PAVIMENTO
| BANHO MASC | 8.13 | 13.62 | 0.8 | 12.82
| BANHO FEM | 7.95 | 13.62 | 0.8 | 12.82
| BANHO PCD MASC | 2.63 | 7.34 | 1.5 | 5.84
| BANHO PCD FEM | 2.63 | 7.34 | 1.5 | 5.84
| BANHEIRO MASCULINO | 17.52 | 19.18 | 0.8 | 18.38
| BANHEIRO FEMININO | 17.52 | 19.23 | 0.8 | 18.43
| BANHEIRO PCD MASC | 3.22 | 7.84 | 1.5 | 6.34
| BANHEIRO PCD FEM | 3.22 | 7.84 | 1.5 | 6.34
| COPA |  | 12.34 | 1.8 | 10.54
3º PAVIMENTO
| BANHO | 2.89 | 6.8 | 1.4 | 5.4
| BANHO | 2.89 | 6.8 | 1.4 | 5.4
| BANHEIRO MASCULINO | 17.52 | 19.18 | 0.8 | 18.38
| BANHEIRO FEMININO | 17.52 | 19.23 | 0.8 | 18.43
| BANHEIRO PCD MASC | 3.22 | 7.84 | 1.5 | 6.34
| BANHEIRO PCD FEM | 3.22 | 7.84 | 1.5 | 6.34
| BANHO | 3.4 | 7.34 | 1.4 | 5.94
| COPA |  | 12.34 | 1.8 | 10.54
4º PAVIMENTO
| BANHO | 2.89 | 6.8 | 1.4 | 5.4
| BANHEIRO MASCULINO | 17.52 | 19.18 | 0.8 | 18.38
| BANHEIRO FEMININO | 17.52 | 19.23 | 0.8 | 18.43
| BANHEIRO PCD MASC | 3.22 | 7.84 | 1.5 | 6.34
| BANHEIRO PCD FEM | 3.22 | 7.84 | 1.5 | 6.34
| BANHO | 2.89 | 6.8 | 1.4 | 5.4
| COPA |  | 12.34 | 1.8 | 10.54
5º PAVIMENTO
| BANHO | 3.43 | 7.34 | 1.4 | 5.94
| BANHO | 2.89 | 6.8 | 1.4 | 5.4
| BANHEIRO MASCULINO | 17.52 | 19.18 | 0.8 | 18.38
| BANHEIRO FEMININO | 17.52 | 19.23 | 0.8 | 18.43
| BANHEIRO PCD MASC | 3.22 | 7.84 | 1.5 | 6.34
| BANHEIRO PCD FEM | 3.22 | 7.84 | 1.5 | 6.34
| BANHO | 2.89 | 6.8 | 1.4 | 5.4
| COPA |  | 12.34 | 1.8 | 10.54
6º PAVIMENTO
| BANHEIRO MASCULINO | 17.52 | 19.18 | 0.8 | 18.38
| BANHEIRO FEMININO | 17.52 | 19.23 | 0.8 | 18.43
| BANHEIRO PCD MASC | 3.22 | 7.84 | 1.5 | 6.34
| BANHEIRO PCD FEM | 3.22 | 7.84 | 1.5 | 6.34
| COPA |  | 12.34 | 1.8 | 10.54
| TOTAL (M2) - ÁREA MENOR QUE 5M2 | 76.74 | 0
| TOTAL (M2) - ÁREA ENTRE 5 E 10M2 | 16.08
| TOTAL (M2) - ÁREA MAIOR QUE 10M2 | 210.24
| TOTAL - RODAPÉ 15 CM DE ALTURA EM MARMORE CREME MARFIL (M) |  |  |  | 464.98
PISO EM COBCRETO POLIDO
| DESCRIÇÃO DO LOCAL | ÁREA (M2) | PERÍMETRO (M) | COMPRIMENTO SUBTRAÍDO - (M) | PERÍMETRO EFETIVO (M)
1º PAVIMENTO
| DML | 3.16
| HACK | 9.18
2º PAVIMENTO
| DML | 3.16
| HACK | 9.18
3º PAVIMENTO
| DML | 3.16
| HACK | 9.18
4º PAVIMENTO
| DML | 3.16
| HACK | 9.18
5º PAVIMENTO
| DML | 3.16
| HACK | 9.18
6º PAVIMENTO
| DML | 3.16
| HACK | 9.18
| TOTAL (M2) - | 74.04 | 0
SOLEIRA EM GRANITO, MARMORE CREMA MARFIL, E=2CM
| DESCRIÇÃO DO LOCAL | COMPRIMENTO (M) | LARGURA (M) | QUANTIDADE | ÁREA TOTAL (M2) | PERÍMETRO (M)
| 1º PAVIMENTO |  |  |  | 1.1 | 7.33
| 2º PAVIMENTO |  |  |  | 1.016 | 6.77
| 3º PAVIMENTO |  |  |  | 1.045 | 6.96
| 4º PAVIMENTO |  |  |  | 0.95 | 6.33
| 5º PAVIMENTO |  |  |  | 0.85 | 5.66
| 6º PAVIMENTO |  |  |  | 0.75 | 5
| GUARITA |  |  |  | 0.25 | 1.66
| TOTAL (M2) - |  |  |  | 5.96 | 39.71
FONTE: Quantitativos do PROJETO ARQUITETÔNICO - REV00
E008 |  | REVESTIMENTOS DE PAREDES - REVESTIMENTOS E TRATAMENTOS SUPERFICIAIS
CHAPISCO
| DESCRIÇÃO DO LOCAL | COMPRIMENTO / PERÍMETRO (M) | ALTURA (M) | ÁREA (M2) | ÁREA SUBTRAÍDA (M2) | FACE | ÁREA EFETIVA TOTAL (M2)
TÉRREO
| GUARITA INTERNO | 21 | 3 | 63 | 16.8 | 1X | 46.2
| GUARITA EXTERNA | 17.6 | 3 | 52.8 | 15.12 | 1X | 37.68
| GUARITA PLATIBANDA | 17.6 | 1.2 | 21.12 | 0 | 2X | 42.24
| MURETA RAMPA DE ACESSO | 72.18 | 1.5 | 108.27 | 0 | 2X | 216.54
| TOTAL (M2) - CHAPISCO | [5 empty] | 342.66
MASSA ÚNICA/EMBOÇO
| DESCRIÇÃO DO LOCAL | COMPRIMENTO / PERÍMETRO (M) | ALTURA (M) | ÁREA (M2) | ÁREA SUBTRAÍDA (M2) | FACE | ÁREA EFETIVA TOTAL (M2)
TÉRREO
| GUARITA INTERNO | 21 | 3 | 63 | 16.8 | 1X | 46.2
| GUARITA EXTERNA | 17.6 | 3 | 52.8 | 15.12 | 1X | 37.68
| GUARITA PLATIBANDA | 17.6 | 1.2 | 21.12 | 0 | 2X | 42.24
| MURETA RAMPA DE ACESSO | 72.18 | 1.5 | 108.27 | 0 | 2X | 216.54
| TOTAL (M2) - MASSA ÚNICA | [5 empty] | 342.66
| TOTAL (M2) - EMBOÇO | [5 empty] | 0
CHAPISCO/MASSA ÚNICA NO TETO
| DESCRIÇÃO DO LOCAL | COMPRIMENTO / PERÍMETRO (M) | ALTURA (M) | ÁREA (M2) | ÁREA SUBTRAÍDA (M2) | FACE | ÁREA EFETIVA TOTAL (M2)
TÉRREO
| GUARITA |  |  |  |  | 1X | 12.35
| DML TODOS PAVIMENTOS |  |  |  |  | 1X | 15.8
| TOTAL (M2) - CHAPISCO E MASSA ÚNICA | [5 empty] | 28.15
REVESTIMENTO CERÂMICO PARA PAREDE PORTÍNARI SIMETRIA WOOD BE (60X60CM) - PAREDE INTEIRA
| DESCRIÇÃO DO LOCAL | COMPRIMENTO / PERÍMETRO (M) | ALTURA (M) | ÁREA (M2) | ÁREA SUBTRAÍDA (M2) | FACE | ÁREA EFETIVA TOTAL (M2)
1ºPAVIMENTO
| BANHO | 0.6 | 3 | 1.8 |  | 1X | 1.8
| BANHO | 0.6 | 3 | 1.8 |  | 1X | 1.8
| BANHO PCD MASCULINO | 0.6 | 3 | 1.8 |  | 1X | 1.8
| BANHO PCD FEMININO | 0.6 | 3 | 1.8 |  | 1X | 1.8
| BANHO | 0.6 | 3 | 1.8 |  | 1X | 1.8
| BANHO | 0.6 | 3 | 1.8 |  | 1X | 1.8
2º PAVIMENTO
| BANHO PCD MASCULINO | 0.6 | 3 | 1.8 |  | 1X | 1.8
| BANHO PCD FEMININO | 0.6 | 3 | 1.8 |  | 1X | 1.8
| BANHO PCD MASCULINO | 0.6 | 3 | 1.8 |  | 1X | 1.8
| BANHO PCD FEMININO | 0.6 | 3 | 1.8 |  | 1X | 1.8
3º PAVIMENTO
| BANHO | 0.6 | 3 | 1.8 |  | 1X | 1.8
| BANHO | 0.6 | 3 | 1.8 |  | 1X | 1.8
| BANHO PCD MASCULINO | 0.6 | 3 | 1.8 |  | 1X | 1.8
| BANHO PCD FEMININO | 0.6 | 3 | 1.8 |  | 1X | 1.8
| BANHO | 0.6 | 3 | 1.8 |  | 1X | 1.8
4º PAVIMENTO
| BANHO | 0.6 | 3 | 1.8 |  | 1X | 1.8
| BANHO PCD MASCULINO | 0.6 | 3 | 1.8 |  | 1X | 1.8
| BANHO PCD FEMININO | 0.6 | 3 | 1.8 |  | 1X | 1.8
| BANHO | 0.6 | 3 | 1.8 |  | 1X | 1.8
5º PAVIMENTO
| BANHO | 0.6 | 3 | 1.8 |  | 1X | 1.8
| BANHO | 0.6 | 3 | 1.8 |  | 1X | 1.8
| BANHO PCD MASCULINO | 0.6 | 3 | 1.8 |  | 1X | 1.8
| BANHO PCD FEMININO | 0.6 | 3 | 1.8 |  | 1X | 1.8
| BANHO | 0.6 | 3 | 1.8 |  | 1X | 1.8
6º PAVIMENTO
| BANHO PCD MASCULINO | 0.6 | 3 | 1.8 |  | 1X | 1.8
| BANHO PCD FEMININO | 0.6 | 3 | 1.8 |  | 1X | 1.8
| TOTAL (M2) - | [5 empty] | 48.8
REVESTIMENTO TIJOLO MACIÇO RÚSTICO P/ REVESTIMENTO L=19CM/ E=2,3CM / H=5,7 CM - PAREDE EXTERNA
| DESCRIÇÃO DO LOCAL | COMPRIMENTO / PERÍMETRO (M) | ALTURA (M) | ÁREA (M2) | ÁREA SUBTRAÍDA (M2) | FACE | ÁREA EFETIVA TOTAL (M2)
TÉRREO
| ELEVAÇÃO 01 |  |  |  |  | 1X | 430.42
| ELEVAÇÃO 02 |  |  |  |  | 1X | 310.41
| ELEVAÇÃO 03 |  |  |  |  | 1X | 328.68
| TOTAL (M2) - | [5 empty] | 1069.51
E009 |  | FORROS, DIVISÓRIA DE GRANITO E DIVISÓRIA DE VIDRO
DIVISÓRIA EM MÁRMORE CREMA MARFIL E: 3 cm
| DESCRIÇÃO DO LOCAL | COMPRIMENTO (M) | ALTURA (M) | ÁREA SUBTRAÍDA (M2) | ÁREA EFETIVA (M2)
1º PAVIMENTO
| BANHEIRO MASCULINO | 8.95 | 1.8 | 3.78 | 12.33
| BANHEIRO FEMININO | 8 | 1.8 | 5.04 | 9.36
2º PAVIMENTO
| BANHEIRO MASCULINO | 8.95 | 1.8 | 3.78 | 12.33
| BANHEIRO FEMININO | 8 | 1.8 | 5.04 | 9.36
| BANHEIRO MASCULINO | 3.1 | 1.8 | 2.52 | 3.06
| BANHEIRO FEMININO | 3.1 | 1.8 | 2.52 | 3.06
3º PAVIMENTO
| BANHEIRO MASCULINO | 8.95 | 1.8 | 3.78 | 12.33
| BANHEIRO FEMININO | 8 | 1 | 5.04 | 2.96
4º PAVIMENTO
| BANHEIRO MASCULINO | 8.95 | 1.8 | 3.78 | 12.33
| BANHEIRO FEMININO | 8 | 1.8 | 5.04 | 9.36
5º PAVIMENTO
| BANHEIRO MASCULINO | 8.95 | 1.8 | 3.78 | 12.33
| BANHEIRO FEMININO | 8 | 1.8 | 5.04 | 9.36
6º PAVIMENTO
| BANHEIRO MASCULINO | 8.95 | 1.8 | 3.78 | 12.33
| BANHEIRO FEMININO | 8 | 1.8 | 5.04 | 9.36
| TOTAL (M2) |  |  |  | 129.86
FORRO DE FIBRA MINERAL
| DESCRIÇÃO DO LOCAL | ÁREA (M2) | PERIMETRO (M) | ÁREA EFETIVA (M2)
1º PAVIMENTO
| GABINETE DO SECRETÁRIO ADJUNTO EXECUTIVO DE MEIO AMBIENTE | 22.94 | 20.76 | 22.94
| CHEFE DE GABINETE DO SECRETÁRIO ADJUNTO EXECUTIVO DE MEIO AMBIENTE | 9.12 | 13.18 | 9.12
| CHEFE DE GABINETE DO SECRETÁRIO ADJUNTO DE ADMINISTRAÇÃO SISTÊMICA | 9.23 | 12.15 | 9.23
| GABINETE DO SECRETÁRIO ADJUNTO DE ADMINISTRAÇÃO SISTÊMICA | 18.7 | 20.22 | 18.7
| ASSESSORIA DO GABINETE DO SECRETARIO ADJUNTO DE ADMINISTRAÇÃO SISTÊMICA | 28.32 | 21.41 | 28.32
| CIRCULAÇÃO | 10.03 | 18.67 | 10.03
| UNIDADE DE COMUNICAÇÃO | 30.23 | 21.99 | 30.23
| CIRCULAÇÃO | 92.36 | 105.12 | 92.36
| RECEPÇÃO GABINETE DO SECRETÁRIO ADJUNTO EXECUTIVO DE MEIO AMBIENTE | 7.24 | 13.5 | 7.24
| RECEPÇÃO GABÍNETE DO SECRETÁRIO ADJUNTO DE ADMINISTRAÇÃO SISTÊMICA | 6.6 | 10.11 | 6.6
| ACESSO DE SERVIDORES | 61.26 | 32.52 | 61.26
| GESTÃO DE PESSOAS | 32.74 | 23.85 | 32.74
| UNIDADE DE TRANSPARÊNCIA | 21.11 | 18.41 | 21.11
| UNIDADE DE GESTÃO ESTRATÉGICA PARA RESULTADOS - NGER | 31.66 | 23.08 | 31.66
| ATENDIMENTO DO ASSESSOR JURIDICO CHEFE DO SECRETARIO DO ESTADO DE MEIO AMBIENTE | 73.08 | 41.01 | 73.08
| ASSESSOR JURÍDICO CHEFE DO ASSESSOR JURIDICO | 24.23 | 21.16 | 24.23
| GARAGEM DA SECRETÁRIA DE ESTADO DE MEIO AMBIENTE | 31.75 | 26.16 | 31.75
| GABINETE DA SECRETÁRIA DE ESTADO DE MEIO AMBIENTE | 43.42 | 28.83 | 43.42
| SALA DE REUNIÕES 25 LUGARES | 53.78 | 30.69 | 53.78
| ASSESSÓRIA ESPECIAL SECRETÁRIA DE ESTADO DE MEIO AMBIENTE | 16.28 | 16.2 | 16.28
| RECEPÇÃO DA SECRETÁRIA E DO SECRETÁRIO ADJUNTO DE EXECUTIVO DE MEIO AMBIENTE | 28.8 | 21.59 | 28.8
| COMISSÃO DE ÉTICA | 23.79 | 19.69 | 23.79
| CHEFE DE GABÍNETE DA SECRETÁRIA DE ESTADO DE MEIO AMBIENTE | 42.24 | 26.02 | 42.24
| CONTROLE INTERNO | 27.79 | 21.89 | 27.79
2º PAVIMENTO
| HALL | 15.38 | 25.05 | 15.38
| RECEPÇÃO | 107.78 | 42.48 | 107.78
| ESPERA ATENDIMENTO | 58.6 | 38.39 | 58.6
| CORDENADORIA DE ATENDIMENTO AO CIDADÃO | 9.1 | 12.1 | 9.1
| CIRCULAÇÃO | 124.3 | 114.6 | 124.3
| SALA DE REUNIÕES 14 LUGARES | 25.82 | 20.6 | 25.82
| SALA DE REUNIÕES 14 LUGARES | 25.38 | 2197 | 25.38
| SALA DE REUNIÕES 10 LUGARES | 14.81 | 16.26 | 14.81
| SALA DE REUNIÕES 14 LUGARES | 25.38 | 21.84 | 25.38
| SALA DE REUNIÕES 10 LUGARES | 15.51 | 16.51 | 15.51
| COORDENADORIA DE ARRECADAÇÃO | 38.73 | 31.2 | 38.73
| OUVIDORIA SETORIAL DO MEIO AMBIENTE | 41.86 | 71.11 | 41.86
| PROTOCOLO INTERNO | 19.28 | 18.97 | 19.28
| PROTOCOLO | 14.98 | 16.87 | 14.98
| ATENDIMENTO DIVERSOS | 213.29 | 67.06 | 213.29
3º PAVIMENTO
| SUPERINTÊNDENCIA DE RECURSOS HÍDRICOS - SURH | 17.7 | 19.48 | 17.7
| CHEFE DE GABINETE SURH | 8.45 | 12.03 | 8.45
| GABINETE DO SECRETARIO ADJUNTO DE LICENCIAMENTO AMBIENTAL E RECURSOS HÍDRICOS | 20.82 | 20.22 | 20.82
| SURH E ASSESORIA PDAI | 403.98 | 85 | 403.98
| GESTÃO DA DESCON/DESCEN | 72.01 | 41.71 | 72.01
| UNIDADE SETORIAL DE CORREIÇÃO | 20 | 17.74 | 20
| CGPA | 6.81 | 10.56 | 6.81
| SGPA | 19.53 | 17.8 | 19.53
| SUPERINTENDÊNCIA DE GESTÃO DA DESCONCENTRAÇÃO E DESCENTRALIZAÇÃO | 17.77 | 17.48 | 17.77
| CHEFE DE GABINETE DO SECRETÁRIO ADJUNTO DE LICENCIAMENTO AMBIENTAL E RECURSOS HÍDRICOS | 8.49 | 11.44 | 8.49
| RECEPÇÃO GABINETE DO SECRETÁRIO ADJUNTO DE LICENCIAMENTO AMBIENTAL E RECURSOS HÍDRICOS | 8.02 | 10.45 | 8.02
| CIRCULAÇÃO | 66.32 | 67.3 | 66.32
4º PAVIMENTO
| ASSESSORIA DA SUBIO, SUF | 509.63 | 101.55 | 509.63
| SUBIO | 15.63 | 18.94 | 15.63
| CEHEFE DE GABUNETE SUBIO | 7.92 | 11.34 | 7.92
| CIRCULAÇÃO | 67.22 | 72.49 | 67.22
| CALL CENTER | 19.5 | 18.5 | 19.5
| ASSESSORIA SUF | 68.88 | 34.18 | 68.88
| SALA DE SITUAÇÃO SUF | 37.31 | 24.88 | 37.31
| DEPÓSITO SUF | 10.13 | 14.05 | 10.13
| SUF | 14.32 | 18.1 | 14.32
| CHEFE DE GABINETE SUF | 7.97 | 11.3 | 7.97
|  |  | 0 | 0
| 5º PAVIMENTO |  | 0 | 0
| SALA DE SITUAÇÃO AGÊNCIA NACIONAL DE ÁGUAS | 92.85 | 40.95 | 92.85
| SALA DE CRISE | 65.17 | 36.85 | 65.17
| SALA SITUAÇÃO - SURH | 72.04 | 37.45 | 72.04
| SALA DE RACK | 13.5 | 15.3 | 13.5
| ASSESSORIA CGMA | 46.05 | 27.35 | 46.05
| CIRCULAÇÃO | 98.12 | 90.31 | 98.12
| CENTRAL DE MONITORAMENTO | 13.25 | 17.8 | 13.25
| COMÍTE DO FOGO | 76.8 | 38.21 | 76.8
| NIOC | 37 | 35.18 | 37
| CIT | 229.74 | 69.85 | 229.74
| SURH | 72.04 | 37.75 | 72.04
| TOTAL (M2) |  | 4421.79 | 3741.87
FORRO DE GESSO ACARTONADO
| DESCRIÇÃO DO LOCAL | ÁREA (M2) | PERIMETRO (M) | ÁREA EFETIVA (M2)
1º PAVIMENTO
| BANHO | 2.89 | 6.8 | 2.89
| BANHO | 2.89 | 6.8 | 2.89
| BANHEIRO MASCULINO | 17.52 | 19.18 | 17.52
| BANHEIRO FEMININO | 17.52 | 19.23 | 17.52
| BANHEIRO PCD MASC | 3.22 | 7.84 | 3.22
| BANHEIRO PCD FEM | 3.22 | 7.84 | 3.22
| BANHO | 2.89 | 6.8 | 2.89
| BANHO | 4.37 | 8.4 | 4.37
| COPA | 9.32 | 12.34 | 9.32
| HACK | 9.18 | 17.28 | 9.18
2º PAVIMENTO
| BANHO MASC | 8.13 | 13.62 | 8.13
| BANHO FEM | 7.95 | 13.62 | 7.95
| BANHO PCD MASC | 2.63 | 7.34 | 2.63
| BANHO PCD FEM | 2.63 | 7.34 | 2.63
| BANHEIRO MASCULINO | 17.52 | 19.18 | 17.52
| BANHEIRO FEMININO | 17.52 | 19.23 | 17.52
| BANHEIRO PCD MASC | 3.22 | 7.84 | 3.22
| BANHEIRO PCD FEM | 3.22 | 7.84 | 3.22
| COPA | 9.32 | 12.34 | 9.32
| HACK | 9.18 | 17.28 | 9.18
3º PAVIMENTO
| BANHO | 2.89 | 6.8 | 2.89
| BANHO | 2.89 | 6.8 | 2.89
| BANHEIRO MASCULINO | 17.52 | 19.18 | 17.52
| BANHEIRO FEMININO | 17.52 | 19.23 | 17.52
| BANHEIRO PCD MASC | 3.22 | 7.84 | 3.22
| BANHEIRO PCD FEM | 3.22 | 7.84 | 3.22
| BANHO | 3.4 | 7.34 | 3.4
| COPA | 9.32 | 12.34 | 9.32
| HACK | 9.18 | 17.28 | 9.18
| 4º PAVIMENTO |  |  | 0
| BANHO | 2.89 | 6.8 | 2.89
| BANHEIRO MASCULINO | 17.52 | 19.18 | 17.52
| BANHEIRO FEMININO | 17.52 | 19.23 | 17.52
| BANHEIRO PCD MASC | 3.22 | 7.84 | 3.22
| BANHEIRO PCD FEM | 3.22 | 7.84 | 3.22
| BANHO | 2.89 | 6.8 | 2.89
| COPA | 9.32 | 12.34 | 9.32
| HACK | 9.18 | 17.28 | 9.18
5º PAVIMENTO
| BANHO | 3.43 | 7.34 | 3.43
| BANHO | 2.89 | 6.8 | 2.89
| BANHEIRO MASCULINO | 17.52 | 19.18 | 17.52
| BANHEIRO FEMININO | 17.52 | 19.23 | 17.52
| BANHEIRO PCD MASC | 3.22 | 7.84 | 3.22
| BANHEIRO PCD FEM | 3.22 | 7.84 | 3.22
| BANHO | 2.89 | 6.8 | 2.89
| COPA | 9.32 | 12.34 | 9.32
| HACK | 9.18 | 17.28
6º PAVIMENTO
| BANHEIRO MASCULINO | 17.52 | 19.18 | 17.52
| BANHEIRO FEMININO | 17.52 | 19.23 | 17.52
| BANHEIRO PCD MASC | 3.22 | 7.84 | 3.22
| BANHEIRO PCD FEM | 3.22 | 7.84 | 3.22
| COPA | 9.32 | 12.34 | 9.32
| HACK | 9.18 | 17.28 | 9.18
| TOTAL (M2) |  | 628.46 | 409.25
PINTURA DE FORRO E DE LAJE
| DESCRIÇÃO DO LOCAL | ÁREA (M2) | PERIMETRO (M) | ÁREA EFETIVA (M2)
1º PAVIMENTO
| BANHO | 2.89 |  | 2.89
| BANHO | 2.89 |  | 2.89
| BANHEIRO MASCULINO | 17.52 |  | 17.52
| BANHEIRO FEMININO | 17.52 |  | 17.52
| BANHEIRO PCD MASC | 3.22 |  | 3.22
| BANHEIRO PCD FEM | 3.22 |  | 3.22
| BANHO | 2.89 |  | 2.89
| BANHO | 4.37 |  | 4.37
| COPA | 9.32 |  | 9.32
| HACK | 9.18 |  | 9.18
| DML | 3.16 |  | 3.16
2º PAVIMENTO
| BANHO MASC | 8.13 |  | 8.13
| BANHO FEM | 7.95 |  | 7.95
| BANHO PCD MASC | 2.63 |  | 2.63
| BANHO PCD FEM | 2.63 |  | 2.63
| BANHEIRO MASCULINO | 17.52 |  | 17.52
| BANHEIRO FEMININO | 17.52 |  | 17.52
| BANHEIRO PCD MASC | 3.22 |  | 3.22
| BANHEIRO PCD FEM | 3.22 |  | 3.22
| COPA | 9.32 |  | 9.32
| HACK | 9.18 |  | 9.18
| DML | 3.16 |  | 3.16
3º PAVIMENTO
| BANHO | 2.89 |  | 2.89
| BANHO | 2.89 |  | 2.89
| BANHEIRO MASCULINO | 17.52 |  | 17.52
| BANHEIRO FEMININO | 17.52 |  | 17.52
| BANHEIRO PCD MASC | 3.22 |  | 3.22
| BANHEIRO PCD FEM | 3.22 |  | 3.22
| BANHO | 3.4 |  | 3.4
| COPA | 9.32 |  | 9.32
| HACK | 9.18 |  | 9.18
| DML | 3.16 |  | 3.16
4º PAVIMENTO
| BANHO | 2.89 |  | 2.89
| BANHEIRO MASCULINO | 17.52 |  | 17.52
| BANHEIRO FEMININO | 17.52 |  | 17.52
| BANHEIRO PCD MASC | 3.22 |  | 3.22
| BANHEIRO PCD FEM | 3.22 |  | 3.22
| BANHO | 2.89 |  | 2.89
| COPA | 9.32 |  | 9.32
| HACK | 9.18 |  | 9.18
| DML | 3.16 |  | 3.16
5º PAVIMENTO
| BANHO | 3.43 |  | 3.43
| BANHO | 2.89 |  | 2.89
| BANHEIRO MASCULINO | 17.52 |  | 17.52
| BANHEIRO FEMININO | 17.52 |  | 17.52
| BANHEIRO PCD MASC | 3.22 |  | 3.22
| BANHEIRO PCD FEM | 3.22 |  | 3.22
| BANHO | 2.89 |  | 2.89
| COPA | 9.32 |  | 9.32
| HACK | 9.18 |  | 9.18
| DML | 3.16 |  | 3.16
6º PAVIMENTO
| BANHEIRO MASCULINO | 17.52 |  | 17.52
| BANHEIRO FEMININO | 17.52 |  | 17.52
| BANHEIRO PCD MASC | 3.22 |  | 3.22
| BANHEIRO PCD FEM | 3.22 |  | 3.22
| COPA | 9.32 |  | 9.32
| HACK | 9.18 |  | 9.18
| GUARITA |  |  | 12.35
| TOTAL (M2) |  | 0 | 446.58
E010 |  | VIDROS E ESPELHOS
ESPELHO COM BORDA BÍSOTADA E= 4MM
| DESCRIÇÃO | LARGURA (M) | ALTURA (M) | ÁREA TOTAL (M2)
1º PAVIMENTO
| BANHO | 0.9 | 1 | 0.9
| BANHO | 0.9 | 1 | 0.9
| BANHEIRO MASCULINO | 2.5 | 1 | 2.5
| BANHEIRO FEMININO | 2.5 | 1 | 2.5
| BANHEIRO PCD MASC | 0.75 | 1 | 0.75
| BANHEIRO PCD FEM | 0.75 | 1 | 0.75
| BANHO | 0.9 | 1 | 0.9
| BANHO | 1.25 | 1 | 1.25
2º PAVIMENTO
| BANHO MASC | 1.9 | 1 | 1.9
| BANHO FEM | 1.9 | 1 | 1.9
| BANHO PCD MASC | 0.75 | 1 | 0.75
| BANHO PCD FEM | 0.75 | 1 | 0.75
| BANHEIRO MASCULINO | 2.5 | 1 | 2.5
| BANHEIRO FEMININO | 2.5 | 1 | 2.5
| BANHEIRO PCD MASC | 0.75 | 1 | 0.75
| BANHEIRO PCD FEM | 0.75 | 1 | 0.75
3º PAVIMENTO
| BANHO | 0.9 | 1 | 0.9
| BANHO | 0.9 | 1 | 0.9
| BANHEIRO MASCULINO | 2.5 | 1 | 2.5
| BANHEIRO FEMININO | 2.5 | 1 | 2.5
| BANHEIRO PCD MASC | 0.75 | 1 | 0.75
| BANHEIRO PCD FEM | 0.75 | 1 | 0.75
| BANHO | 1.25 | 1 | 1.25
4º PAVIMENTO
| BANHO | 0.9 | 1 | 0.9
| BANHEIRO MASCULINO | 2.5 | 1 | 2.5
| BANHEIRO FEMININO | 2.5 | 1 | 2.5
| BANHEIRO PCD MASC | 0.75 | 1 | 0.75
| BANHEIRO PCD FEM | 0.75 | 1 | 0.75
| BANHO | 0.9 | 1 | 0.9
5º PAVIMENTO
| BANHO | 1.25 | 0 | 0
| BANHO | 0.9 | 0 | 0
| BANHEIRO MASCULINO | 2.5 | 0 | 0
| BANHEIRO FEMININO | 2.5 | 0 | 0
| BANHEIRO PCD MASC | 0.75 | 0 | 0
| BANHEIRO PCD FEM | 0.75 | 0 | 0
| BANHO | 0.9 | 0 | 0
6º PAVIMENTO
| BANHEIRO MASCULINO | 2.5 | 1 | 2.5
| BANHEIRO FEMININO | 2.5 | 1 | 2.5
| BANHEIRO PCD MASC | 0.75 | 1 | 0.75
| BANHEIRO PCD FEM | 0.75 | 1 | 0.75
| GUARITA | 0.75 | 1 | 0.75
| TOTAL (M2) |  |  | 47.35
E011 |  | PINTURA
APLICAÇÃO DE FUNDO SELADOR, MASSA CORRIDA E PINTURA - PAREDE DRY WALL E PLACA CIMENTICIA
| DESCRIÇÃO DO LOCAL | PERÍMETRO/COMPRIMENTO (M) | ALTURA (M) | ÁREA (M2) | ÁREA SUBTRAÍDA (M2) | ÁREA EFETIVA (M2)
1º PAVIMENTO
| GABINETE DO SECRETÁRIO ADJUNTO EXECUTIVO DE MEIO AMBIENTE | 20.76 | 4 | 83.04 | 8.3 | 74.74
| CHEFE DE GABINETE DO SECRETÁRIO ADJUNTO EXECUTIVO DE MEIO AMBIENTE | 13.18 | 4 | 52.72 | 3.52 | 49.2
| CHEFE DE GABINETE DO SECRETÁRIO ADJUNTO DE ADMINISTRAÇÃO SISTÊMICA | 12.15 | 4 | 48.6 | 4.12 | 44.48
| GABINETE DO SECRETÁRIO ADJUNTO DE ADMINISTRAÇÃO SISTÊMICA | 20.22 | 4 | 80.88 | 4.58 | 76.3
| ASSESSORIA DO GABINETE DO SECRETARIO ADJUNTO DE ADMINISTRAÇÃO SISTÊMICA | 21.41 | 4 | 85.64 | 20.81 | 64.83
| CIRCULAÇÃO | 18.67 | 4 | 74.68 | 12.04 | 62.64
| UNIDADE DE COMUNICAÇÃO | 21.99 | 4 | 87.96 |  | 87.96
| CIRCULAÇÃO | 105.12 | 4 | 420.48 | 34.08 | 386.4
| RECEPÇÃO GABINETE DO SECRETÁRIO ADJUNTO EXECUTIVO DE MEIO AMBIENTE | 13.5 | 4 | 54 | 15.48 | 38.52
| RECEPÇÃO GABÍNETE DO SECRETÁRIO ADJUNTO DE ADMINISTRAÇÃO SISTÊMICA | 10.11 | 4 | 40.44 | 15.48 | 24.96
| ACESSO DE SERVIDORES | 32.52 | 4 | 130.08 | 41.31 | 88.77
| GESTÃO DE PESSOAS | 23.85 | 4 | 95.4 | 28.76 | 66.64
| UNIDADE DE TRANSPARÊNCIA | 18.41 | 4 | 73.64 | 5.52 | 68.12
| UNIDADE DE GESTÃO ESTRATÉGICA PARA RESULTADOS - NGER | 23.08 | 4 | 92.32 | 6 | 86.32
| ATENDIMENTO DO ASSESSOR JURIDICO CHEFE DO SECRETARIO DO ESTADO DE MEIO AMBIENTE | 41.01 | 4 | 164.04 | 7.64 | 156.4
| ASSESSOR JURÍDICO CHEFE DO ASSESSOR JURIDICO | 21.16 | 4 | 84.64 | 6.53 | 78.11
| GARAGEM DA SECRETÁRIA DE ESTADO DE MEIO AMBIENTE | 26.16 | 4 | 104.64 | 23.77 | 80.87
| GABINETE DA SECRETÁRIA DE ESTADO DE MEIO AMBIENTE | 28.83 | 4 | 115.32 | 7.6 | 107.72
| SALA DE REUNIÕES 25 LUGARES | 30.69 | 4 | 122.76 | 7.2 | 115.56
| ASSESSÓRIA ESPECIAL SECRETÁRIA DE ESTADO DE MEIO AMBIENTE | 16.2 | 4 | 64.8 | 3.9 | 60.9
| RECEPÇÃO DA SECRETÁRIA E DO SECRETÁRIO ADJUNTO DE EXECUTIVO DE MEIO AMBIENTE | 21.59 | 4 | 86.36 | 18.48 | 67.88
| COMISSÃO DE ÉTICA | 19.69 | 4 | 78.76 | 1.68 | 77.08
| CHEFE DE GABÍNETE DA SECRETÁRIA DE ESTADO DE MEIO AMBIENTE | 26.02 | 4 | 104.08 | 6.72 | 97.36
| CONTROLE INTERNO | 21.89 | 4 | 87.56 | 1.68 | 85.88
| BANHO | 6.8 | 4 | 27.2 | 5.25 | 21.95
| BANHO | 6.8 | 4 | 27.2 | 5.25 | 21.95
| BANHEIRO MASCULINO | 19.18 | 4 | 76.72 | 6.48 | 70.24
| BANHEIRO FEMININO | 19.23 | 4 | 76.92 | 6.48 | 70.44
| BANHEIRO PCD MASC | 7.84 | 4 | 31.36 | 3.48 | 27.88
| BANHEIRO PCD FEM | 7.84 | 4 | 31.36 | 3.48 | 27.88
| BANHO | 6.8 | 4 | 27.2 | 5.25 | 21.95
| BANHO | 8.4 | 4 | 33.6 | 5.13 | 28.47
| COPA | 12.34 | 4 | 49.36 | 3.78 | 45.58
| HACK | 17.28 | 4 | 69.12 | 5.2 | 63.92
| DML | 7.66 | 4 | 30.64 | 1.68 | 28.96
| ESCADA | 18.46 | 4 | 73.84 | 1.68 | 72.16
2º PAVIMENTO
| HALL | 25.05 | 4 | 100.2 | 33.36 | 66.84
| RECEPÇÃO | 42.48 | 8 | 339.84 | 140.33 | 199.51
| ESPERA ATENDIMENTO | 38.39 | 4 | 153.56 | 56.3 | 97.26
| CORDENADORIA DE ATENDIMENTO AO CIDADÃO | 12.1 | 4 | 48.4 | 7.44 | 40.96
| CIRCULAÇÃO | 114.6 | 4 | 458.4 | 56.1 | 402.3
| SALA DE REUNIÕES 14 LUGARES | 20.6 | 4 | 82.4 | 6.8 | 75.6
| SALA DE REUNIÕES 14 LUGARES | 16.24 | 4 | 64.96 | 1.68 | 63.28
| SALA DE REUNIÕES 10 LUGARES | 16.26 | 4 | 65.04 | 1.68 | 63.36
| SALA DE REUNIÕES 14 LUGARES | 21.84 | 4 | 87.36 | 1.68 | 85.68
| SALA DE REUNIÕES 10 LUGARES | 16.51 | 4 | 66.04 | 5.16 | 60.88
| SALA DE REUNIÕES 14 LUGARES | 20.63 | 4 | 82.52 | 6 | 76.52
| COORDENADORIA DE ARRECADAÇÃO | 31.2 | 4 | 124.8 | 3.36 | 121.44
| OUVIDORIA SETORIAL DO MEIO AMBIENTE | 71.11 | 4 | 284.44 | 10.32 | 274.12
| PROTOCOLO INTERNO | 18.97 | 4 | 75.88 | 6 | 69.88
| PROTOCOLO | 16.87 | 4 | 67.48 | 13.85 | 53.63
| ATENDIMENTO DIVERSOS | 67.06 | 4 | 268.24 | 43.64 | 224.6
| BANHO MASC | 13.62 | 4 | 54.48 | 4.72 | 49.76
| BANHO FEM | 13.62 | 4 | 54.48 | 3.88 | 50.6
| BANHO PCD MASC | 7.34 | 4 | 29.36 | 3.48 | 25.88
| BANHO PCD FEM | 7.34 | 4 | 29.36 | 3.48 | 25.88
| BANHEIRO MASCULINO | 19.18 | 4 | 76.72 | 6.48 | 70.24
| BANHEIRO FEMININO | 19.23 | 4 | 76.92 | 6.48 | 70.44
| BANHEIRO PCD MASC | 7.84 | 4 | 31.36 | 3.48 | 27.88
| BANHEIRO PCD FEM | 7.84 | 4 | 31.36 | 3.48 | 27.88
| COPA | 12.34 | 4 | 49.36 | 3.78 | 45.58
| HACK | 17.28 | 4 | 69.12 | 5.2 | 63.92
| DML | 7.66 | 4 | 30.64 | 1.68 | 28.96
| ESCADA | 18.46 | 4 | 73.84 | 1.68 | 72.16
3º PAVIMENTO
| SUPERINTÊNDENCIA DE RECURSOS HÍDRICOS - SURH | 19.48 | 4 | 77.92 | 30.16 | 47.76
| PAREDES 1,10 M | 89.72 | 1.1 | 98.69 | 4.05 | 94.64
| CHEFE DE GABINETE SURH | 12.03 | 4 | 48.12 | 3.29 | 44.83
| GABINETE DO SECRETARIO ADJUNTO DE LICENCIAMENTO AMBIENTAL E RECURSOS HÍDRICOS | 20.22 | 4 | 80.88 | 4.95 | 75.93
| ASSESORIA PDAI | 10.4 | 4 | 41.6 | 0 | 41.6
| GESTÃO DA DESCON/DESCEN | 41.71 | 4 | 166.84 | 17.12 | 149.72
| UNIDADE SETORIAL DE CORREIÇÃO | 17.74 | 4 | 70.96 | 4.92 | 66.04
| CGPA | 10.56 | 4 | 42.24 | 2.92 | 39.32
| SGPA | 17.8 | 4 | 71.2 | 16.32 | 54.88
| SUPERINTENDÊNCIA DE GESTÃO DA DESCONCENTRAÇÃO E DESCENTRALIZAÇÃO | 17.48 | 4 | 69.92 | 1.68 | 68.24
| CHEFE DE GABINETE DO SECRETÁRIO ADJUNTO DE LICENCIAMENTO AMBIENTAL E RECURSOS HÍDRICOS | 11.44 | 4 | 45.76 | 1.68 | 44.08
| RECEPÇÃO GABINETE DO SECRETÁRIO ADJUNTO DE LICENCIAMENTO AMBIENTAL E RECURSOS HÍDRICOS | 10.45 | 4 | 41.8 | 25.88 | 15.92
| CIRCULAÇÃO | 67.3 | 4 | 269.2 | 56.1 | 213.1
| BANHO | 6.8 | 4 | 27.2 | 2.56 | 24.64
| BANHO | 6.8 | 4 | 27.2 | 2.56 | 24.64
| BANHEIRO MASCULINO | 19.18 | 4 | 76.72 | 6.48 | 70.24
| BANHEIRO FEMININO | 19.23 | 4 | 76.92 | 6.48 | 70.44
| BANHEIRO PCD MASC | 7.84 | 4 | 31.36 | 3.48 | 27.88
| BANHEIRO PCD FEM | 7.84 | 4 | 31.36 | 3.48 | 27.88
| BANHO | 7.34 | 4 | 29.36 | 3.45 | 25.91
| COPA | 12.34 | 4 | 49.36 | 3.78 | 45.58
| HACK | 17.28 | 4 | 69.12 | 5.2 | 63.92
| DML | 7.66 | 4 | 30.64 | 1.68 | 28.96
| ESCADA | 18.46 | 4 | 73.84 | 1.68 | 72.16
4º PAVIMENTO
| ASSESSORIA DA SUBIO, SUF | 101.55 | 4 | 406.2 | 71.88 | 334.32
| PAREDES 1,10 M | 80.15 | 1.1 | 88.16 | 0 | 88.16
| SUBIO | 18.94 | 4 | 75.76 |  | 75.76
| CEHEFE DE GABUNETE SUBIO | 11.34 | 4 | 45.36 |  | 45.36
| CIRCULAÇÃO | 72.49 | 4 | 289.96 | 56.1 | 233.86
| CALL CENTER | 18.5 | 4 | 74 |  | 74
| ASSESSORIA SUF | 34.18 | 4 | 136.72 |  | 136.72
| SALA DE SITUAÇÃO SUF | 24.88 | 4 | 99.52 |  | 99.52
| DEPÓSITO SUF | 14.05 | 4 | 56.2 |  | 56.2
| SUF | 18.1 | 4 | 72.4 |  | 72.4
| CHEFE DE GABINETE SUF | 11.3 | 4 | 45.2 |  | 45.2
| BANHO | 6.8 | 4 | 27.2 |  | 27.2
| BANHEIRO MASCULINO | 19.18 | 4 | 76.72 | 6.48 | 70.24
| BANHEIRO FEMININO | 19.23 | 4 | 76.92 | 6.48 | 70.44
| BANHEIRO PCD MASC | 7.84 | 4 | 31.36 | 3.48 | 27.88
| BANHEIRO PCD FEM | 7.84 | 4 | 31.36 | 3.48 | 27.88
| BANHO | 6.8 | 4 | 27.2 |  | 27.2
| COPA | 12.34 | 4 | 49.36 | 3.78 | 45.58
| HACK | 17.28 | 4 | 69.12 | 5.2 | 63.92
| DML | 7.66 | 4 | 30.64 | 1.68 | 28.96
| ESCADA | 18.46 | 4 | 73.84 | 1.68 | 72.16
5º PAVIMENTO
| SALA DE SITUAÇÃO AGÊNCIA NACIONAL DE ÁGUAS | 40.95 | 4 | 163.8 | 16.82 | 146.98
| SALA DE CRISE | 36.85 | 4 | 147.4 | 10.9 | 136.5
| SALA SITUAÇÃO - SURH | 37.45 | 4 | 149.8 | 7.25 | 142.55
| SALA DE RACK | 15.3 | 4 | 61.2 | 1.68 | 59.52
| ASSESSORIA CGMA | 27.35 | 4 | 109.4 | 1.68 | 107.72
| CIRCULAÇÃO | 90.31 | 4 | 361.24 | 56.1 | 305.14
| PAREDE 1,10 M | 9 | 4 | 36 | 0 | 36
| CENTRAL DE MONITORAMENTO | 17.8 | 4 | 71.2 | 1.68 | 69.52
| COMÍTE DO FOGO | 38.21 | 4 | 152.84 | 6.8 | 146.04
| NIOC | 35.18 | 4 | 140.72 | 6.48 | 134.24
| CIT | 69.85 | 4 | 279.4 | 53.06 | 226.34
| SURH | 37.75 | 4 | 151 | 7.2 | 143.8
| BANHO | 7.34 | 4 | 29.36 | 3.5 | 25.86
| BANHO | 6.8 | 4 | 27.2 | 3.5 | 23.7
| BANHEIRO MASCULINO | 19.18 | 4 | 76.72 | 6.48 | 70.24
| BANHEIRO FEMININO | 19.23 | 4 | 76.92 | 6.48 | 70.44
| BANHEIRO PCD MASC | 7.84 | 4 | 31.36 | 3.48 | 27.88
| BANHEIRO PCD FEM | 7.84 | 4 | 31.36 | 3.48 | 27.88
| BANHO | 6.8 | 4 | 27.2 | 3.5 | 23.7
| COPA | 12.34 | 4 | 49.36 | 3.78 | 45.58
| HACK | 17.28 | 4 | 69.12 | 5.2 | 63.92
| DML | 7.66 | 4 | 30.64 | 1.68 | 28.96
| ESCADA | 18.46 | 4 | 73.84 | 1.68 | 72.16
6º PAVIMENTO
| SALA RESERVA | 169.92 | 4 | 679.68 | 122.48 | 557.2
| BANHEIRO MASCULINO | 19.18 | 4 | 76.72 | 6.48 | 70.24
| BANHEIRO FEMININO | 19.23 | 4 | 76.92 | 6.48 | 70.44
| BANHEIRO PCD MASC | 7.84 | 4 | 31.36 | 3.48 | 27.88
| BANHEIRO PCD FEM | 7.84 | 4 | 31.36 | 3.48 | 27.88
| COPA | 12.34 | 4 | 49.36 | 3.78 | 45.58
| HACK | 17.28 | 4 | 69.12 | 5.2 | 63.92
| DML | 7.66 | 4 | 30.64 | 1.68 | 28.96
| ESCADA | 18.46 | 4 | 73.84 | 1.68 | 72.16
GUARITA
| GUARITA INTERNA | 21 | 3 | 63 | 6.25 | 56.75
| GUARITA EXTERNA | 17.6 | 4.2 | 73.92 | 6.25 | 67.67
FACHADAS
| ELEVAÇÃO 01 |  |  |  |  | 46.25
| ELEVAÇÃO 02 |  |  |  |  | 33.8
| ELEVAÇÃO 03 |  |  |  |  | 46.25
| MURETA RAMPA DE ACESSO | 72.18 | 1.5 | 108.27 |  | 216.54
| TOTAL - APLICAÇÃO DE FUNDO SELADOR (M2) |  |  |  |  | 11911.52
| TOTAL - MASSA CORRIDA (M2) |  |  |  |  | 11426.27
| TOTAL - PINTURA INTERNA (M2) |  |  |  |  | 11552.57
| TOTAL - PINTURA EXTERNA EFEITO CIMENTO QUEIMADO (M2) |  |  |  |  | 126.3
E012 |  | INSTALAÇÕES HIDRÁULICAS
LISTA DE MATERIAIS
Alimentação
Bomba Hidráulica - Recalque
| Nº | Descrição | Item | Quantidade | Unidade | Observação
| 1 | Thebe | Recalque - THE 2 F 3CV R121 2E | 2 | pç
Ferro maleável classe 10
| Nº | Descrição | Item | Quantidade | Unidade | Observação
| 1 | Adapt. p/ cx. d´agua de concreto 150 mm | 2" | 1 | pç
| 2 | Cotovelo 90 | 1.1/2" | 1 | pç
| 3 | Cotovelo 90 | 2" | 8 | pç
| 4 | Cotovelo de redução | 2" x 11/2" | 1 | pç
| 5 | Niple duplo | 1.1/2" | 2 | pç
| 6 | Niple duplo | 2" | 10 | pç
| 7 | Torneira bóia | 1.1/2" | 3 | pç
| 8 | Tubo de aço galvanizado | 40 mm - 1.1/2" | 6.33 | m
| 9 | Tubo de aço galvanizado | 50 mm - 2" | 9.51 | m
| 10 | Tê | 2" | 2 | pç
| 11 | União ass. de ferro conico macho-fêmea | 1.1/2" | 2 | pç
| 12 | União ass. de ferro conico macho-fêmea | 2" | 4 | pç
Metais
| Nº | Descrição | Item | Quantidade | Unidade | Observação
| 1 | Registro bruto de gaveta industrial | 1.1/2" | 1 | pç
| 2 | Registro bruto de gaveta industrial | 2" | 5 | pç
| 3 | Valvula de retenção vertical | 1.1/2" | 1 | pç
| 4 | Válvula de retenção horiz c/ portinhola | 1.1/2" | 1 | pç
| 5 | Válvula de retenção horiz c/ portinhola | 2" | 2 | pç
PVC rígido soldável
| Nº | Descrição | Item | Quantidade | Unidade | Observação
| 1 | Adapt sold. c/ flange livre p/ cx. d´água | 60 mm - 2" | 1 | pç
| 2 | Adapt sold.curto c/bolsa-rosca p registro | 50 mm - 1.1/2" | 2 | pç
| 3 | Joelho 45 soldável | 50 mm | 2 | pç
| 4 | Joelho 90º soldável | 50 mm | 1 | pç
| 5 | Luva soldável | 50 mm | 6 | pç
| 6 | Tubos | 50 mm | 28.91 | m
| 7 | Tê 90 soldável | 50 mm | 1 | pç
Reservatório cilíndrico
| Nº | Descrição | Item | Quantidade | Unidade | Observação
| 1 | Metálico - Tubular | 50.000 L - 6,30 M | 1 | pç | Reservatório Tipo Tubular - Modelo TBL-5005 da Faz Forte ou similar
Alimentação (Dist. Piso)
Caixas de Passagem
| Nº | Descrição | Item | Quantidade | Unidade | Observação
| 1 | Caixas de passagem para ramal de água | CA - 60x60cm | 1 | pç | Caixa de passagem 60x60cm, instalada em ramal de água fria para manobra de registros
Ferro maleável classe 10
| Nº | Descrição | Item | Quantidade | Unidade | Observação
| 1 | Colar de tomada de fºfº | 1 1/2" | 1 | pç
| 2 | Cotovelo 90 | 1.1/2" | 2 | pç
| 3 | Tubo de aço galvanizado | 40 mm - 1.1/2" | 9.8 | m
| 4 | União c/ cotovelo ass Fe con-lon ma-fe | 1.1/2" | 3 | pç
Metais
| Nº | Descrição | Item | Quantidade | Unidade | Observação
| 1 | Registro bruto de gaveta industrial | 1.1/2" | 1 | pç
| 2 | Registro de esfera | 1 1/2" | 2 | pç
PVC rígido soldável
| Nº | Descrição | Item | Quantidade | Unidade | Observação
| 1 | Adapt sold.curto c/bolsa-rosca p registro | 50 mm - 1.1/2" | 2 | pç
| 2 | Joelho 45 soldável | 50 mm | 4 | pç
| 3 | Joelho 90º soldável | 50 mm | 1 | pç
| 4 | Tubos | 50 mm | 46.83 | m
Alimentação (Limpeza)
Metais
| Nº | Descrição | Item | Quantidade | Unidade | Observação
| 1 | Registro bruto de gaveta industrial | 1.1/2" | 2 | pç
| 2 | Valvula de retenção vertical | 1.1/2" | 1 | pç
PVC rígido soldável
| Nº | Descrição | Item | Quantidade | Unidade | Observação
| 1 | Adapt sold. c/ flange livre p/ cx. d´água | 50 mm- 1.1/2" | 1 | pç
| 2 | Adapt sold.curto c/bolsa-rosca p registro | 50 mm - 1.1/2" | 6 | pç
| 3 | Curva 90 soldável | 50 mm | 1 | pç
| 4 | Joelho 45 soldável | 50 mm | 1 | pç
| 5 | Joelho 90º soldável | 50 mm | 4 | pç
| 6 | Luva soldável | 50 mm | 6 | pç
| 7 | Tubos | 50 mm | 37.62 | m
| 8 | Tê 90 soldável | 50 mm | 3 | pç
Água fria
Aparelho
| Nº | Descrição | Item | Quantidade | Unidade | Observação
| 1 | Bebedouro | 25mmx 1/2" | 6 | pç
| 2 | Ducha higiênica | 25mm x 1/2" | 74 | pç
| 3 | Mictório de Descarga Descontínua | 1/2" | 12 | pç
| 4 | Torneira de Jardim | 25 mm x 3/4" | 12 | pç
| 5 | Torneira de Pia de Cozinha | 25mm - 3/4" | 7 | pç
| 6 | Torneira de Tanque de Lavar | 25mmx 3/4" | 6 | pç
| 7 | Torneira de Uso Geral | 25mmx 3/4" | 30 | pç
| 8 | Torneira de lavatório | 25 mm - 1/2" | 82 | pç
| 9 | Vaso Sanitário c/ cx. acoplada | 1/2" | 73 | pç
Ferro maleável classe 10
| Nº | Descrição | Item | Quantidade | Unidade | Observação
| 1 | Niple duplo | 2" | 2 | pç
Metais
| Nº | Descrição | Item | Quantidade | Unidade | Observação
| 1 | Registro bruto de gaveta industrial | 2" | 1 | pç
| 2 | Registro de gaveta c/ canopla cromada | 3/4" | 85 | pç
| 3 | Válvula de descaraga p/ mictório | 3/4" | 12 | pç
PVC Acessórios
| Nº | Descrição | Item | Quantidade | Unidade | Observação
| 1 | Engate flexível cobre cromado com canopla | 1/2 - 30cm | 73 | pç
| 2 | Engate flexível plástico | 1/2 - 30cm | 88 | pç
PVC misto soldável
| Nº | Descrição | Item | Quantidade | Unidade | Observação
| 1 | Joelho de redução soldável c/ rosca | 25 mm - 1/2" | 73 | pç
PVC rígido soldável
| Nº | Descrição | Item | Quantidade | Unidade | Observação
| 1 | Adapt sold.curto c/bolsa-rosca p registro | 25 mm - 3/4" | 170 | pç
| 2 | Bucha de redução sold. longa | 50 mm - 25 mm | 18 | pç
| 3 | Cruzeta soldável | 25 mm | 8 | pç
| 4 | Joelho 90º soldável | 25 mm | 229 | pç
| 5 | Tubos | 25 mm | 457.36 | m
| 6 | Tê 90 soldável | 25 mm | 201 | pç
| 7 | Tê de redução 90 soldável | 50 mm - 25 mm | 30 | pç
PVC soldável azul c/ bucha latão
| Nº | Descrição | Item | Quantidade | Unidade | Observação
| 1 | Joelho 90º soldável com bucha de latão | 25 mm - 3/4" | 55 | pç
| 2 | Joelho de redução 90º soldável com bucha de latão | 25 mm- 1/2" | 174 | pç
Água fria (Dist. Piso)
PVC rígido soldável
| Nº | Descrição | Item | Quantidade | Unidade | Observação
| 1 | Joelho 45 soldável | 50 mm | 1 | pç
| 2 | Tubos | 50 mm | 43.87 | m
Água fria (Dist. Teto)
Aparelho
| Nº | Descrição | Item | Quantidade | Unidade | Observação
| 1 | Torneira de Jardim | 25 mm x 3/4" | 1 | pç
Ferro maleável classe 10
| Nº | Descrição | Item | Quantidade | Unidade | Observação
| 1 | Cotovelo 90 | 2" | 1 | pç
| 2 | Cotovelo de redução | 2" x 11/2" | 1 | pç
| 3 | Tubo de aço galvanizado | 50 mm - 2" | 4.39 | m
Metais
| Nº | Descrição | Item | Quantidade | Unidade | Observação
| 1 | Registro bruto de gaveta industrial | 1.1/2" | 20 | pç
| 2 | Registro bruto de gaveta industrial | 2" | 2 | pç
| 3 | Registro de gaveta c/ canopla cromada | 3/4" | 1 | pç
PVC rígido soldável
| Nº | Descrição | Item | Quantidade | Unidade | Observação
| 1 | Adapt sold. c/ flange livre p/ cx. d´água | 50 mm- 1.1/2" | 2 | pç
| 2 | Adapt sold.curto c/bolsa-rosca p registro | 25 mm - 3/4" | 2 | pç
| 3 | Adapt sold.curto c/bolsa-rosca p registro | 50 mm - 1.1/2" | 40 | pç
| 4 | Adapt sold.curto c/bolsa-rosca p registro | 60 mm - 2" | 4 | pç
| 5 | Bucha de redução sold. curta | 60 mm - 50 mm | 2 | pç
| 6 | Bucha de redução sold. longa | 50 mm - 25 mm | 17 | pç
| 7 | Joelho 45 soldável | 25 mm | 2 | pç
| 8 | Joelho 45 soldável | 50 mm | 2 | pç
| 9 | Joelho 90º soldável | 25 mm | 31 | pç
| 10 | Joelho 90º soldável | 50 mm | 55 | pç
| 11 | Joelho 90º soldável | 60 mm | 2 | pç
| 12 | Tubos | 25 mm | 279.51 | m
| 13 | Tubos | 50 mm | 329.22 | m
| 14 | Tubos | 60 mm | 4.31 | m
| 15 | Tê 90 soldável | 25 mm | 3 | pç
| 16 | Tê 90 soldável | 50 mm | 39 | pç
| 17 | Tê 90 soldável | 60 mm | 2 | pç
| 18 | Tê de redução 90 soldável | 50 mm - 25 mm | 18 | pç
PVC soldável azul c/ bucha latão
| Nº | Descrição | Item | Quantidade | Unidade | Observação
| 1 | Joelho 90º soldável com bucha de latão | 25 mm - 3/4" | 1 | pç
Reservatório cilíndrico
| Nº | Descrição | Item | Quantidade | Unidade | Observação
| 1 | Polietileno | 10000 L | 2 | pç | REF.: FORTLEV ou similar com equivalência técnica
FONTE: Quantitativos do projeto de agua pluvial - REV00
E013 |  | PLUVIAL
LISTA DE MATERIAIS
Pluvial
Caixas de Passagem
| Nº | Descrição | Item | Quantidade | Unidade | Observação
| 1 | Caixa de areia pluvial com grelha | CAG- 80x80cm | 15 | pç
Calha metálica
| Nº | Descrição | Item | Quantidade | Unidade | Observação
| 1 | Calha retangular | 100 mm x 200 mm | 5.4 | m
| 2 | Calha retangular | 450 mm x 1000 mm | 15.87 | m
| 3 | Calha retangular | 450 mm x 400 mm | 86.75 | m
| 4 | Calha retangular | 450 mm x 500 mm | 40.04 | m
| 5 | Calha retangular | 450 mm x 800 mm | 90.73 | m
PVC Acessórios
| Nº | Descrição | Item | Quantidade | Unidade | Observação
| 1 | Ralo abacaxi | 100mm | 35 | pç
| 2 | Ralo abacaxi | 75mm | 2 | pç
PVC Esgoto
| Nº | Descrição | Item | Quantidade | Unidade | Observação
| 1 | Curva 45 longa | 100 mm | 30 | pç
| 2 | Curva 90 curta | 100 mm | 2 | pç
| 3 | Joelho 45 | 100 mm | 1 | pç
| 4 | Joelho 45 | 50 mm | 41 | pç
| 5 | Joelho 90 | 100 mm | 3 | pç
| 6 | Joelho 90 | 75 mm | 4 | pç
| 7 | Junção simples | 100 mm - 50 mm | 41 | pç
| 8 | Junção simples | 100 mm- 100 mm | 1 | pç
| 9 | Junção simples | 150 mm | 5 | pç
| 10 | Luva simples | 100 mm | 2 | pç
| 11 | Luva simples | 75 mm | 2 | pç
| 12 | Redução excêntrica | 100 mm - 75 mm | 2 | pç
| 13 | Redução excêntrica | 150 mm - 100 mm | 10 | pç
| 14 | Tubo rígido c/ ponta lisa | 100 mm - 4" | 0.78 | m
| 15 | Tubo rígido c/ ponta lisa | 150 mm - 6" | 265.69 | m
| 16 | Tubo rígido c/ ponta lisa | 75 mm - 3" | 2.65 | m
PVC série R
| Nº | Descrição | Item | Quantidade | Unidade | Observação
| 1 | Curva 87º 30' curta Série R bolsa - bolsa | 100 mm | 2 | pç
| 2 | Joelho 90º Série R | 100 mm | 50 | pç
| 3 | Luva de correr Série R | 100 mm | 122 | pç
| 4 | Tubo PVC rígido Série R ponta - bolsa | 100 mm | 966.47 | m
| 5 | Tubo PVC rígido Série R ponta - bolsa | 150 mm | 44.12 | m
Pluvial (Drenos-AC)
PVC Esgoto
| Nº | Descrição | Item | Quantidade | Unidade | Observação
| 1 | Bucha de redução longa | 50 mm - 40 mm | 167 | pç
| 2 | Curva 45 longa | 50 mm | 58 | pç
| 3 | Curva 45 longa Amanco | 40 mm | 97 | pç
| 4 | Curva 90 curta | 50 mm | 23 | pç
| 5 | Joelho 45 | 40 mm | 6 | pç
| 6 | Joelho 45 | 50 mm | 2 | pç
| 7 | Joelho 90 | 40 mm | 335 | pç
| 8 | Junção simples | 100 mm - 50 mm | 2 | pç
| 9 | Junção simples | 50 mm - 50 mm | 114 | pç
| 10 | Luva simples | 50 mm | 186 | pç
| 11 | Tubo rígido c/ ponta lisa | 40 mm | 469.91 | m
| 12 | Tubo rígido c/ ponta lisa | 50 mm - 2" | 286.55 | m
PVC série R
| Nº | Descrição | Item | Quantidade | Unidade | Observação
| 1 | Junção simples Série R | 100 mm - 50 mm | 1 | pç
E014 |  | INSTALAÇÕES SANITÁRIAS
LISTA DE MATERIAIS
Esgoto
Caixas de Passagem
| Nº | Descrição | Item | Quantidade | Unidade | Observação
| 1 | Caixa de inspeção de esgoto sifonada | CES- 60x60 cm | 1 | pç
PVC Acessórios
| Nº | Descrição | Item | Quantidade | Unidade | Observação
| 1 | Caixa sifonada | 150x150x50R | 35 | pç
| 2 | Caixa sifonada | 150x185x75 | 12 | pç
| 3 | Sifão de copo p/ pia e lavatório | 1" - 1.1/2" | 79 | pç
| 4 | Sifão flexível p/ Mictório | 1.1/4"- 2" | 12 | pç
| 5 | Válvula p/ lavatório e tanque | 1" | 79 | pç
PVC Esgoto
| Nº | Descrição | Item | Quantidade | Unidade | Observação
| 1 | Curva 45 curta Amanco | 100 mm | 12 | pç
| 2 | Curva 45 longa | 100 mm | 6 | pç
| 3 | Curva 45 longa | 50 mm | 22 | pç
| 4 | Curva 45 longa | 75 mm | 18 | pç
| 5 | Curva 45 longa Amanco | 40 mm | 50 | pç
| 6 | Curva 90 curta | 100 mm | 74 | pç
| 7 | Curva 90 curta | 40 mm | 79 | pç
| 8 | Joelho 45 | 100 mm | 29 | pç
| 9 | Joelho 45 | 40 mm | 1 | pç
| 10 | Joelho 45 | 50 mm | 3 | pç
| 11 | Joelho 90 | 50 mm | 1 | pç
| 12 | Joelho 90 | 75 mm | 24 | pç
| 13 | Joelho 90 c/anel p/ esgoto secundário | 40 mm - 1.1/2" | 79 | pç
| 14 | Junção simples | 100 mm - 50 mm | 29 | pç
| 15 | Junção simples | 100 mm - 75 mm | 18 | pç
| 16 | Junção simples | 100 mm- 100 mm | 66 | pç
| 17 | Junção simples | 75 mm - 50 mm | 6 | pç
| 18 | Junção simples | 75 mm 75 mm | 6 | pç
| 19 | Luva simples | 100 mm | 160 | pç
| 20 | Luva simples | 150 mm | 2 | pç
| 21 | Luva simples | 50 mm | 10 | pç
| 22 | Luva simples | 75 mm | 60 | pç
| 23 | Redução excêntrica | 75 mm - 50 mm | 12 | pç
| 24 | Tubo rígido c/ ponta lisa | 100 mm - 4" | 203.88 | m
| 25 | Tubo rígido c/ ponta lisa | 150 mm - 6" | 23.76 | m
| 26 | Tubo rígido c/ ponta lisa | 40 mm | 92.47 | m
| 27 | Tubo rígido c/ ponta lisa | 50 mm - 2" | 20.88 | m
| 28 | Tubo rígido c/ ponta lisa | 75 mm - 3" | 44.91 | m
| 29 | Tê sanitário | 50 mm - 50 mm | 1 | pç
| 30 | Válvula de retenção | 100 mm | 3 | pç
PVC série R
| Nº | Descrição | Item | Quantidade | Unidade | Observação
| 1 | Joelho 90º Série R | 100 mm | 7 | pç
| 2 | Joelho 90º Série R | 150 mm | 2 | pç
Unidades de tratamento
| Nº | Descrição | Item | Quantidade | Unidade | Observação
| 1 | Alça | Ferro | 1 | pç
| 2 | Argamassa | Argamassa | 0.02 | m³
| 3 | Tijolo | Maciço | 1 | pç
Esgoto (Gordura)
PVC Acessórios
| Nº | Descrição | Item | Quantidade | Unidade | Observação
| 1 | Caixa sifonada | 150x150x50R | 7 | pç
| 2 | Sifão de copo p/ pia e lavatório | 1" - 2" | 7 | pç
| 3 | Válvula p/ pia | 1" | 7 | pç
PVC Esgoto
| Nº | Descrição | Item | Quantidade | Unidade | Observação
| 1 | Curva 45 longa | 100 mm | 1 | pç
| 2 | Curva 45 longa Amanco | 40 mm | 6 | pç
| 3 | Curva 90 curta | 100 mm | 1 | pç
| 4 | Curva 90 curta | 40 mm | 6 | pç
| 5 | Joelho 45 | 50 mm | 10 | pç
| 6 | Joelho 90 | 50 mm | 15 | pç
| 7 | Joelho 90 c/anel p/ esgoto secundário | 40 mm - 1.1/2" | 6 | pç
| 8 | Junção simples | 100 mm - 50 mm | 1 | pç
| 9 | Junção simples | 50 mm - 50 mm | 6 | pç
| 10 | Junção simples | 75 mm - 50 mm | 5 | pç
| 11 | Luva simples | 100 mm | 4 | pç
| 12 | Luva simples | 50 mm | 17 | pç
| 13 | Luva simples | 75 mm | 5 | pç
| 14 | Redução excêntrica | 100 mm - 50 mm | 1 | pç
| 15 | Redução excêntrica | 100 mm - 75 mm | 1 | pç
| 16 | Tubo rígido c/ ponta lisa | 100 mm - 4" | 28.91 | m
| 17 | Tubo rígido c/ ponta lisa | 40 mm | 7.97 | m
| 18 | Tubo rígido c/ ponta lisa | 50 mm - 2" | 14.81 | m
| 19 | Tubo rígido c/ ponta lisa | 75 mm - 3" | 19.57 | m
| 20 | Tê sanitário | 100 mm - 50 mm | 1 | pç
Unidades de tratamento
| Nº | Descrição | Item | Quantidade | Unidade | Observação
| 1 | Alça | Ferro | 1 | pç
| 2 | Concreto | Concreto | 0.26 | m³
Esgoto (Sabão)
PVC Acessórios
| Nº | Descrição | Item | Quantidade | Unidade | Observação
| 1 | Caixa sifonada | 150x150x50R | 6 | pç
| 2 | Sifão flexível c/ Adaptador | 1.1/2" - 1.1/2" | 6 | pç
| 3 | Válvula p/ tanque | 1 1/2" | 6 | pç
PVC Esgoto
| Nº | Descrição | Item | Quantidade | Unidade | Observação
| 1 | Curva 45 longa Amanco | 40 mm | 5 | pç
| 2 | Curva 90 curta | 100 mm | 1 | pç
| 3 | Curva 90 curta | 40 mm | 6 | pç
| 4 | Joelho 45 | 50 mm | 5 | pç
| 5 | Joelho 90 c/anel p/ esgoto secundário | 40 mm - 1.1/2" | 6 | pç
| 6 | Junção simples | 75 mm - 50 mm | 5 | pç
| 7 | Luva simples | 100 mm | 2 | pç
| 8 | Luva simples | 75 mm | 5 | pç
| 9 | Redução excêntrica | 100 mm - 50 mm | 1 | pç
| 10 | Redução excêntrica | 100 mm - 75 mm | 1 | pç
| 11 | Tubo rígido c/ ponta lisa | 100 mm - 4" | 29.66 | m
| 12 | Tubo rígido c/ ponta lisa | 40 mm | 5.05 | m
| 13 | Tubo rígido c/ ponta lisa | 50 mm - 2" | 1.28 | m
| 14 | Tubo rígido c/ ponta lisa | 75 mm - 3" | 19.6 | m
Esgoto (Sub-coletores)
Caixas de Passagem
| Nº | Descrição | Item | Quantidade | Unidade | Observação
| 1 | Caixa de inspeção de esgoto sifonada | CES- 80x80cm | 6 | pç
| 2 | Caixa de inspeção esgoto com grade | CEG- 80 x 80 cm | 1 | pç
| 3 | Caixa de inspeção esgoto simples | CE- 60x60 cm | 2 | pç
| 4 | Caixa de inspeção esgoto simples | CE- 80 x 80 cm | 1 | pç
PVC Esgoto
| Nº | Descrição | Item | Quantidade | Unidade | Observação
| 1 | Tubo rígido c/ ponta lisa | 100 mm - 4" | 57.96 | m
| 2 | Tubo rígido c/ ponta lisa | 150 mm - 6" | 76.54 | m
Ventilação
PVC Esgoto
| Nº | Descrição | Item | Quantidade | Unidade | Observação
| 1 | Joelho 45 | 50 mm | 5 | pç
| 2 | Joelho 90 | 50 mm | 5 | pç
| 3 | Junção simples | 50 mm - 50 mm | 1 | pç
| 4 | Luva simples | 50 mm | 8 | pç
| 5 | Tubo rígido c/ ponta lisa | 50 mm - 2" | 4.46 | m
| 6 | Tê sanitário | 50 mm - 50 mm | 9 | pç
Ventilação (Primária)
PVC Esgoto
| Nº | Descrição | Item | Quantidade | Unidade | Observação
| 1 | Joelho 45 | 50 mm | 1 | pç
| 2 | Joelho 45 | 75 mm | 7 | pç
| 3 | Junção simples | 100 mm - 75 mm | 6 | pç
| 4 | Junção simples | 75 mm - 50 mm | 1 | pç
| 5 | Junção simples | 75 mm 75 mm | 1 | pç
| 6 | Luva simples | 100 mm | 10 | pç
| 7 | Luva simples | 75 mm | 3 | pç
| 8 | Terminal de ventilação | 100 mm | 6 | pç
| 9 | Terminal de ventilação | 75 mm | 1 | pç
| 10 | Tubo rígido c/ ponta lisa | 100 mm - 4" | 56.13 | m
| 11 | Tubo rígido c/ ponta lisa | 75 mm - 3" | 13.4 | m
Ventilação (Secundária)
PVC Esgoto
| Nº | Descrição | Item | Quantidade | Unidade | Observação
| 1 | Curva 45 longa | 50 mm | 2 | pç
| 2 | Curva 45 longa | 75 mm | 2 | pç
| 3 | Curva 45 longa Amanco | 40 mm | 1 | pç
| 4 | Curva 90 curta | 50 mm | 1 | pç
| 5 | Curva 90 curta | 75 mm | 6 | pç
| 6 | Joelho 45 | 50 mm | 41 | pç
| 7 | Joelho 45 | 75 mm | 17 | pç
| 8 | Joelho 90 | 50 mm | 58 | pç
| 9 | Joelho 90 | 75 mm | 26 | pç
| 10 | Junção simples | 100 mm - 75 mm | 3 | pç
| 11 | Junção simples | 75 mm - 50 mm | 39 | pç
| 12 | Junção simples | 75 mm 75 mm | 8 | pç
| 13 | Luva de correr | 75 mm | 5 | pç
| 14 | Luva simples | 50 mm | 33 | pç
| 15 | Luva simples | 75 mm | 54 | pç
| 16 | Redução excêntrica | 75 mm - 50 mm | 29 | pç
| 17 | Terminal de ventilação | 50 mm | 1 | pç
| 18 | Tubo rígido c/ ponta lisa | 50 mm - 2" | 83.21 | m
| 19 | Tubo rígido c/ ponta lisa | 75 mm - 3" | 208.77 | m
| 20 | Tê sanitário | 100 mm - 75 mm | 8 | pç
| 21 | Tê sanitário | 50 mm - 50 mm | 35 | pç
| 22 | Tê sanitário | 75 mm - 50 mm | 12 | pç
| 23 | Tê sanitário | 75 mm - 75 mm | 7 | pç
FONTE: Quantitativos do projeto de esgoto - REV00
E014 |  | LOUÇAS E METAIS
| DESCRIÇÃO DO LOCAL | BACIA SANITÁRIA CAIXA ACOPLADA EM LOUÇA BRANCA COM ASSENTO (Quantidade) | BACIA SANITÁRIA PARA PCD EM LOUÇA BRANCA COM ASSENTO (Quantidade) | VÁLVULA DE DESCARGA (Quantidade) | MICTÓRIO COM SIFÃO INTEGRADO - M.713 - DECA(Quantidade) | TORNEIRA PARA LAVATÓRIO MESA ZENIT - DOCOLELETRIC / ENGATE FLEXÍVEL (Quantidade) | CUBA DE APOIO QUADRADA COM MESA - L86 - DECA COM SIFÃO COPO (Quantidade)
1º PAVIMENTO
| BANHO | 1 |  |  |  | 1
| BANHO | 1 |  |  |  | 1
| BANHEIRO MASCULINO | 3 |  |  | 2 | 4 | 4
| BANHEIRO FEMININO | 4 |  |  |  | 4 | 4
| BANHEIRO PCD MASC |  | 1 | 1
| BANHEIRO PCD FEM |  | 1 | 1
| BANHO | 1 |  |  |  | 1
| BANHO | 1 |  |  |  | 1
2º PAVIMENTO
| BANHO MASC | 2 |  |  |  | 2 | 2
| BANHO FEM | 2 |  |  |  | 2 | 2
| BANHO PCD MASC |  | 1 | 1
| BANHO PCD FEM |  | 1 | 1
| BANHEIRO MASCULINO | 3 |  |  | 2 | 4 | 4
| BANHEIRO FEMININO | 4 |  |  |  | 4 | 4
| BANHEIRO PCD MASC |  | 1 | 1
| BANHEIRO PCD FEM |  | 1 | 1
3º PAVIMENTO
| BANHO | 1
| BANHO | 1
| BANHEIRO MASCULINO | 3 |  |  | 2 | 4 | 4
| BANHEIRO FEMININO | 4 |  |  |  | 4 | 4
| BANHEIRO PCD MASC |  | 1 | 1
| BANHEIRO PCD FEM |  | 1 | 1
| BANHO | 1
4º PAVIMENTO
| BANHO | 1
| BANHEIRO MASCULINO | 3 |  |  | 2 | 4 | 4
| BANHEIRO FEMININO | 4 |  |  |  | 4 | 4
| BANHEIRO PCD MASC |  | 1 | 1
| BANHEIRO PCD FEM |  | 1 | 1
| BANHO | 1
5º PAVIMENTO
| BANHO | 1
| BANHO | 1
| BANHEIRO MASCULINO | 3 |  |  | 2 | 4 | 4
| BANHEIRO FEMININO | 4 |  |  |  | 4 | 4
| BANHEIRO PCD MASC |  | 1 | 1
| BANHEIRO PCD FEM |  | 1 | 1
| BANHO | 1
6º PAVIMENTO
| BANHEIRO MASCULINO | 3 |  |  | 2 | 4 | 4
| BANHEIRO FEMININO | 4 |  |  |  | 4 | 4
| BANHEIRO PCD MASC |  | 1 | 1
| BANHEIRO PCD FEM |  | 1 | 1
| GUARITA | 1
| TOTAL - QUANTIDADE | 59 | 14 | 14 | 12 | 56 | 52 | 0
| DESCRIÇÃO DO LOCAL | TORNEIRA PARA COZINHA BICA ALTA QUAD - DOCOL (Quantidade) | CUBA 50X40X24CM COM SIFÃO COPO (Quantidade) | DISPENSER DE PAPEL HIGIÊNICO (Quantidade) | DISPENSER DE PAPEL INTERFOLHADO (Quantidade) | DISPENSER PARA SABONETE LÍQUIDO (Quantidade) | BARRA DE APOIO 40 CM CM (Quantidade) | BARRA DE APOIO 70 CM E 20 CM (Quantidade)
1º PAVIMENTO
| BANHO |  |  | 1 | 1 | 1 | 0 | 0
| BANHO |  |  | 1 | 1 | 1 | 0 | 0
| BANHEIRO MASCULINO |  |  | 3 | 1 | 1 | 0 | 0
| BANHEIRO FEMININO |  |  | 4 | 1 | 1 | 0 | 0
| BANHEIRO PCD MASC |  |  | 1 | 1 | 1 | 2 | 1
| BANHEIRO PCD FEM |  |  | 1 | 1 | 1 | 2 | 1
| BANHO |  |  | 1 | 1 | 1 | 0 | 0
| BANHO |  |  | 1 | 1 | 1 | 0 | 0
| COPA | 1 | 1 |  |  |  | 0 | 0
[7 empty] | 0 | 0
2º PAVIMENTO
| BANHO MASC |  |  | 2 | 1 | 1 | 0 | 0
| BANHO FEM |  |  | 2 | 1 | 1 | 0 | 0
| BANHO PCD MASC |  |  | 1 | 1 | 1 | 2 | 1
| BANHO PCD FEM |  |  | 1 | 1 | 1 | 2 | 1
| BANHEIRO MASCULINO |  |  | 3 | 1 | 1 | 0 | 0
| BANHEIRO FEMININO |  |  | 4 | 1 | 1 | 0 | 0
| BANHEIRO PCD MASC |  |  | 1 | 1 | 1 | 2 | 1
| BANHEIRO PCD FEM |  |  | 1 | 1 | 1 | 2 | 1
| COPA | 1 | 1
3º PAVIMENTO
| BANHO |  |  | 1 | 1 | 1 | 0 | 0
| BANHO |  |  | 1 | 1 | 1 | 0 | 0
| BANHEIRO MASCULINO |  |  | 3 | 1 | 1 | 0 | 0
| BANHEIRO FEMININO |  |  | 4 | 1 | 1 | 0 | 0
| BANHEIRO PCD MASC |  |  | 1 | 1 | 1 | 2 | 1
| BANHEIRO PCD FEM |  |  | 1 | 1 | 1 | 2 | 1
| BANHO |  |  | 1 | 1 | 1 | 0 | 0
| COPA | 1 | 1
4º PAVIMENTO
| BANHO |  |  | 1 | 1 | 1 | 0 | 0
| BANHEIRO MASCULINO |  |  | 3 | 1 | 1 | 0 | 0
| BANHEIRO FEMININO |  |  | 4 | 1 | 1 | 0 | 0
| BANHEIRO PCD MASC |  |  | 1 | 1 | 1 | 2 | 1
| BANHEIRO PCD FEM |  |  | 1 | 1 | 1 | 2 | 1
| BANHO |  |  | 1 | 1 | 1 | 0 | 0
| COPA | 1 | 1
5º PAVIMENTO
| BANHO |  |  | 1 | 1 | 1 | 0 | 0
| BANHO |  |  | 1 | 1 | 1 | 0 | 0
| BANHEIRO MASCULINO |  |  | 3 | 1 | 1 | 0 | 0
| BANHEIRO FEMININO |  |  | 4 | 1 | 1 | 0 | 0
| BANHEIRO PCD MASC |  |  | 1 | 1 | 1 | 2 | 1
| BANHEIRO PCD FEM |  |  | 1 | 1 | 1 | 2 | 1
| BANHO |  |  | 1 | 1 | 1 | 0 | 0
| COPA | 1 | 1
6º PAVIMENTO
| BANHEIRO MASCULINO |  |  | 3 | 1 | 1 | 0 | 0
| BANHEIRO FEMININO |  |  | 4 | 1 | 1 | 0 | 0
| BANHEIRO PCD MASC |  |  | 1 | 1 | 1 | 2 | 1
| BANHEIRO PCD FEM |  |  | 1 | 1 | 1 | 2 | 1
| COPA | 1 | 1
| GUARITA |  |  | 1 | 1 | 1
| TOTAL - QUANTIDADE | 6 | 6 | 73 | 41 | 41 | 28 | 14
| DESCRIÇÃO DO LOCAL | BARRA DE APOIO 80 CM (Quantidade) | TANQUE | CUBA DE APOIO REDONDA DECA L1036 | TORNEIRA DE MESA BICA ALTA DECA TUBE 1198 | TONEIRA DE MESA PARA LAVATÓRIO BICA ALTA CONFORTO - DECA | CUBA SUSPENSA QUADRADA COM MESA DECA L73S.17 | TORNEIRA PARA TANQUE
1º PAVIMENTO
| BANHO |  |  | 1 | 1
| BANHO |  |  | 1 | 1
BANHEIRO MASCULINO
BANHEIRO FEMININO
| BANHEIRO PCD MASC | 2 |  |  |  | 1 | 1
| BANHEIRO PCD FEM | 2 |  |  |  | 1 | 1
| BANHO |  |  | 1 | 1
| BANHO |  |  | 1 | 1
COPA
| DML |  | 1 |  |  |  |  | 1
2º PAVIMENTO
BANHO MASC
BANHO FEM
| BANHO PCD MASC | 2 |  |  |  | 1 | 1
| BANHO PCD FEM | 2 |  |  |  | 1 | 1
BANHEIRO MASCULINO
BANHEIRO FEMININO
| BANHEIRO PCD MASC | 2 |  |  |  | 1 | 1
| BANHEIRO PCD FEM | 2 |  |  |  | 1 | 1
COPA
| DML |  | 1 |  |  |  |  | 1
3º PAVIMENTO
| BANHO |  |  | 1 | 1
| BANHO |  |  | 1 | 1
BANHEIRO MASCULINO
BANHEIRO FEMININO
| BANHEIRO PCD MASC | 2 |  |  |  | 1 | 1
| BANHEIRO PCD FEM | 2 |  |  |  | 1 | 1
| BANHO |  |  | 1 | 1
COPA
| DML |  | 1 |  |  |  |  | 1
4º PAVIMENTO
| BANHO |  |  | 1 | 1
BANHEIRO MASCULINO
BANHEIRO FEMININO
| BANHEIRO PCD MASC | 2 |  |  |  | 1 | 1
| BANHEIRO PCD FEM | 2 |  |  |  | 1 | 1
| BANHO |  |  | 1 | 1
COPA
| DML |  | 1 |  |  |  |  | 1
5º PAVIMENTO
| BANHO |  |  | 1 | 1
| BANHO |  | 0 | 1 | 1
BANHEIRO MASCULINO
BANHEIRO FEMININO
| BANHEIRO PCD MASC | 2 |  |  |  | 1 | 1
| BANHEIRO PCD FEM | 2 |  |  |  | 1 | 1
| BANHO |  |  | 1 | 1
COPA
| DML |  | 1 |  |  |  |  | 1
6º PAVIMENTO
| BANHEIRO MASCULINO |  |  | 0
| BANHEIRO FEMININO |  |  | 0
| BANHEIRO PCD MASC | 2 |  | 0 |  | 1 | 1
| BANHEIRO PCD FEM | 2 |  | 0 |  | 1 | 1
| COPA |  |  | 0
| DML |  | 1 | 0 |  |  |  | 1
| GUARITA |  |  | 0 | 1 |  | 1
| TOTAL - QUANTIDADE | 28 | 6 | 12 | 13 | 14 | 15 | 6
BANCADAS EM CREMA MARFIL
| DESCRIÇÃO DO LOCAL | QUANTIDADE | COMPRIMENTO (M) | LARGURA (M) | ÁREA (M2) | ESPELHO/RODABANCADA 30 CM (M) | MÃO FRANCESA (Quantidade)
1º PAVIMENTO
| BANHO | 1 | 0.9 | 0.6 | 0.54 | 3 | 2
| BANHO | 1 | 0.9 | 0.6 | 0.54 | 3 | 2
| BANHEIRO MASCULINO | 1 | 3 | 0.75 | 2.25 | 7.5 | 4
| BANHEIRO FEMININO | 1 | 3 | 0.75 | 2.25 | 7.5 | 4
| BANHO | 1 | 0.9 | 0.6 | 0.54 | 3 | 0
| BANHO | 1 | 1.25 | 0.6 | 0.75 | 3.7 | 2
| COPA | 1 | 2.3 | 0.6 | 1.38 | 5.8 | 4
2º PAVIMENTO
| BANHO MASC | 1 | 1.5 | 0.6 | 0.9 | 4.2 | 3
| BANHO FEM | 1 | 1.5 | 0.6 | 0.9 | 4.2 | 3
| BANHEIRO MASCULINO | 1 | 3 | 0.75 | 2.25 | 7.5 | 4
| BANHEIRO FEMININO | 1 | 3 | 0.75 | 2.25 | 7.5 | 4
| COPA | 1 | 2.3 | 0.6 | 1.38 | 5.8 | 4
3º PAVIMENTO
| BANHO | 1 | 0.9 | 0.6 | 0.54 | 3 | 2
| BANHO | 1 | 0.9 | 0.6 | 0.54 | 3 | 2
| BANHEIRO MASCULINO | 1 | 3 | 0.75 | 2.25 | 7.5 | 4
| BANHEIRO FEMININO | 1 | 3 | 0.75 | 2.25 | 7.5 | 4
| BANHO | 1 | 1 | 0.6 | 0.6 | 3.2 | 2
| COPA | 1 | 2.3 | 0.6 | 1.38 | 5.8 | 4
4º PAVIMENTO
| BANHO | 1 | 0.9 | 0.6 | 0.54 | 3 | 2
| BANHEIRO MASCULINO | 1 | 3 | 0.75 | 2.25 | 7.5 | 4
| BANHEIRO FEMININO | 1 | 3 | 0.75 | 2.25 | 7.5 | 4
| BANHO | 1 | 0.9 | 0.6 | 0.54 | 3 | 2
| COPA | 1 | 2.3 | 0.6 | 1.38 | 5.8 | 2
5º PAVIMENTO
| BANHO | 1 | 1 | 0.6 | 0.6 | 3.2 | 2
| BANHO | 1 | 0.9 | 0.6 | 0.54 | 3 | 2
| BANHEIRO MASCULINO | 1 | 3 | 0.75 | 2.25 | 7.5 | 4
| BANHEIRO FEMININO | 1 | 3 | 0.75 | 2.25 | 7.5 | 4
| BANHO | 1 | 0.9 | 0.6 | 0.54 | 3 | 2
| COPA | 1 | 2.3 | 0 | 0 | 4.6 | 0
6º PAVIMENTO
| BANHEIRO MASCULINO | 1 | 3 | 0.75 | 2.25 | 7.5 | 4
| BANHEIRO FEMININO | 1 | 3 | 0.75 | 2.25 | 7.5 | 4
| COPA | 1 | 2.3 | 0.6 | 1.38 | 5.8 | 4
| BANCADA 0,90 X 60 | 9
| BANCADA 3,0 X 0,75 | 12
| BANCADA 1,25 X 0,60 | 1
| BANCADA 1,50 X 0,60 | 2
| BANCADA 2,30 X 0,60 | 6
| BANCADA 1,0 X 0,60 | 1
E015 |  | INSTALAÇÕES ELÉTRICAS
LISTA DE MATERIAIS ELÉTRICOS
| UNIDADE | QTDE | INSTALAÇÕES ELÉTRICAS
| UND | 2598 | CAIXA RETANGULAR 4" X 2" ALTA (2,00 M DO PISO), PVC, INSTALADA EM PAREDE FORNECIMENTO E INSTALAÇÃO. AF_12/2015
| UND | 139 | LUVA PARA ELETRODUTO, PVC, SOLDÁVEL, DN 32 MM (1), APARENTE, INSTALADA EM PAREDE - FORNECIMENTO E INSTALAÇÃO. AF_11/2016_P
| M | 1356.84 | CABO DE COBRE FLEXÍVEL ISOLADO, 1,5 MM², ANTI-CHAMA 0,6/1,0 KV, PARA CIRCUITOS TERMINAIS - FORNECIMENTO E INSTALAÇÃO. AF_12/2015
| M | 45389.4 | CABO DE COBRE FLEXÍVEL ISOLADO, 2,5 MM², ANTI-CHAMA 0,6/1,0 KV, PARA CIRCUITOS TERMINAIS - FORNECIMENTO E INSTALAÇÃO. AF_12/2015
| M | 12768 | CABO DE COBRE FLEXÍVEL ISOLADO, 4 MM², ANTI-CHAMA 0,6/1,0 KV, PARA CIRCUITOS TERMINAIS - FORNECIMENTO E INSTALAÇÃO. AF_12/2015
| M | 1147.8 | CABO DE COBRE FLEXÍVEL ISOLADO, 6 MM², ANTI-CHAMA 0,6/1,0 KV, PARA CIRCUITOS TERMINAIS - FORNECIMENTO E INSTALAÇÃO. AF_12/2015
| M | 303.03 | CABO DE COBRE FLEXÍVEL ISOLADO, 10 MM², ANTI-CHAMA 0,6/1,0 KV, PARA DISTRIBUIÇÃO - FORNECIMENTO E INSTALAÇÃO. AF_12/2015
| M | 490.05 | CABO DE COBRE FLEXÍVEL ISOLADO, 16 MM², ANTI-CHAMA 450/750 V, PARA DIS
| M | 324.45 | CABO DE COBRE FLEXÍVEL ISOLADO, 25 MM², ANTI-CHAMA 0,6/1,0 KV, PARA DI
| M | 465.12 | CABO DE COBRE FLEXÍVEL ISOLADO, 35 MM², ANTI-CHAMA 0,6/1,0 KV, PARA DI
| M | 159.45 | CABO DE COBRE FLEXÍVEL ISOLADO, 50 MM², ANTI-CHAMA 0,6/1,0 KV, PARA DI
| M | 190.2 | CABO DE COBRE FLEXÍVEL ISOLADO, 70 MM², ANTI-CHAMA 0,6/1,0 KV, PARA
| M | 309.3 | CABO DE COBRE FLEXÍVEL ISOLADO, 95 MM², ANTI-CHAMA 0,6/1,0 KV, PARA DI
| M | 207.3 | CABO DE COBRE FLEXÍVEL ISOLADO, 120 MM², ANTI-CHAMA 450/750 V, PARA DISTRIBUIÇÃO - FORNECIMENTO E INSTALAÇÃO. AF_12/2015
| M | 39.6 | CABO DE COBRE FLEXÍVEL ISOLADO, 150 MM², ANTI-CHAMA 450/750 V, PARA DI
| M | 621.55 | CABO DE COBRE FLEXÍVEL ISOLADO, 185 MM², ANTI-CHAMA 0,6/1,0 KV, PARA D
| M | 108.3 | CABO DE COBRE FLEXÍVEL ISOLADO, 240 MM², ANTI-CHAMA 0,6/1,0 KV, PARA D
| UND | 215 | CAIXA DE PASSAGEM ELETRICA DE PAREDE, DE EMBUTIR, EM PVC, COM TAMPA APARAFUSADA, DIMENSOES 120 X 120 X *75* MM
| CJ | 997 | CONJUNTO DE VERGALHÃO GALVANIZADO C/ ROSCA TOTAL 1/4", PORCAS SEXTAVADAS, ARRUELAS LISA, ARRUELAS DE PRESSÃO FORNECIMENTO
| CJ | 997 | CONJUNTO DE PARAFUSO COM CABEÇA LENTILHADA, GALVANIZADO, PORCA SEXTAVADA, ARRUELA LISA
| UND | 7800 | BUCHA DE NYLON SEM ABA S6, COM PARAFUSO DE 4,20 X 40 MM EM ACO ZINCADO COM ROSCA SOBERBA
| UND | 2469 | TOMADA MÉDIA DE EMBUTIR (1 MÓDULO), 2P+T 10 A, INCLUINDO SUPORTE E PLACA - FORNECIMENTO E INSTALAÇÃO. AF_12/2015
| UND | 115.5 | TOMADA MÉDIA DE EMBUTIR (1 MÓDULO), 2P+T 20 A, INCLUINDO SUPORTE E PLACA -FORNECIMENTO E INSTALAÇÃO. AF_12/2015
| UND | 15 | INTERRUPTOR SIMPLES (2 MÓDULOS) COM INTERRUPTOR PARALELO (2 MÓDULOS), 10A/250V, INCLUINDO SUPORTE E PLACA - FORNECIMENTO E INSTALAÇÃO. AF_12/2015
| UND | 6 | INTERRUPTOR SIMPLES (3 MÓDULOS) COM INTERRUPTOR PARALELO (1 MÓDULO), 10A/250V, INCLUINDO SUPORTE E PLACA - FORNECIMENTO E INSTALAÇÃO. AF_12/2015
| UND | 111 | INTERRUPTOR SIMPLES (1 MÓDULO), 10A/250V, SEM SUPORTE E SEM PLACA - FORNECIMENTO E INSTALAÇÃO. AF_12/2015
| UND | 69 | INTERRUPTOR SIMPLES (2 MÓDULOS), 10A/250V, SEM SUPORTE E SEM PLACA - FORNECIMENTO E INSTALAÇÃO. AF_12/2015
| UND | 36 | INTERRUPTOR SIMPLES (3 MÓDULOS), 10A/250V, SEM SUPORTE E SEM PLACA - FORNECIMENTO E INSTALAÇÃO. AF_12/2015
| UND | 615 | DISJUNTOR TERMOMAGNETICO MONOPOLAR PADRAO NEMA (AMERICANO) 10 A 30A 240V FORNECIMENTO E INSTALACAO
| UND | 5722.2 | ELETROCALHA FURADA TIPO C PRÉ-GALVANIZADA A QUENTE TELA PLANA PERFURADA 50MM
| UND | 1459 | SUPORTE PARA DUTO EM CHAPA GALVANIZADA BITOLA 22, ESPAÇADO A CADA 1 M
| PÇ | 2364 | PERFILADO DE SEÇÃO 38X76 MM PARA SUPORTE DE ELETROCALHA LISA OU PERFURADAEM AÇO GALVANIZADO, LARGURA 200 OU 400 MM E ALTURA 50 MM. AF_07/2017
| UND | 45 | QUADRO DE DISTRIBUICAO DE ENERGIA DE EMBUTIR, EM CHAPA METALICA, PARA 50 DISJUNTORES TERMOMAGNETICOS MONOPOLARES, COM BARRAMENTO TRIFASICO E NEUTRO, FORNECIMENTO E INSTALACAO
| UND | 1680 | LUMINARIA DE EMBUTIR DE LED TIPO PAINEL 4X20W
| UND | 6 | LUMINÁRIA ARANDELA TIPO TARTARUGA, DE SOBREPOR, COM 1 LÂMPADA LED DE 6W, SEM REATOR - FORNECIMENTO E INSTALAÇÃO. AF_02/2020
| M | 830.25 | ELETRODUTO FLEXÍVEL CORRUGADO, PVC, DN 32 MM (1")
| M | 3774 | ELETRODUTO FLEXÍVEL CORRUGADO, PVC, DN 25 MM (3/4"), PARA CIRCUITOS TE
| M | 4.8 | ELETRODUTO FLEXÍVEL CORRUGADO, PEAD, DN 40 MM (1 1/4"), PARA CIRCUITOS
| M | 219.75 | ELETRODUTO FLEXÍVEL CORRUGADO, PEAD, DN 50 (1 ½)
| M | 24.3 | ELETRODUTO FLEXÍVEL CORRUGADO, PEAD, DN 63 (2")
| M | 74.85 | ELETRODUTO FLEXÍVEL CORRUGADO, PEAD, DN 90 (3)
| M | 113.4 | ELETRODUTO FLEXÍVEL CORRUGADO, PEAD, DN 100 (4)
FONTE: Quantitativos do projeto eletrico - REV02
E016 |  | CABEAMENTO ESTRUTURADO
| DESCRIÇÃO | QUANTIDADE | UNIDADE
| Anel Organizador de Cabos | 12 | pç
| Arruela Lisa Galvanizada 1/4" | 4520 | pç
| Arruela Lisa Galvanizada 3/8" | 261 | pç
| Bandeja deslizante perfurada | 12 | pç
| Base Soleira | 12 | pç
| Braçadeira Galvanizada Tipo Cunha 1 1/2" | 33 | pç
| Braçadeira Galvanizada Tipo Cunha 1 1/4" | 61 | pç
| Braçadeira Galvanizada Tipo Cunha 1" | 240 | pç
| Braçadeira Galvanizada Tipo Cunha 2 1/2" | 4 | pç
| Braçadeira Galvanizada Tipo Cunha 2" | 14 | pç
| Braçadeira Galvanizada Tipo Cunha 3/4" | 483 | pç
| Bucha de Nylon S6 | 836 | pç
| Cabo Categoria 6 STP (24 AWG) | 55263.3 | m
| Cabo ótico interno | 38.5 | m
| Caixa de Passagem de embutir aço Pintada 130x130x82mm | 10 | pç
| Caixa de PVC 4x2" | 814 | pç
| Conector RJ45 (CM8v) | 1527 | pç
| Cotovelo de PVC reto 90° 105x50mm | 9 | pç
| Cotovelo de PVC reto 90° 80x80mm | 6 | pç
| Cruzeta de PVC 90° 105x50mm | 9 | pç
| Dio 24 Fibras | 15 | pç
| Eletrocalha Perfurada Tipo U 100x100mm Chapa 18 | 46.8 | m
| Eletrocalha Perfurada Tipo U 100x50mm Chapa 18 | 41 | m
| Eletrocalha Perfurada Tipo U 100x75mm Chapa 18 | 11.1 | m
| Eletrocalha Perfurada Tipo U 150x100 Chapa 18 | 130 | m
| Eletrocalha Perfurada Tipo U 200x100 Chapa 18 | 2.1 | m
| Eletrocalha Perfurada Tipo U 200x50mm Chapa 18 | 16.4 | m
| Eletrocalha Perfurada Tipo U 300x50mm Chapa 18 | 5.9 | m
| Eletrocalha Perfurada Tipo U 300x75mm Chapa 18 | 20.3 | m
| Eletrocalha Perfurada Tipo U 400x50mm Chapa 16 | 4.8 | m
| Eletrocalha Perfurada Tipo U 500x50mm Chapa 18 | 10.7 | m
| Eletrocalha Perfurada Tipo U 50x50mm Chapa 18 | 191.4 | m
| Eletrocalha Perfurada Tipo U 75x50mm Chapa 18 | 62.8 | m
| Eletrocalha Perfurada Tipo U 75x75mm Chapa 18 | 37.4 | m
| Eletroduto de PVC 1 1/2" | 268.5 | m
| Eletroduto de PVC 1 1/4" | 87.2 | m
| Eletroduto de PVC 1" | 344.6 | m
| Eletroduto de PVC 2 1/2" | 4.9 | m
| Eletroduto de PVC 2" | 79 | m
| Eletroduto de PVC 3" | 86.8 | m
| Eletroduto de PVC 3/4" | 689.5 | m
| Eletroduto de PVC 4" | 10.3 | m
| Eletroduto de PVC 6" | 4.1 | m
| Eletroduto de PVC Flexivel 3/4" | 1.6 | m
| Extensão òtica MM 2 Fibras - Conector LC | 240 | pç
| Gabinete 19" - Porta Acrilico Cristal 12Ux770mm | 1 | pç
| Gabinete 19" - Porta Acrilico Cristal 44Ux800mm | 12 | pç
| Guia de Cabos Simples | 12 | pç
| Guia de Cabos Vertical | 12 | pç
| Guia de Cabos Vertical Fechado | 2 | pç
| Kit Emenda 12 Fibras | 18 | pç
| Kit Pés Niveladores | 12 | pç
| Luva de PVC Roscável 1 1/2" | 7 | pç
| Luva de PVC Roscável 1 1/4" | 10 | pç
| Luva de PVC Roscável 1" | 4 | pç
| Luva de PVC Roscável 2 1/2" | 1 | pç
| Luva PVC Encaixe 1" | 24 | pç
| Luva PVC encaixe 1" | 12 | pç
| Luva PVC Encaixe 3/4" | 42 | pç
| Luva PVC encaixe 3/4" | 31 | pç
| Parafuso fenda Galvanizado cab. Panela 4,2x32mm autotarrachante | 836 | pç
| Parafuso galvanizado cab. Sextavado 3,8"x2.1/2" Rosca Soberba | 55 | pç
| Parafuso Galvanizado cab. Sextavado 3,8"x2.1/2" Rosca Total WW | 206 | pç
| Parafuso Galvanizado Cabeça Lentilha 1/4"x5/8" máquina rosca total | 3490 | pç
| Patch Cord Categoria 6 - 2,5 metros | 1575 | pç
| Patch Painel Angular 48 Posições | 36 | pç
| Perfil de Montagem | 12 | pç
| Placa 2x4 de Embutir Branca - Com 1 Módulo RJ45 | 138 | pç
| Placa 2x4 de Embutir Branca - Com 2 Módulos RJ45 | 670 | pç
| Placa Acionamento Ventiladores | 12 | pç
| Porca Sextavada Galvanizada 1/4" | 4016 | pç
| Porca Sextavada Galvanizada 3/8" | 261 | pç
| Régua Elétrica Tomadas Racks 12 Saídas - Padrão 19 Novo 20A | 13 | pç
| Suporte para cabo de aço 38x90mm | 261 | pç
| Suporte Verfical Eletrocalha 70x96mm | 22 | pç
| Suporte Vertical Eletrocalha 120x146mm | 31 | pç
| Suporte Vertical Eletrocalha 120x160mm | 20 | pç
| Suporte Vertical Eletrocalha 120x176mm | 1 | pç
| Suporte Vertical Eletrocalha 120x183mm | 2 | pç
| Suporte Vertical Eletrocalha 120x204mm | 13 | pç
| Suporte Vertical Eletrocalha 70x125mm | 9 | pç
| Suporte Vertical Eletrocalha 70x154mm | 3 | pç
| Suporte Vertical Eletrocalha 70x183mm | 7 | pç
| Suporte Vertical Eletrocalha 70x81mm | 101 | pç
| Suporte Vertical Eletrocalha 95x114mm | 37 | pç
| Switch PoE de Camada 3 com 48P Gigabit Ethernet RJ45 40P PoE+, 8P PoE++, 4P SFP+ de 10G | 36 | pç
| T horizontal 90° 100x100mm | 8 | pç
| T horizontal 90° 105x50mm | 95 | pç
| Tala Plana Perfurada 100mm | 68 | pç
| Tala Plana Perfurada 38mm | 12 | pç
| Tala Plana perfurada 50mm | 744 | pç
| Tala Plana Perfurada 75mm | 22 | pç
| Tala Plana Perfurada 80mm | 24 | pç
| Tampa Inferior Bipartida | 12 | pç
| Tampa P/ Cotovelo reto 90° 105x50mm | 9 | pç
| Tampa P/ Cotovelo reto 90° 80x80mm | 6 | pç
| Tampa P/ Cruzeta 90° 105x50mm | 9 | pç
| Tampa P/ T Horizontal 90° 100x100mm | 8 | pç
| Tampa P/ T Horizontal 90° 105x50mm | 95 | pç
| Tampa P/ T Horizontal 90° 19mm | 2 | pç
| Tampa Pressão 100mm Chapa 24 | 111.9 | m
| Tampa Pressão 150mm Chapa 24 | 11.4 | m
| Tampa Pressão 200mm Chapa 24 | 18.4 | m
| Tampa Pressão 300mm Chapa 24 | 26.6 | m
| Tampa Pressão 400mm Chapa 24 | 4.8 | m
| Tampa Pressão 500mm Chapa 22 | 10.7 | m
| Tampa Pressão 50mm Chapa 24 | 191.4 | m
| Tampa Pressão 75mm Chapa 24 | 99.8 | m
| Unidade de Ventilação | 12 | pç
| Vergalhão Galvanizado Rosca Total 1/4"x(Com. p/ proj.) | 261 | pç
FONTE: Quantitativos do projeto de PROJ. CABEAMENTO - REV00
E017 |  | SPDA
SISTEMA DE PROTEÇÃO CONTRA DESCARGAS ATMOSFÉRICAS
| UN | 46 | HASTE DE ATERRAMENTO 3/4 PARA SPDA - FORNECIMENTO E INSTALAÇÃO. AF_12
| M | 155.56 | CORDOALHA DE COBRE NU 50 MM², ENTERRADA, SEM ISOLADOR - FORNECIMENTO E
| UN | 187 | PRESILHA PARA BARRA CHATA DE ALUMINIO
| UN | 13 | CAIXA DE INSPEÇÃO PARA ATERRAMENTO, CIRCULAR, EM POLIETILENO, DIÂMETRO
| M | 222.56 | BARRA CHATA EM ALUMINIO 7/8"X1/8" COM FUROS
| M3 | 4.8 | ECAVAÇÃO
FONTE: Quantitativos do projeto de PROJ. SPDA - REV01
E018 |  | INSTALAÇÕES DE PREVENÇÃO E COMBATE A INCÊNDIO
LISTA DE MATERIAIS
EXTINTORES DE INCÊNDIO
Equipamentos
| Nº | Descrição | Item | Quantidade | Unidade | Observação
| 1 | Abrigo para extintor portátil | Abrigo de Extintor de Sobrepor - 75x30x25cm | 1 | pç
| 1 | Extintor portátil | Carga Pó ABC - 3-A : 20-B:C - 6kg | 30 | pç | Instalado em parede
| 2 | Extintor portátil | Carga Pó BC - 20-B:C - 6kg | 1 | pç | Instalado em parede
| 3 | Suporte para extintor portátil | Suporte em L com 2 furos para extintor portatil | 30 | pç | Instalado em parede
COMPARTIMENTAÇÃO HORIZONTAL
Equipamentos
| Nº | Descrição | Item | Quantidade | Unidade | Observação
| 1 | Barra Anti-pânico | Barra Anti-pânico para porta corta-fogo | 11 | pç | Prever no projeto de arquitetura
| 2 | Porta Corta-Fogo | Abrir - 1 Folha, 0,80x2,10m, TRRF mínimo de 120minutos | 7 | pç | Prever no projeto de arquitetura
| 3 | Porta Corta-Fogo | Abrir - 2 Folhas, 1,60x2,10m, TRRF mínimo de 120minutos | 1 | pç | Previsto no projeto de arquitetura
| 4 | Porta Corta-Fogo | Abrir - 2 Folhas, 1,80x2,10m, TRRF mínimo de 120minutos | 1 | pç | Prever no projeto de arquitetura
DISPOSITIVOS DE ANCORAGEM
Equipamentos
| Nº | Descrição | Item | Quantidade | Unidade | Observação
| 1 | Ponto de Ancoragem | Ponto de Ancoragem Tipo A1 | 370 | pç | Conforme específicações do projeto
SINALIZAÇÃO DE EMERGÊNCIA
Alerta
| Nº | Descrição | Item | Quantidade | Unidade | Observação
| 1 | Placa de sinalização de segurança contra incêndio - alerta, fotoluminescente, triangular em PVC anti-chamas (conforme NBR 16820) | A01 - 400mm - Aleta Geral |  | pç
Equipamentos
| Nº | Descrição | Item | Quantidade | Unidade | Observação
| 1 | Placa de sinalização de segurança contra incêndio - equipamentos, fotoluminescente, quadrada em PVC anti-chamas (conforme NBR 16820) | B01 - 200/200mm - Alimentação elétrica da bomba de incêndio | 1 | pç
| 2 | Placa de sinalização de segurança contra incêndio - equipamentos, fotoluminescente, quadrada em PVC anti-chamas (conforme NBR 16820) | E01 - 200/200mm - Alarme sonoro | 19 | pç
| 3 | Placa de sinalização de segurança contra incêndio - equipamentos, fotoluminescente, quadrada em PVC anti-chamas (conforme NBR 16820) | E02- 200/300mm - Comando manual de alarme de incêndio | 19 | pç
| 4 | Placa de sinalização de segurança contra incêndio - equipamentos, fotoluminescente, quadrada em PVC anti-chamas (conforme NBR 16820) | E03 - 200/300mm - Comando manual de bomba de incêndio | 19 | pç
| 5 | Placa de sinalização de segurança contra incêndio - equipamentos, fotoluminescente, quadrada em PVC anti-chamas (conforme NBR 16820) | E05 - 200/200mm - Extintor de Incêndio | 30 | pç
| 6 | Placa de sinalização de segurança contra incêndio - equipamentos, fotoluminescente, quadrada em PVC anti-chamas (conforme NBR 16820) | E07 - 200/200mm - Abrigo de mangueira e hidrante | 19 | pç
| 7 | Placa de sinalização de segurança contra incêndio - equipamentos, fotoluminescente, quadrada em PVC anti-chamas (conforme NBR 16820) | E08 - 200/200mm - Hidrante de incêndio | 19 | pç
Proibição
| 1 | Placa de sinalização de segurança contra incêndio - proibição, fotoluminescente, retangular em PVC anti-chamas (conforme NBR 16820) | P04 - 300/400mm - Proibido utilizar elevador em caso de incêndio | 12 | pç
Orientação e Salvamento
| 1 | Placa de sinalização de segurança contra incêndio - orientação, fotoluminescente, retangular em PVC anti-chamas (conforme NBR 16820) | S01 - 400/200mm - Saída de emergência - Indicação do sentido da saída de emergência direita | 20 | pç
| 2 | Placa de sinalização de segurança contra incêndio - orientação, fotoluminescente, retangular em PVC anti-chamas (conforme NBR 16820) | S01 - 600/300mm - Saída de emergência - Indicação do sentido da saída de emergência direita | 11 | pç
| 4 | Placa de sinalização de segurança contra incêndio - orientação, fotoluminescente, retangular em PVC anti-chamas (conforme NBR 16820) | S02 - 400/200mm - Saída de emergência - Indicação do sentido da saída de emergência esquerda | 37 | pç
| 5 | Placa de sinalização de segurança contra incêndio - orientação, fotoluminescente, retangular em PVC anti-chamas (conforme NBR 16820) | S02 - 600/300mm - Saída de emergência - Indicação do sentido da saída de emergência esquerda | 6 | pç
| 6 | Placa de sinalização de segurança contra incêndio - orientação, fotoluminescente, retangular em PVC anti-chamas (conforme NBR 16820) | S03- 400/200mm - Saída de emergência - Indicação de uma saída de emergência a ser afixada acima da porta | 26 | pç
| 7 | Placa de sinalização de segurança contra incêndio - orientação, fotoluminescente, retangular em PVC anti-chamas (conforme NBR 16820) | S03 - 600/300mm - Saída de emergência - Indicação de uma saída de emergência a ser afixada acima da porta | 4 | pç
| 8 | Placa de sinalização de segurança contra incêndio - orientação, fotoluminescente, retangular em PVC anti-chamas (conforme NBR 16820) | S08 - 600/300mm - Escada de emergência direita abaixo | 6 | pç
| 9 | Placa de sinalização de segurança contra incêndio - orientação, fotoluminescente, retangular em PVC anti-chamas (conforme NBR 16820) | S09 - 400/200mm - Escada de emergência esquerda abaixo | 4 | pç
| 10 | Placa de sinalização de segurança contra incêndio - orientação, fotoluminescente, retangular em PVC anti-chamas (conforme NBR 16820) | S12 - 400/200mm - Saída de emergência | 5 | pç
| 11 | Placa de sinalização de segurança contra incêndio - orientação, fotoluminescente, retangular em PVC anti-chamas (conforme NBR 16820) | S12 - 1000/500mm - Saída de emergência | 1 | pç
| 12 | Placa de sinalização de segurança contra incêndio - orientação, fotoluminescente, retangular em PVC anti-chamas (conforme NBR 16820) | S17 - 200/200mm - Indicação do pavimento | 13 | pç
Demais sinalizações
| 1 | Adesivo de Vinil de sinalização de segurança contra incêndio, fotoluminescente, anti-chamas (conforme NBR 16820) | O01 - 100/1000mm - Indicação de Obstáculo | 73 | m
| 2 | Placa de sinalização de segurança contra incêndio, fotoluminescente, retangular em PVC anti-chamas (conforme NBR 16820) | B02 - 450/450mm - Ponto de Encontro da Brigada de Incêndio | 1 | pç
| 3 | Placa de sinalização de segurança contra incêndio, fotoluminescente, retangular em PVC anti-chamas (conforme NBR 16820) | B03 - 200/200mm - Indicação da Casa de Bombas | 1 | pç
| 4 | Placa de sinalização de segurança contra incêndio, fotoluminescente, retangular em PVC anti-chamas (conforme NBR 16820) | M01 - 600/600mm - Indicação dos sistemas de proteção contra incêndio existentes na edificação | 1 | pç
| 5 | Placa de sinalização de segurança contra incêndio, fotoluminescente, retangular em PVC anti-chamas (conforme NBR 16820) | M04 - 400/200mm - Manter a porta corta-fogo da saída de emergência fechada | 11 | pç | Instalada em todas as portas corta-fogo.
SISTEMA DE ALARME E DETECÇÃO DE INCÊNDIO
Equipamentos
| Nº | Descrição | Item | Quantidade | Unidade | Observação
| 1 | Acionador manual para sistema de detecção e alarme | Acionador manual tipo quebra vidro | 19 | pç
| 2 | Avisador sonoro-visual | Avisador sonoro-visual tipo sirene | 19 | pç
| 3 | Central de alarme | Central de alarme digital endereçável para até 120 endereços | 2 | pç
| 2 | Detector de fumaça pontual | Detector de fumaça pontual | 116 | pç | Conforme específicações do memorial descritivo
SISTEMA DE ILUMINAÇÃO DE EMERGÊNCIA
Equipamentos
| Nº | Descrição | Item | Quantidade | Unidade | Observação
| 1 | Lumininária de emergência | Luminária de emergência com 30 lâmpadas de LED de 5W | 127 | pç
SISTEMA DE HIDRANTES
Abrigo de Hidrante e Componentes
| Nº | Descrição | Item | Quantidade | Unidade | Observação
| 1 | Adaptador storz - roscas interna | 2.1/2" | 20 | pç
| 2 | Caixa para abrigo de mangueiras | 90 x 60 x 17 cm | 20 | pç
| 3 | Chave para conexão de mangote tipo rosca - pino | Dupla - 1.1/2" x 2.1/2" | 19 | pç
| 4 | Esguicho jato regulável | 2.1/2 38 mm | 19 | pç
| 5 | Mangueiras | 2.1/2 " 30 m | 19 | pç
| 6 | Niple paralelo em ferro maleável | 2.1/2" | 19 | pç
| 7 | Registro de gaveta com haste ascendente de bronze | 2 1/2" | 1 | pç
| 8 | Registro globo | 2 1/2" 45º | 19 | pç
| 9 | Tampão cego com corrente tipo storz | 2.1/2" | 20 | pç
Bomba Hidráulica - Incêndio
| Nº | Descrição | Item | Quantidade | Unidade | Observação
| 1 | Bombas Thebe | THSI-18 10CV | 2 | pç
Equipamentos
| Nº | Descrição | Item | Quantidade | Unidade | Observação
| 1 | Acionador manual para sistema de hidrantes | Acionador manual tipo botoeira liga/desliga | 19 | pç
Tubos e Conexões (Ferro maleável classe 10 com pintura vermelha)
| Nº | Descrição | Item | Quantidade | Unidade | Observação
| 1 | Adapt. p/ cx. d´agua de concreto 150 mm | 2.1/2" | 2 | pç
| 2 | Cotovelo 90 | 2.1/2" | 70 | pç
| 3 | Curva macho - fêmea | 2.1/2" | 1 | pç
| 4 | Niple duplo | 2.1/2" | 12 | pç
| 5 | Tubo de aço galvanizado | 65 mm - 2.1/2" | 382.96 | m
| 6 | Tê | 2.1/2" | 24 | pç
| 7 | União ass. de ferro conico macho-fêmea | 2.1/2" | 4 | pç
Tubos e Conexões (Ferro maleável classe 10 com pintura vermelha) - Casa de Bombas até Edificação (trecho enterrado)
| Nº | Descrição | Item | Quantidade | Unidade | Observação
| 1 | Cotovelo 45 | 2.1/2" | 4 | pç
| 2 | Cotovelo 90 | 2.1/2" | 1 | pç
| 3 | Tubo de aço galvanizado | 65 mm - 2.1/2" | 51.72 | m
Metais
| Nº | Descrição | Item | Quantidade | Unidade | Observação
| 1 | Registro bruto de gaveta industrial | 2.1/2" | 6 | pç
| 2 | Válvula de retenção horiz c/ portinhola | 2.1/2" | 2 | pç
|  | ESCAVAÇÃO |  | 4.5 | M3
FONTE: Quantitativos do projeto de PPCI - REV00
E018 |  | CLIMATIZAÇÃO
| ITEM | DESCRIÇÃO DO SERVIÇO | UD | QUANT.
TODOS PAVIMENTOS
| 1 | UNIDADE EXTERNA
| 1.1 | CONDENSADORA 12 HP | UN | 18
| 1.2 | CONDENSADORA 14 HP | UN | 7
| 1.3 | CONDENSADORA 16 HP | UN | 9
| 2 | UNIDADE INTERNA
| 2.1 | RCI-1.0FSN3B4 Four Way Cassette | UN | 2
| 2.2 | RCI-1.5FSN3B4 Four Way Cassette | UN | 3
| 2.3 | RCI-2.0FSN3B4 Four Way Cassette | UN | 31
| 2.4 | RCI-2.5FSN3B4 Four Way Cassette | UN | 14
| 2.5 | RCI-3.0FSN3B4 Four Way Cassette | UN | 42
| 2.6 | RCI-4.0FSN3B4 Four Way Cassette | UN | 29
| 2.7 | RCIM-1.0FSRE Mini Four Way Cassette(FSRE) | UN | 7
| 2.8 | RCIM-1.5FSRE Mini Four Way Cassette(FSRE) | UN | 7
| 2.9 | RCD-1.0FSR Two Way Cassette(FSR) | UN | 1
| 2.10 | RCD-1.5FSR Two Way Cassette(FSR) | UN | 2
| 2.11 | RCD-2.0FSR Two Way Cassette(FSR) | UN | 5
| 2.12 | RCD-2.5FSR Two Way Cassette(FSR) | UN | 1
|  | RPI-5.0FSNQH High Static Ducted | UN | 3
|  | RCIS-1.0FSKDNQ one way cassette FSR | UN | 1
| 3 | ACESSORIOS
| 3.1 | P-AP90DNA Air Panel | UN | 9
| 3.2 | P-AP56NAM Air Panel | UN | 15
|  | P-N45SNKQAE Air Panel | UN | 1
| 4 | CONTROLADORES
| 4.1 | HC-IOTGW airCloud Gateway | UN | 9
| 5 | KIT CONEXÃO DE TUBOS
| 5.1 | E302SNB2 Kit de conexão de tubulação de unidades externas e internas | UN | 37
| 5.2 | E242SNB2 Kit de conexão de tubulação de unidades externas e internas | UN | 24
| 5.3 | E962SNB2 Kit de conexão de tubulação de unidades externas e internas | UN | 2
| 6 | TBULAÇÃO
| 6.1 | TBUBO 1/2 | M | 251.91
| 6.2 | TBUBO 5/8 | M | 620.6
| 6.3 | TBUBO 3/4 | M | 406.23
| 6.4 | TBUBO 1/4 | M | 234.19
| 6.5 | TBUBO 3/8 | M | 641.1
| 6.6 | TBUBO 7/8 | M | 77.64
| 6.7 | TBUBO 1 | M | 107.7
| 6.8 | TBUBO 1.1/8 | M | 100.8
| 6.9 | TBUBO 1. 1/4 | M | 82.5
| 6.10 | TBUBO 1. 1/2 | M | 189.95
| 6.11 | TBUBO 1. 3/4 | M | 33.18
| 6.12 | Canaleta Ar Condicionado Split Cb80 - 96,00 metros | M | 96
| 7 | GAS
| 7.1 | R410A | KG | 136.79
| 8 | VENTILADORES E EXAUSTORES
| 8.1 | CAIXA DE VENTILAÇÃO GVS 9/9 - CLASSE L - VAZÃO 1800 m³/h - PRESSÃO ESTÁTICA 20MMCA COM SISTEMA DE FILTRAGEM A/90/G4-FABRICANTE OTAM (SOLER E PALAU) | UN | 1
| 8.2 | CAIXA DE VENTILAÇÃO GVS 9/9 - CLASSE L - VAZÃO 1900 m³/h - PRESSÃO ESTÁTICA 20MMCA COM SISTEMA DE FILTRAGEM A/90/G4 - FABRICANTE OTAM (SOLER E PALAU) | UN | 1
| 8.3 | CAIXA DE VENTILAÇÃO GVS 9/9 - CLASSE L - VAZÃO 2300 m³/h - PRESSÃO ESTÁTICA 20MMCA COM SISTEMA DE FILTRAGEM A/90/G4 - FABRICANTE OTAM (SOLER E PALAU) | UN | 1
| 8.4 | CAIXA DE VENTILAÇÃO GVS 9/9 - CLASSE L - VAZÃO 2400 m³/h - PRESSÃO ESTÁTICA 20MMCA COM SISTEMA DE FILTRAGEM A/90/G4 - FABRICANTE OTAM (SOLER E PALAU) | UN | 1
| 8.5 | CAIXA DE VENTILAÇÃO GVS 9/9 - CLASSE L - VAZÃO 2000 m³/h - PRESSÃO ESTÁTICA 20MMCA COM SISTEMA DE FILTRAGEM A/90/G4 - FABRICANTE OTAM (SOLER E PALAU) | UN | 1
| 8.6 | CAIXA DE VENTILAÇÃO GVS 9/9 - CLASSE L - VAZÃO 2500 m³/h - PRESSÃO ESTÁTICA 20MMCA COM SISTEMA DE FILTRAGEM A/90/G4 - FABRICANTE OTAM (SOLER E PALAU) | UN | 1
| 8.7 | EXAUSTOR SILENT 100 - VAZÃO 90 M³/H - PRESSÃO ESTÁTICA 4MMCA -FABRICANTE OTAM (SOLER E PALAU) | UN | 25
| 8 | BOCAS DE AR
| 8.8 | Grelha de dupla deflexão c/ registro, mod. AT-DG 225x225 - ref: Trox | UN | 76
| 8.9 | Grelha de dupla deflexão c/ registro, mod. AT-DG 225x125 - ref: Trox | UN | 36
| 8.10 | Grelha de dupla deflexão c/ registro, mod. AT-DG 125x125 - ref: Trox | UN | 6
| 8.11 | Grelha indevassável c/ dupla moldura mod. AGST 225x125 - ref: Trox | UN | 19
| 8.9 | Grelha de lâminas fixas c/ registro, mod. AR-AG 625x325 - ref: Trox | UN | 3
| 8.10 | Difusor de alta indução mod. VD 425 - ref: Trox | UN | 4
| 8.11 | Registro de vazão de lâminas opostas, mod. RL-B 205x105 - ref: Trox | UN | 3
| 9 | REDE DE DUTOS
| 9.1 | Chapa Galvanizada #20 | M | 220
| 9.2 | Chapa Galvanizada #20 | M2 | 161.5
| 5 | MULTIKIT
| 5.3 | E162SNB2 | UN | 26
| 5.1 | E102SNB2 | UN | 69
| 5.3 |  | UN | 1
E020 |  | INSTALAÇÕES COMPLEMENTARES
ACM
| DESCRIÇÃO |  |  |  | LOCAL | ÁREA (M2) | QUANTIDADE (UN)
| ELEVAÇÃO 01 |  |  |  | FACHADA | 282.5
| ELEVAÇÃO 02 |  |  |  | FACHADA | 318.75
| ELEVAÇÃO 03 |  |  |  | FACHADA | 384.01
| TOTAL (M2) - ÁREA LÍQUIDA |  |  |  |  | 985.26
BRISE - FECHAMENTO COM ELEMENTO VAZADO METALICO
| DESCRIÇÃO DO LOCAL | COMPRIMENTO / PERÍMETRO (M) | ALTURA (M) | ÁREA (M2) | ÁREA SUBTRAÍDA (M2) | ÁREA EFETIVA TOTAL (M2)
TÉRREO
| ELEVAÇÃO 01 | 127.47 | 0.9 | 114.72 |  | 114.72
| ELEVAÇÃO 02 | 121.55 | 0.9 | 109.39 |  | 109.39
| ELEVAÇÃO 03 | 206.24 | 0.9 | 185.61 |  | 185.61
| RAMPA DE ACESSO | 38 | 1.2 | 45.6 |  | 45.6
| TOTAL (M2) - ÁREA LÍQUIDA |  |  |  |  | 455.32
GUARDA-CORPO E CORRIMÃO
| DESCRIÇÃO |  |  |  | LOCAL | COMPRIMENTO (M)
| CORRIMÃO DUPLO COM FIXAÇÃO NO PISO |  |  |  | RAMPA DE CESSO | 99.06
| CORRIMÃO DUPLO FIXADO NAS PLACAS CIMENTICIAS |  |  |  | ESCADA | 39.7
| GUARDA CORPO |  |  |  | ESCADA | 39.7
| GUARDA CORPO |  |  |  | RAMPA | 112.2
E021 |  | INFRA-ESTRUTURA
ATERRO
ATERRO
| DESCRIÇÃO DO LOCAL | ÁREA (M2) | H |  | VOLUME
|  | 0 | 0.15 |  | 0
| ATERRO INCLUSO CARGA E TRANSPORTE EMPOLAMENTO DE 25% | 0
PISO INTERTRAVADO
| DESCRIÇÃO | ÁREA (M2) | PROFUNDIDADE (M) |  | ÁREA TOTAL (M2)
| RAMPA DE ACESSO | 600.68 |  |  | 600.68
| TOTAL (M2) |  |  |  | 600.68
E022 |  | LIMPEZA
|  | LIMPEZA FINAL DA OBRA | M2 | 6108.06
E024 |  | PAISAGISMO
PAISAGISMO
| DESCRIÇÃO DO LOCAL | ÁREA (M2) | VOLUME |  | QUANTIDADE
| IPE AMARELO |  |  |  | 2
| IPE ROXO |  |  |  | 3
| OITI |  |  |  | 3
| CICCA |  |  |  | 15
| RABO DE RAPOSA |  |  |  | 8
| TRAPOERABA ROXA | 81
| MINI LANTANA AMARELA | 26
| SEIXO ROLADO | 92
| GRAMA ESMERALDA | 1247.88
| CLOROFITO | 15
| ABACAXI ROXO | 9
| LANTANA PENDENTE | 8
| CHUVA DE OURO |  |  |  | 2
| QUARESMEIRA |  |  |  | 1
| GRAMA AMENDOIN | 6
| AROEIRA SALSA |  |  |  | 1
| TUNBERGIA |  |  |  | 2
| BARBA DE SERPENTE | 133
| LAMBARI ROXO | 25
| SEIXO DE RIO MARRRON N 2 | 1.45

## CAP4
AMPLIAÇÃO DO PRÉDIO ANEXO (VERDE) DA SEMA - MT
4. PLANILHA DE COMPOSIÇÃO DE CUSTO UNITÁRIO - CPU
2023

## B. COT (hidden)
CÓDIGO | DESCRIÇÃO | TIPO | UNIDADE
COMPOSIÇÕES - ADMINISTRATIVO DE OBRA
CPU.A0012 | AS BUILT COMPLETO DA OBRA | SERT - SERVIÇOS TÉCNICOS | M2
CPU.A0010 | TAXA CREA - EXECUÇÃO DE OBRA - EMPRESA CONTRATADA | SERT - SERVIÇOS TÉCNICOS | UN
CPU.A0080 | ELABORAÇÃO DO PCMAT (PROGRAMA DE CONDIÇÕES E MEIO AMBIENTE). | SERT - SERVIÇOS TÉCNICOS | UN
CPU.A00370 | LIGAÇÃO PROVISÓRIA DE ÁGUA E SANITÁRIO. INCLUSO RESERVATÓRIO DE ÁGUA DE 1000 LITROS. | SERT - SERVIÇOS TÉCNICOS | UN
CPU.A00510 | EQUIPE TÉCNICA PARA SERVIÇOS AUXILIARES E ADMINISTRATIVOS DURANTE O PERÍODO DE OBRA | SERT - SERVIÇOS TÉCNICOS | UN
CPU.A0025 | PLACA DE OBRA EM CHAPA DE ACO GALVANIZADO.REF. | SERT - SERVIÇOS TÉCNICOS | M2
CPU.A00375 | ENTRADA PROVISORIA DE ENERGIA ELETRICA AEREA TRIFASICA 40A EM POSTE MADEIRA | SERT - SERVIÇOS TÉCNICOS | UN
CPU.A00376 | LOCAÇÃO CONVENCIONAL DE OBRA, ATRAVÉS DE GABARITO DE TABUAS CORRIDAS PONTALETADAS, COM REAPROVEITAMENTO DE 3 VEZES | SERT - SERVIÇOS TÉCNICOS | M2
INSUMO - ADMINISTRATIVO DE OBRA
A0010 | TAXAS CREA - ART EXECUÇÃO DE OBRA - EMPRESA CONTRATADA | SERT - SERVIÇOS TÉCNICOS | UN
A0080 | ELABORAÇÃO DO PCMAT (PROGRAMA DE CONDIÇÕES E MEIO AMBIENTE). | SERT - SERVIÇOS TÉCNICOS | UN
COMPOSIÇÕES - CANTEIRO DE OBRAS
CPU.E-01.5011 | ESTRUTURA PARA TAPUME METÁLICO - FORNECIMENTO E INSTALAÇÃO | SERP - SERVIÇOS PRELIMINARES | M2
CPU.E-01.5012 | MOBILIZAÇÃO DE PERFURATRIZ PARA EXECUÇÃO DE ESTACAS | SERP - SERVIÇOS PRELIMINARES | UN
CPU.E-01.5013 | DESMOBILIZAÇÃO DE PERFURATRIZ PARA EXECUÇÃO DE ESTACAS | SERP - SERVIÇOS PRELIMINARES | UN
CPU.E-01.5014 | DEMOLIÇÃO DE ESTRUTURA DE CONCRETO, DE FORMA MECANIZADA, SEM REAPROVEITAMENTO (INCLUSO A REMOÇÃO DA CAIXA DE ÁGUA) | SERP - SERVIÇOS PRELIMINARES | M3
CPU.E-01.5015 | BANDEJA SALVA - VIDAS/COLETA DE ENTULHOS, COM TABUA | SERP - SERVIÇOS PRELIMINARES | M
CPU.E-01.5016 | PROTECAO DE FACHADA COM TELA DE POLIPROPILENO FIXADA EM ESTRUTURA DE MADEIRA COM ARAME GALVANIZADO | SEDI - SERVIÇOS DIVERSOS | M2
CPU.E-01.5017 | ANDAIME SUSPENSO OU BALANCIM, TIPO PESADO (CARGA TOTAL 250 KG/M2), PLATAFORMA DE 1.50 X 3.00M COM GUINCHOS E CABO (LOCAÇÃO) | SEDI - SERVIÇOS DIVERSOS | MÊS
INSUMOS - CANTEIRO DE OBRAS
COMPOSIÇÕES - DEMOLIÇÕES
CPU.A00806 | TRANSPORTE MANUAL VERTICAL/HORIZONTAL DE ENTULHO OU MATERIAL DIVERSO, DMT 20 METROS. INCLUSO CARGA MANUAL EM CAÇAMBA BOTA FORA OU EM LOCAL INDICADO PELA FISCALIZAÇÃO | SERP - SERVIÇOS PRELIMINARES | M3
CPU.A00807 | CAÇAMBA OU CAMINHÃO PARA TRANSPORTE DE ENTULHO DECORRENTE DA EXECUÇÃO DE OBRAS (CLASSE A CONAMA - 10.004 - CLASSE II-B), INCLUINDO ALUGUEL DA CAÇAMBA OU CAMINHÃO E DESCARGA EM ÁREA LICENCIADA | SERP - SERVIÇOS PRELIMINARES | UN
CPU.A00808 | DEMOLIÇÃO DE RAMPA/ESCADA DE CONCRETO, DE FORMA MECANIZADA, COM MARTELETE, SEM REAPROVEITAMENTO | SERP - SERVIÇOS PRELIMINARES | M3
CPU.A00809 | REMOÇÃO DE ESTRUTURA METÁLICA, SEM REAPROVEITAMENTO | SERP - SERVIÇOS PRELIMINARES | M2
CPU.A00810 | DEMOLIÇÃO DE DIVISORIAS, SEM REAPROVEITAMENTO | SERP - SERVIÇOS PRELIMINARES | M2
CPU.A00811 | REMOÇÃO DE FORROS PVC, DE FORMA MANUAL, SEM REAPROVEITAMENTO | SERP - SERVIÇOS PRELIMINARES | M2
CPU.A00812 | RETIRADA DE BANCADA DE GRANITO, SEM REAPROVEITAMENTO | SERP - SERVIÇOS PRELIMINARES | M2
CPU.A00813 | REMOÇÃO DE CABOS ELÉTRICOS, ELETRODUTOS E ELETROCALHAS DE FORMA MANUAL, SEM REAPROVEITAMENTO | SERP - SERVIÇOS PRELIMINARES | M
CPU.A00814 | DEMOLIÇÃO DE PISO/CALÇADA DE CONCRETO (INCLUSO DEMOLIÇÃO DE ESCADA) , DE FORMA MECANIZADA, COM MARTELETE, SEM REAPROVEITAMENTO | SERP - SERVIÇOS PRELIMINARES | M3
CPU.A00815 | DEMOLIÇÃO DE REVESTIMENTO CERÂMICO (PAREDE), DE FORMA MANUAL, SEM REAPROVEITAMENTO | SERP - SERVIÇOS PRELIMINARES | M2
CPU.A00816 | DEMOLIÇÃO DE PAREDE DE GESSO, DE FORMA MANUAL, SEM REAPROVEITAMENTO | SERP - SERVIÇOS PRELIMINARES | M3
CPU.A00817 | DEMOLIÇÃO DE PAREDE DE PVC, DE FORMA MANUAL, SEM REAPROVEITAMENTO | SERP - SERVIÇOS PRELIMINARES | M3
CPU.A00818 | DEMOLIÇÃO DE PAREDE DE MADEIRA, DE FORMA MANUAL, SEM REAPROVEITAMENTO | SERP - SERVIÇOS PRELIMINARES | M3
CPU.A00819 | REMOVER BANCO DE CONCRETO E ACESSÓRIOS DE FIXAÇÃO | SERP - SERVIÇOS PRELIMINARES | UN
CPU.A00820 | REMOÇÃO DE TUBULAÇÕES (TUBOS E CONEXÕES) DE ESGOTO, PLUVIAL, DRENO DE AR CONDICIONADO, DE FORMA MANUAL, SEM REAPROVEITAMENTO | SERP - SERVIÇOS PRELIMINARES | M
CPU.A00821 | DEMOLIÇÃO DE CANTEIRO DE CONCRETO, DE FORMA MECANIZADA, COM MARTELETE, SEM REAPROVEITAMENTO | SERP - SERVIÇOS PRELIMINARES | M3
CPU.A00822 | REMOÇÃO DE GRADE METÁLICA, DE FORMA MANUAL | SERP - SERVIÇOS PRELIMINARES | M2
CPU.A00823 | DEMOLIÇÃO DE PALCO DE CONCRETO, DE FORMA MANUAL | SERP - SERVIÇOS PRELIMINARES | M3
CPU.A00824 | DEMOLIÇÃO DE CERCA, DE FORMA MANUAL | SERP - SERVIÇOS PRELIMINARES | M
CPU.A00825 | DEMOLIÇÃO DE PAVIMENTO INTERTRAVADO, DE FORMA MANUAL, SEM REAPROVEITAMENTO | SERP - SERVIÇOS PRELIMINARES | M2
CPU.A00826 | DEMOLIÇÃO DE ESTRUTURA DE CONCRETO, DE FORMA MECANIZADA, SEM REAPROVEITAMENTO (INCLUSO A REMOÇÃO DA CAIXA DE ÁGUA) | SERP - SERVIÇOS PRELIMINARES | M3
INSUMO - DEMOLIÇÕES
A00807 | CAÇAMBA OU CAMINHÃO PARA TRANSPORTE DE ENTULHO DECORRENTE DA EXECUÇÃO DE OBRAS (CLASSE A CONAMA - 10.004 - CLASSE II-B), INCLUINDO ALUGUEL DA CAÇAMBA OU CAMINHÃO E DESCARGA EM ÁREA LICENCIADA | SERP - SERVIÇOS PRELIMINARES | M3
COMPOSIÇÕES - LOCAÇÃO DA OBRA
CPU.A0001 | LOCACAO CONVENCIONAL DE OBRA, ATRAVÉS DE GABARITO DE TABUAS CORRIDAS PONTALETADAS A CADA 1,50M. | SERP - SERVIÇOS PRELIMINARES | M
COMPOSIÇÕES - FUNDAÇÕES
CPU.E-01.5004 | CONCRETAGEM DE BLOCOS DE COROAMENTO,SAPATAS E VIGAS BALDRAMES, FCK 30 MPa, COM USO DE JERICA LANÇAMENTO, ADENSAMENTO E ACABAMENTO. | FUES - FUNDAÇÕES E ESTRUTURAS | M3
CPU.E-01.5005 | CONCRETAGEM DE BLOCOS DE COROAMENTO,SAPATAS E VIGAS BALDRAMES, FCK 25 MPa, COM USO DE JERICA LANÇAMENTO, ADENSAMENTO E ACABAMENTO. | FUES - FUNDAÇÕES E ESTRUTURAS | M3
CPU.E-01.5006 | ESTACA ESCAVADA MECANICAMENTE, SEM FLUIDO ESTABILIZANTE, COM 30CM DE DIAMETRO, COM CONCRETO USINADO FCK = 30MPa LANÇADO POR CAMINHÃO BETONEIRA (EXCLUSIVE MOBILIZAÇÃO E DESMOBILIZAÇÃO) | FUES - FUNDAÇÕES E ESTRUTURAS | M
CPU.E-01.5007 | CONCRETAGEM DE VIGAS E LAJES, FCK=30 MPa, COM USO DE BOMBA EM EDIFICAÇÃO COM ÁREA MÉDIA DE LAJES MAIOR QUE 20 M² - LANÇAMENTO, ADENSAMENTO E ACABAMENTO | FUES - FUNDAÇÕES E ESTRUTURAS | M3
CPU.E-01.5008 | ESCAVAÇÃO MECANIZADA PARA RADIER COM MINI - ESCAVADEIRA (INCLUINDO ESCAVAÇÃO PARA COLOCAÇÃO DE FORMA) | FUES - FUNDAÇÕES E ESTRUTURAS | M3
CPU.E-01.5009 | CONCRETAGEM DE PILARES, FCK = 30 MPA, COM USO DE BOMBA EM EDIFICAÇÃO COM SEÇÃO MÉDIA DE PILARES MENOR OU IGUAL A 0,25 M² - LANÇAMENTO, ADENSAMENTO E ACABAMENTO. | FUES - FUNDAÇÕES E ESTRUTURAS | M3
CPU.E-01.5010 | CONCRETAGEM DE SAPATAS, FCK = 25 MPA, COM USO DE JERICA - LANÇAMENTO, ADENSAMENTO E ACABAMENTO. | FUES - FUNDAÇÕES E ESTRUTURAS | M3
|  | FUES - FUNDAÇÕES E ESTRUTURAS | KG
|  | FUES - FUNDAÇÕES E ESTRUTURAS | KG
FUES - FUNDAÇÕES E ESTRUTURAS
FUES - FUNDAÇÕES E ESTRUTURAS
INSUMO - FUNDAÇÕES
C2290 | SONDAGEM À PERCUSSÃO P/RECONHECIMENTO DO SUBSOLO | FUES - FUNDAÇÕES E ESTRUTURAS | M3
COMPOSIÇÕES - ESTRUTURA
CPU.E-02.3004 | ARMAÇÃO DE BLOCO, VIGA E SAPATA UTILIZANDO AÇO CA-60 DE 4,2 MM - MONTAGEM | FUES - FUNDAÇÕES E ESTRUTURAS | KG
CPU.E-02.3175 | ARMAÇÃO DE BLOCO, VIGA E SAPATA UTILIZANDO AÇO CA-60 DE 4,2 MM - MONTAGEM | FUES - FUNDAÇÕES E ESTRUTURAS | KG
CPU.E-02.3176 | LAJE PRÉ-MOLDADA, SOBRECARGA 280 KG/M2, VIGOTAS TRELIÇADAS H-12 E ENCHIMENTO COM EPS, CAPEAMENTO DE 4 CM COM CONCRETO 30 MPA, ALTURA TOTAL DA LAJE=16 CM, INCLUSO ESCORAMENTO DO MATERIAL E MÃO DE OBRA. | FUES - FUNDAÇÕES E ESTRUTURAS | M2
CPU.E-02.3177 | LAJE PRÉ-MOLDADA, TRILHOS LT-49-12-8-4-EPS OU SIMILAR CONFORME PROJETO, VIGOTAS TRELIÇADAS H-8 E ENCHIMENTO COM EPS, CAPEAMENTO DE 4 CM COM CONCRETO 30 MPA, ALTURA TOTAL DA LAJE=12 CM, INCLUSO ESCORAMENTO DO MATERIAL E MÃO DE OBRA. | FUES - FUNDAÇÕES E ESTRUTURAS | M2
CPU.E-02.3178 | CONCRETAGEM DE VIGAS E LAJES, FCK=25 MPa, PARA LAJES PREMOLDADAS COM USO DE BOMBA EM EDIFICAÇÃO COM ÁREA MÉDIA DE LAJES MAIOR QUE 20 M² - LANÇAMENTO, ADENSAMENTO E ACABAMENTO | FUES - FUNDAÇÕES E ESTRUTURAS | M3
CPU.E-02.3179 | FORNECIMENTO E INSTALAÇÃO DE ESTRUTURA METÁLICA PARA PILAR, COM UTILIZAÇÃO DE PERFIL EM AÇO A36 CORTADO E DOBRADO, INCLUSO IÇAMENTO. | FUES - FUNDAÇÕES E ESTRUTURAS | KG
CPU.E-02.3180 | FORNECIMENTO E INSTALAÇÃO DE ESTRUTURA METÁLICA PARA PILAR, COM UTILIZAÇÃO DE PERFIL EM AÇO A572 CORTADO E DOBRADO, INCLUSO IÇAMENTO. | FUES - FUNDAÇÕES E ESTRUTURAS | KG
CPU.E-02.3181 | LANÇAMENTO COM USO DE BALDES, ADENSAMENTO E ACABAMENTO DE CONCRETO EM ESTRUTURAS. AF_12/2015 | FUES - FUNDAÇÕES E ESTRUTURAS | M3
CPU.E-02.3182 | FORNECIMENTO E INSTALAÇÃO DE PLACA DE LIGAÇÃO PARA PILAR, COM UTILIZAÇÃO DE CHAPA EM AÇO A36 CORTADO. | FUES - FUNDAÇÕES E ESTRUTURAS | M2
CPU.E-02.3183 | FORNECIMENTO E INSTALAÇÃO DE PARAFUSO PARABOLT DIÂMETRO Ø 3/4" INCLUSO PORCAS E ARRUELA. | FUES - FUNDAÇÕES E ESTRUTURAS | UN
CPU.E-02.3184 | FORNECIMENTO E INSTALAÇÃO DE PARAFUSO PARABOLT DIÂMETRO Ø 3/4" E COMPRIMENTO 2.1/4" INCLUSO PORCAS E ARRUELA. | FUES - FUNDAÇÕES E ESTRUTURAS | UN
CPU.E-02.3185 | FORNECIMENTO E INSTALAÇÃO DE PARAFUSO PARABOLT DIÂMETRO Ø 3/4" E COMPRIMENTO 2.1/2" INCLUSO PORCAS E ARRUELA. | FUES - FUNDAÇÕES E ESTRUTURAS | UN
CPU.E-02.3186 | FORNECIMENTO E INSTALAÇÃO DE PARAFUSO PARABOLT DIÂMETRO Ø 3/4" E COMPRIMENTO 1.3/4" INCLUSO PORCAS E ARRUELA. | FUES - FUNDAÇÕES E ESTRUTURAS | UN
CPU.E-02.3187 | FORNECIMENTO E INSTALAÇÃO DE CONJUNTO PORCA SEXTAVADA E ARRUELA 1" | FUES - FUNDAÇÕES E ESTRUTURAS | UN
INSUMO - ESTRUTURA
E-02.3170 | LAJE PRÉ-MOLDADA TRELIÇADA (EPS + VIGOTAS) COM LAJOTA EM POLIESTIRENO EXPANDIDO (EPS), H12, 40 X 100 X 10 CM (L X C X A) E VIGOTA VTR 12 X 12 CM (L X A), PARA FORRO, UNIDIRECIONAL, SOBRECARGA DE 600 KGF/M2 | FUES - FUNDAÇÕES E ESTRUTURAS | M2
E-02.3175 | LAJE PRÉ-MOLDADA TRELIÇADA (EPS + VIGOTAS) COM LAJOTA EM POLIESTIRENO EXPANDIDO (EPS), H10, 40 X 120 X 10 CM (L X C X A) E VIGOTA VTR 12 X 12 CM (L X A), PARA PISO, UNIDIRECIONAL, SOBRECARGA DE 700 KGF/M2, VÃO ATE 3,60 METROS | FUES - FUNDAÇÕES E ESTRUTURAS | M2
E-02.3177 | LAJE PRÉ-MOLDADA, TRILHOS LT-49-12-8-4-EPS OU SIMILAR CONFORME PROJETO, VIGOTAS TRELIÇADAS H-8 CM E ENCHIMENTO COM EPS, CAPEAMENTO DE 4 CM COM CONCRETO 30 MPA, ALTURA TOTAL DA LAJE=12 CM. | MATERIAL | M2
E-02.3183 | PARAFUSO PARABOLT DIÂMETRO Ø 3/4" E COMPRIMENTO 2". | MATERIAL | UN
E-02.3183A | PORCA SEXTAVADA, DIAMETRO 3/4" | MATERIAL | UN
E-02.3183B | PORCA SEXTAVADA, DIAMETRO 1" | MATERIAL | UN
E-02.3183C | ARRUELA DIAMETRO 3/4" | MATERIAL | UN
E-02.3183D | ARRUELA DIAMETRO 1" | MATERIAL | UN
E-02.3184 | PARAFUSO PARABOLT DIÂMETRO Ø 3/4" E COMPRIMENTO 2.1/4". | MATERIAL | UN
E-02.3185 | PARAFUSO PARABOLT DIÂMETRO Ø 3/4" E COMPRIMENTO 2.1/2". | MATERIAL | UN
E-02.3186 | PARAFUSO PARABOLT DIÂMETRO Ø 3/4" E COMPRIMENTO 1.3/4". | MATERIAL | UN
E-02.3180 | CHAPA DE AÇO PARA PERFIL ASTM A572 | MATERIAL | KG
|  | MATERIAL | UN
|  | MATERIAL | UN
|  | MATERIAL | UN
COMPOSIÇÕES - IMPERMEABILIZAÇÕES E PROTEÇÕES MECÂNICAS
CPU.E-03.5605 | IMPERMEABILIZAÇÃO DE ESTRUTURAS ENTERRADAS (ALICERCE E/OU VIGA BALDRAME), COM TINTA ASFÁLTICA, DUAS DEMÃOS. | IMPERMEABILIZAÇÃO - FUNDAÇÃO | M2
CPU.E-03.5606 | APLICAÇÃO DE MANTA GEOTÊXTIL - FORNECIMENTO E INSTALAÇÃO | IMPERMEABILIZAÇÃO - FUNDAÇÃO | M2
COMPOSIÇÕES - PAREDES - ALVENARIAS E PAINÉIS DE FECHAMENTO
CPU.E-04.1002 | ALVENARIA DE BLOCOS DE CONCRETO ESTRUTURAL 14X19X39 CM ( ESPESSURA 14 CM), FBK = 4,5 MPA, MOLDADO IN LOCO - FORNECIMENTO E INSTALAÇÃO | PARE - PAREDES/PAINEIS | M2
CPU.E-04.1003 | BLOCO DE CONCRETO ESTRUTURAL 14X19X39 CM, FBK 4,5, MOLDADO IN LOCO. | PARE - PAREDES/PAINEIS | UN
CPU.E-04.1004 | BLOCO DE CONCRETO ESTRUTURAL 14X19X34 CM, FBK 4,5, MOLDADO IN LOCO. | PARE - PAREDES/PAINEIS | UN
CPU.E-04.1005 | MEIO BLOCO DE CONCRETO ESTRUTURAL 14X19X34 CM,FBK 4,5 MPA, MOLDADO IN LOCO. | PARE - PAREDES/PAINEIS | UN
CPU.E-04.1006 | MEIA CANALETA DE CONCRETO ESTRUTURAL 14X19X19 CM, FBK 4,5 MPA, MOLDADO IN LOCO. | PARE - PAREDES/PAINEIS | UN
CPU.E-04.1007 | CANALETA DE CONCRETO ESTRUTURAL 14X19X39 CM, FBK 4,5 MPA, MOLDADO IN LOCO. | PARE - PAREDES/PAINEIS | UN
CPU.E-04.1008 | PAREDE COM PLACAS DE GESSO ACARTONADO (DRYWALL), PARA USO INTERNO, COM DUAS FACES SIMPLES E ESTRUTURA METÁLICA COM GUIAS DUPLAS, COM VÃOS, INCLUSO ISOLAMENTO ACÚSTICO LÃ DE ROCHA. | PARE - PAREDES/PAINEIS | M2
CPU.E-04.1009 | PAINEL DE MDF, PARA USO INTERNO, COM UMA FACE SIMPLES FIXADO NA PAREDE | PARE - PAREDES/PAINEIS | M2
CPU.E-04.1010 | PAREDE COM PLACA CIMENTÍCIA E= 10MM, PARA FECHAMENTO DE AMBIENTES (2 LADO/ FACE), JUNTAS APARENTES, FIXADA EM ESTRUTURA METALICA - FORNECIMENTO E INSTALAÇÃO | PARE - PAREDES/PAINEIS | M2
|  | PARE - PAREDES/PAINEIS | UN
INSUMOS - PAREDES - ALVENARIAS E PAINÉIS DE FECHAMENTO
E-04.1008 | PLACA LÃ DE ROCHA 51 MM - 64 KG/M³ | MATERIAL | M2
E-04.1009 | FÓRMICA ALMOND L112 OU SIMILAR | MATERIAL | M2
E-04.1010 | CORDÃO DELIMITADOR PARA JUNTA DE PLACA CIMENTÍCIA. | MATERIAL | M
|  | MATERIAL | UN
|  | MATERIAL | UN
|  | MATERIAL | UN
COMPOSIÇÕES - COBERTURA
CPU.E-05.5411 | SOLDA DE TOPO EM CHAPA/PERFIL/TUBO DE AÇO CHANFRADO, ESPESSURA=3,00 MM (ELETRODO E6013) | COBE- COBERTURA | M
CPU.E-05.5418 | PINTURA DE PROTEÇÃO COM APLICAÇÃO DE ANTICORROSIVO EPÓXI E PINTURA DE ACABAMENTO DE ESMALTE SINTÉTICO A BASE DE RESINAS ALQUÍDICAS | COBE- COBERTURA | M2
CPU.E-05.5431 | PINGADEIRA DE CHAPA DE AÇO GALVANIZADONÚMERO 24, CORTE DE 42CM , INCLUSO TRANSPORTE VERTICAL | COBE- COBERTURA | M
CPU.E-05.5433 | CALHA EM CHAPA DE AÇO GALVANIZADO NÚMERO 24, DESENVOLVIMENTO DE 80 CM, INCLUSO TRANSPORTE VERTICAL - FORNECIMENTO E INSTALAÇÃO | COBE- COBERTURA | M
CPU.E-05.5434 | TELHAMENTO COM TELHA METÁLICA TERMOACÚSTICA E = 50 MM, COM ATÉ 2 ÁGUAS, INCLUSO IÇAMENTO. | COBE- COBERTURA | M2
CPU.E-05.5435 | FORNECIMENTO E INSTALAÇÃO DE ESTRUTURA METÁLICA PARA COBERTURA, COM UTILIZAÇÃO DE TERÇAS U EM AÇO "DIMENSÃO 8" X 17,05 MM CORTADO E DOBRADO | COBE- COBERTURA | KG
CPU.E-05.5436 | FORNECIMENTO E INSTALAÇÃO DE PARAFUSO PARABOLT DIÂMETRO Ø 5/8" | COBE- COBERTURA | UN
CPU.E-05.5437 | FORNECIMENTO E INSTALAÇÃO DE PARAFUSO PARABOLT DIÂMETRO Ø 1/2" | COBE- COBERTURA | UN
CPU.E-05.5438 | FORNECIMENTO E INSTALAÇÃO DE PARAFUSO PARABOLT DIÂMETRO Ø 3/4" A 3/8" | COBE- COBERTURA | UN
CPU.E-05.5439 | PINTURA DE PROTEÇÃO COM APLICAÇÃO DE ANTICORROSIVO EPÓXI E PINTURA DE ACABAMENTO DE ESMALTE SINTÉTICO A BASE DE RESINAS ALQUÍDICAS | COBE- COBERTURA | M2
CPU.E-05.5440 | FORNECIMENTO E INSTALAÇÃO DE PARAFUSO PARABOLT DIÂMETRO 1/2", COMPRIMENTO 75 MM | COBE- COBERTURA | UN
CPU.E-05.5441 | CHAPA 12.7 X 1200 X 3000 - CORTADO E DOBRADO | COBE- COBERTURA | KG
CPU.E-05.5442 | CUMEEIRA EM PERFIL TRAPEZOIDAL, EM AÇO REVESTIDO EM LIGA DE ALUMINIO - FORNECIMENTO E INSTALAÇÃO | COBE- COBERTURA | M
CPU.E-05.5443 | CALHA EM CHAPA DE AÇO GALVANIZADO NÚMERO 24, DESENVOLVIMENTO DE 60 CM, INCLUSO TRANSPORTE VERTICAL | COBE- COBERTURA | M
CPU.E-05.5444 | FORNECIMENTO E INSTALAÇÃO DE ESTRUTURA METÁLICA PARA COBERTURA, COM UTILIZAÇÃO DE PERFIL EM AÇO "DIMENSÃO U 127 X 50 X 2,65 mm" CORTADO E DOBRADO | COBE- COBERTURA | KG
CPU.E-05.5445 | FORNECIMENTO E INSTALAÇÃO DE ESTRUTURA METÁLICA PARA COBERTURA, COM UTILIZAÇÃO DE PERFIL EM AÇO "DIMENSÃO L 50 X 50 X 3,00 mm" CORTADO E DOBRADO | COBE- COBERTURA | KG
CPU.E-05.5446 | CHAPA DE LIGAÇÃO EM AÇO ASTM 36 - CORTADO E DOBRADO | COBE- COBERTURA | KG
CPU.E-05.5447 | CHAPA 3.175 X 100 X 100 X 150 - CORTADO E DOBRADO | COBE- COBERTURA | KG
CPU.E-05.5448 | FORNECIMENTO E MONTAGEM DE ESTRUTURA METÁLICA (TRELIÇA) PARA COBERTURA, EXECUTADA EM PERFIS LAMINADOS/SOLDADOS/DOBRADOS DE CHAPAS DE AÇO, CONFORME PROJETOS ESTRUTURAIS | COBE- COBERTURA | KG
CPU.E-05.5449 | CALHA EM CHAPA DE AÇO GALVANIZADO NÚMERO 24, DESENVOLVIMENTO DE 40 CM, INCLUSO TRANSPORTE VERTICAL - FORNECIMENTO E INSTALAÇÃO | COBE- COBERTURA | M
CPU.E-05.5450 | CALHA EM CHAPA DE AÇO GALVANIZADO NÚMERO 24, DESENVOLVIMENTO DE 60 CM, INCLUSO TRANSPORTE VERTICAL - FORNECIMENTO E INSTALAÇÃO | COBE- COBERTURA | M
CPU.E-05.5451 | CALHA EM CHAPA DE AÇO GALVANIZADO NÚMERO 24, DESENVOLVIMENTO DE 125 CM, INCLUSO TRANSPORTE VERTICAL - FORNECIMENTO E INSTALAÇÃO | COBE- COBERTURA | M
CPU.E-05.5452 | CALHA EM CHAPA DE AÇO GALVANIZADO NÚMERO 24, DESENVOLVIMENTO DE 140 CM, INCLUSO TRANSPORTE VERTICAL - FORNECIMENTO E INSTALAÇÃO | COBE- COBERTURA | M
CPU.E-05.5453 | CALHA EM CHAPA DE AÇO GALVANIZADO NÚMERO 24, DESENVOLVIMENTO DE 170 CM, INCLUSO TRANSPORTE VERTICAL - FORNECIMENTO E INSTALAÇÃO | COBE- COBERTURA | M
CPU.E-05.5454 | CALHA EM CHAPA DE AÇO GALVANIZADO NÚMERO 24, DESENVOLVIMENTO DE 190 CM, INCLUSO TRANSPORTE VERTICAL - FORNECIMENTO E INSTALAÇÃO | COBE- COBERTURA | M
INSUMOS - COBERTURA
E-05.5421 | TELHA TERMOISOLANTE REVESTIDA EM AÇO GALVANIZADO, FACE SUPEIOR EM TELHA TRAPEZOIDAL E FACE INFERIOR EM CHAPA PLANA, REVESTIMENTO COM ESPESSURA DE 0,65MM COM PRE-PINTURA NAS DUAS FACES, NÚCLEO EM POLIESTIRENO (EPS) DE 65MM. | COBE- COBERTURA | M2
E-05.5430 | RUFO EM CHAPA DE AÇO GALVANIZADO NÚMERO 24, CORTE DE 25 CM, INCLUSO TRANSPORTE VERTICAL. AF_07/2019 | COBE- COBERTURA | M
E-05.5431 | PINGADEIRA DE CHAPA DE AÇO GALVANIZADONÚMERO 24, CORTE DE 42CM , INCLUSO TRANSPORTE VERTICAL | COBE- COBERTURA | M
E-05.5432 | CALHA EM CHAPA DE AÇO GALVANIZADO NÚMERO 24, DESENVOLVIMENTO DE 60 CM, INCLUSO TRANSPORTE VERTICAL | COBE- COBERTURA | M
E-05.5441 | ESTICADOR PARA BARRA REDONDA DIMENSÃO 10 MM | COBE- COBERTURA | UN
E-05.5442 | CUMEEIRA EM PERFIL TRAPEZOIDAL, EM AÇO REVESTIDO EM LIGA DE ALUMINIO | COBE- COBERTURA | M
E-05.5436 | PARAFUSO PARABOLT DIÂMETRO Ø 5/8" | MATERIAL | UN
COMPOSIÇÕES - ESQUADRIAS
CPU.E-06.7199 | PORTÃO DE CORRER, EM GRADIL DE METALON REDONDO - FORNECIMENTO E INSTALAÇÃO | ESQV - ESQUADRIAS/FERRAGENS/VIDROS | M2
CPU.E-06.7200 | GRADIL PARA ESQUADRIAS COM BARRA CHATA 38,10 MM X 9,53 MM (L X E) - FORNECIMENTO E INSTALAÇÃO | ESQV - ESQUADRIAS/FERRAGENS/VIDROS | M2
CPU.E-06.7201 | J01 - JANELA BASCULANTE DE ALUMINIO COM DUAS FOLHAS, DIMENSÃO 100X40 CM, INCLUSO (VIDRO E=4MM E BATENTE) CONFORME DETALHE (JANELA J01) - FORNECIMENTO E INSTALAÇÃO | ESQV - ESQUADRIAS/FERRAGENS/VIDROS | UN
CPU.E-06.7202 | J07 - JANELA FIXA DE ALUMINIO, DIMENSÃO 200X120 CM, FIXA EM PAREDE INCLUSO (VIDRO E=6MM E BATENTE) CONFORME DETALHE (JANELA J07) - FORNECIMENTO E INSTALAÇÃO | ESQV - ESQUADRIAS/FERRAGENS/VIDROS | UN
CPU.E-06.7198 | J08 - JANELA DESLIZANTE DE ALUMÍNIO, DIMENSÃO 120X100 CM, QUATRO FOLHAS, SENDO DUAS FIXAS E DUAS MOVEIS, INCLUSO (VIDRO E=6MM, BATENTE E PINTURA) CONFORME DETALHE (JANELA J08) - FORNECIMENTO E INSTALAÇÃO | ESQV - ESQUADRIAS/FERRAGENS/VIDROS | UN
CPU.E-06.7197 | J09 - JANELA DESLIZANTE DE ALUMÍNIO, DIMENSÃO 350X50 CM, QUATRO FOLHAS, SENDO DUAS FIXAS E DUAS MOVEIS, INCLUSO (VIDRO E=6MM, BATENTE E PINTURA) CONFORME DETALHE (JANELA J09) - FORNECIMENTO E INSTALAÇÃO | ESQV - ESQUADRIAS/FERRAGENS/VIDROS | UN
CPU.E-06.7203 | J06 - JANELA DESLIZANTE DE ALUMÍNIO, DIMENSÃO 200X150 CM, QUATRO FOLHAS, SENDO DUAS FIXAS E DUAS MOVEIS, INCLUSO (VIDRO E=6MM, BATENTE E PINTURA) CONFORME DETALHE (JANELA J06) - FORNECIMENTO E INSTALAÇÃO | ESQV - ESQUADRIAS/FERRAGENS/VIDROS | UN
CPU.E-06.7204 | J02 - JANELA BASCULANTE DE ALUMINIO COM OITOS FOLHAS, SENDO DUAS FIXAS E SEIS MOVEIS, DIMENSÃO 120X80 CM, INCLUSO (VIDRO E=4MM E BATENTE) CONFORME DETALHE (JANELA J02) - FORNECIMENTO E INSTALAÇÃO | ESQV - ESQUADRIAS/FERRAGENS/VIDROS | UN
CPU.E-06.7196 | J04 - JANELA DESLIZANTE DE ALUMÍNIO, DIMENSÃO 200X110 CM, DUAS FOLHAS, SENDO DUAS MOVEIS, INCLUSO (VIDRO E=4MM, BATENTE E PINTURA) CONFORME DETALHE (JANELA J04) - FORNECIMENTO E INSTALAÇÃO | ESQV - ESQUADRIAS/FERRAGENS/VIDROS | UN
CPU.E-06.7205 | J07 - JANELA DESLIZANTE DE ALUMÍNIO, DIMENSÃO 250X150 CM, QUATRO FOLHAS, SENDO DUAS FIXAS E DUAS MOVEIS, INCLUSO (VIDRO E=6MM, BATENTE E PINTURA) CONFORME DETALHE (JANELA J07) - FORNECIMENTO E INSTALAÇÃO | ESQV - ESQUADRIAS/FERRAGENS/VIDROS | UN
CPU.E-06.7206 | J05 - JANELA DESLIZANTE DE ALUMÍNIO, DIMENSÃO 450X100 CM, QUATRO FOLHAS, SENDO DUAS FIXAS E DUAS MOVEIS, INCLUSO (VIDRO E=6MM, BATENTE, GRADIL E PINTURA) CONFORME DETALHE (JANELA J05) - FORNECIMENTO E INSTALAÇÃO | ESQV - ESQUADRIAS/FERRAGENS/VIDROS | UN
CPU.E-06.7195 | J08 - JANELA BASCULANTE DE ALUMÍNIO, DIMENSÃO TOTAL 350X50 CM, QUATRO FOLHAS, SENDO DUAS FIXAS E DUAS MOVEIS, INCLUSO (VIDRO E=6MM, FIXAÇÃO, BATENTE E FERRAGENS) CONFORME DETALHE (JANELA J08) - FORNECIMENTO E INSTALAÇÃO | ESQV - ESQUADRIAS/FERRAGENS/VIDROS | UN
CPU.E-06.7207 | J10 - JANELA BASCULANTE DE ALUMÍNIO, DIMENSÃO TOTAL 450X100 CM, QUATRO FOLHAS, SENDO DUAS FIXAS E DUAS MOVEIS, INCLUSO (VIDRO E=6MM, FIXAÇÃO, BATENTE E FERRAGENS) CONFORME DETALHE (JANELA J10) - FORNECIMENTO E INSTALAÇÃO | ESQV - ESQUADRIAS/FERRAGENS/VIDROS | UN
CPU.E-06.7208 | J05/J09 - JANELA FIXA DE ALUMÍNIO, DIMENSÃO TOTAL 200X120 CM, DUAS FOLHAS FIXA INCLUSO (VIDRO E=6MM, FIXAÇÃO, BATENTE E FERRAGENS) COMPLETA CONFORME DETALHE (JANELA J05/J09) - FORNECIMENTO E INSTALAÇÃO | ESQV - ESQUADRIAS/FERRAGENS/VIDROS | UN
CPU.E-06.7209 | J08 - JANELA FIXA DE ALUMÍNIO, DIMENSÃO 200X150 CM, FIXA EM PAREDE INCLUSO (VIDRO E=4MM E BATENTE) CONFORME DETALHE (JANELA J08) - FORNECIMENTO E INSTALAÇÃO | ESQV - ESQUADRIAS/FERRAGENS/VIDROS | UN
CPU.E-06.7306 | J10 - JANELA FIXA DE ALUMÍNIO, DIMENSÃO 100X150 CM, FIXA EM PAREDE INCLUSO (VIDRO E=6MM E BATENTE) CONFORME DETALHE (JANELA J10) - FORNECIMENTO E INSTALAÇÃO | ESQV - ESQUADRIAS/FERRAGENS/VIDROS | UN
CPU.E-06.7311 | P01 - PORTA PIVOTANTE DE VIDRO TEMPERADO, DIMENSÃO TOTAL 300 X 210, 2 FOLHAS, INCLUSO DIVISÓRIA DE VIDRO TEMPERADO E=6MM, FECHADURA, DOBRADIÇAS, PUXADOR E ACESSÓRIOS PARA FIXAÇÃO, COMPLETA CONFORME DETALHE (PORTA 09) - FORNECIMENTO E INSTALAÇÃO | ESQV - ESQUADRIAS/FERRAGENS/VIDROS | UN
CPU.E-06.7312 | P05 - PORTA CORTA-FOGO PARA SAIDA DE EMERGENCIA, COM FECHADURA, VAO LUZ DE 80 X 210 CM, CLASSE P-90 - FORNECIMENTO E INSTALAÇÃO | ESQV - ESQUADRIAS/FERRAGENS/VIDROS | UN
CPU.E-06.7313 | P03 - PORTA DE MADEIRA PARA VERNIZ, PADRÃO MÉDIO, DE ABRIR, DIMENSÃO TOTAL 80 X 210 CM, ESPESSURA DE 3,5CM, DE ABRIR, 1 FOLHA, INCLUSIVE DOBRADIÇAS, MONTAGEM E INSTALAÇÃO DO BATENTE, FECHADURA COM EXECUÇÃO DO FURO, FIXADA COM ARGAMASSA, COMPLETA CONFORME DETALHE (PORTA P03) - FORNECIMENTO E INSTALAÇÃO | ESQV - ESQUADRIAS/FERRAGENS/VIDROS | UN
CPU.E-06.7314 | P01 E P03 - KIT DE PORTA DE MADEIRA PARA VERNIZ, PADRÃO MÉDIO, DE ABRIR, DIMENSÃO TOTAL 80 X 210 CM, 1 FOLHA, INCLUSO DOBRADIÇAS. MONTAGEM E INSTALAÇÃO DO BATENTE, FECHADURA, ACESSÓRIOS, FIXAÇÃO COM PREENCHIMENTO PARCIAL DE ESPUMA EXPANSIVA - FORNECIMENTO E INSTALAÇÃO | ESQV - ESQUADRIAS/FERRAGENS/VIDROS | UN
CPU.E-06.7315 | P09 - PORTA DE VIDRO TEMPERADO, DE ABRIR, DIMENSÃO TOTAL 300 X 210 CM, 2 FOLHAS, INCLUSO DOBRADIÇAS. MONTAGEM E INSTALAÇÃO DO BATENTE, FECHADURA, ACESSÓRIOS, FIXAÇÃO COM ARGAMASSA, COMPLETA CONFORME DETALHE (PORTA P09) - FORNECIMENTO E INSTALAÇÃO | ESQV - ESQUADRIAS/FERRAGENS/VIDROS | UN
CPU.E-06.7316 | P06 - PORTA DE VIDRO TEMPERADO, DE CORRER, DIMENSÃO TOTAL 300 X 210 CM, 2 FOLHAS FIXAS E 2 FOLHAS MOVEIS, INCLUSO DOBRADIÇAS. MONTAGEM E INSTALAÇÃO DO BATENTE, FECHADURA, ACESSÓRIOS, FIXAÇÃO COM ARGAMASSA, COMPLETA CONFORME DETALHE (PORTA P06) - FORNECIMENTO E INSTALAÇÃO | ESQV - ESQUADRIAS/FERRAGENS/VIDROS | UN
CPU.E-06.7318 | P10 - PORTA DE MADEIRA PARA VERNIZ, PADRÃO MÉDIO, DE ABRIR, DIMENSÃO TOTAL 200 X 210 CM, 2 FOLHAS, INCLUSO DOBRADIÇAS. MONTAGEM E INSTALAÇÃO DO BATENTE, FECHADURA, ACESSÓRIOS, FIXAÇÃO COM ARGAMASSA, COMPLETA CONFORME DETALHE (PORTA P10) - FORNECIMENTO E INSTALAÇÃO | ESQV - ESQUADRIAS/FERRAGENS/VIDROS | UN
CPU.E-06.7319 | P01 CASA DE GÁS - PORTA EM AÇO DE ABRIR COM TELA METÁLICA, DIMENSÃO DA FOLHA 195 X 95 CM, DIMENSÃO DA TELA 188 X 90 CM, INCLUSO ACESSORIOS PARA FIXAÇÃO, COMPLETA CONFORME DETALHE (PORTA P01 CASA DE GÁS) - FORNECIMENTO E INSTALAÇÃO | ESQV - ESQUADRIAS/FERRAGENS/VIDROS | UN
CPU.E-06.7320 | P01 CASA DE BOMBAS - PORTA EM ALUMINIO DE ABRIR TIPO VENEZIANA, DIMENSÃO DAS FOLHAS 120 X 120 CM, 2 FOLHAS, INCLUSO TRINCO, GUARNIÇÃO, MOLDURA E ACESSÓRIOS PARA FIXAÇÃO, COMPLETA CONFORME DETALHE (P01 CASA DE BOMBAS) - FORNECIMENTO E INSTALAÇÃO | ESQV - ESQUADRIAS/FERRAGENS/VIDROS | UN
CPU.E-06.7321 | J01 CASA DE GÁS - JANELA FIXA DE AÇO, DIMENSÃO 40X80 CM, FIXA EM PAREDE INCLUSO (TELA DE AÇO), CONFORME DETALHE (JANELA J01 CASA DE GÁS) - FORNECIMENTO E INSTALAÇÃO | ESQV - ESQUADRIAS/FERRAGENS/VIDROS | UN
CPU.E-06.7322 | GRADE DE VENTILAÇÃO DE ALUMÍNIO PASSAGEM DE AR, INCLUSO FIXAÇÃO, FERRAGENS, COMPLETA CONFORME DETALHE (CASA DE MEDIÇÃO) - FORNECIMENTO E INSTALAÇÃO | ESQV - ESQUADRIAS/FERRAGENS/VIDROS | M2
CPU.E-06.7323 | PINTURA EM ESQUADRIA DE METAL, 2 DEMÃOS (INCLUSO LIXAMENTO E TINTA) | ESQV - ESQUADRIAS/FERRAGENS/VIDROS | M2
CPU.E-06.7324 | P01 CASA DE MEDIÇÃO - PORTA REFORÇADA COM FECHADURA. TIPO METÁLICA 80X210 CM, GALVANIZADA A FOGO, COM VENEZIANA E TELA INTERNA DE PROTEÇÃO (MALHA 5MM) INCLUSO BATENTE/PORTAL CONFORME DETALHE - FORNECIMENTO E INSTALAÇÃO | ESQV - ESQUADRIAS/FERRAGENS/VIDROS | UN
CPU.E-06.7325 | J01A - JANELA DESLIZANTE DE ALUMÍNIO, DIMENSÃO 350X150 CM, QUATRO FOLHAS, SENDO DUAS FIXAS E DUAS MOVEIS, INCLUSO (VIDRO E=6MM E BATENTE) CONFORME DETALHE (JANELA J01A) - FORNECIMENTO E INSTALAÇÃO | ESQV - ESQUADRIAS/FERRAGENS/VIDROS | UN
CPU.E-06.7326 | J02A - JANELA DESLIZANTE DE ALUMÍNIO, DIMENSÃO 250X150 CM, QUATRO FOLHAS, SENDO DUAS FIXAS E DUAS MOVEIS, INCLUSO (VIDRO E=6MM E BATENTE) CONFORME DETALHE (JANELA J02A) - FORNECIMENTO E INSTALAÇÃO | ESQV - ESQUADRIAS/FERRAGENS/VIDROS | UN
CPU.E-06.7327 | J03A - JANELA DESLIZANTE DE ALUMÍNIO, DIMENSÃO 200X150 CM, QUATRO FOLHAS, SENDO DUAS FIXAS E DUAS MOVEIS, INCLUSO (VIDRO E=6MM E BATENTE) CONFORME DETALHE (JANELA J03A) - FORNECIMENTO E INSTALAÇÃO | ESQV - ESQUADRIAS/FERRAGENS/VIDROS | UN
CPU.E-06.7328 | P07 - PORTA DE MADEIRA PARA VERNIZ, PADRÃO MÉDIO, 150X210CM, ESPESSURA DE 3,5CM, DE ABRIR, 2 FOLHAS, ITENS INCLUSOS: DOBRADIÇAS, MONTAGEM E INSTALAÇÃO DO BATENTE, ALIZAR, FECHADURA COM EXECUÇÃO DO FURO, FIXAÇÃO COM ARGAMASSA, CONFORME DETALHE (PORTA P07) - FORNECIMENTO E INSTALAÇÃO | ESQV - ESQUADRIAS/FERRAGENS/VIDROS | UN
CPU.E-06.7329 | P04 - PORTA DE MADEIRA PARA VERNIZ, PADRÃO MÉDIO, DE ABRIR, DIMENSÃO TOTAL 90 X 210 CM, 1 FOLHA, INCLUSO DOBRADIÇAS. MONTAGEM E INSTALAÇÃO DO BATENTE, FECHADURA, ACESSÓRIOS, COM CHAPA RESISTENTE Á IMPACTOS E PUXADOR DE AÇO COM ACABAMENTO CROMADO, FIXAÇÃO COM ARGAMASSA, COMPLETA CONFORME DETALHE (PORTA P04) - FORNECIMENTO E INSTALAÇÃO | ESQV - ESQUADRIAS/FERRAGENS/VIDROS | UN
CPU.E-06.7330 | PINGADEIRA LINEAR EM GRANITO SÃO GABRIEL, ASSENTADO COM ARGAMASSA 1:6 COM ADITIVO. | ESQV - ESQUADRIAS/FERRAGENS/VIDROS | M
CPU.E-06.7331 | TELA MOSQUITEIRO MILIMÉTRICA, INCLUSO REQUADRO METÁLICO E ACESSÓRIOS DE FIXAÇÃO - FORNECIMENTO E INSTALAÇÃO | ESQV - ESQUADRIAS/FERRAGENS/VIDROS | M2
CPU.E-06.7332 | P04, P07 E P09 - PORTA DE CORRER DE ALUMÍNIO, COM 4 FOLHAS PARA VIDRO, INCLUSO VIDRO LISO INCOLOR, FECHADURA E PUXADOR, SEM ALIZAR - FORNECIMENTO E INSTALAÇÃO | ESQV - ESQUADRIAS/FERRAGENS/VIDROS | M2
CPU.E-06.7333 | P07 - PORTA DE MADEIRA, DE CORRER, DIMENSÃO TOTAL 100 X 210 CM, 1 FOLHA, INCLUSO GUARNIÇÕES E ACESSÓRIOS , CONFORME DETALHE (PORTA P07), FIXADO COM ARGAMASSA - FORNECIMENTO E INSTALAÇÃO | ESQV - ESQUADRIAS/FERRAGENS/VIDROS | UN
CPU.E-06.7334 | P09 - PORTÃO FECHADO COM CHAPA METALON, DE ABRIR, DIMENSÃO TOTAL 300 X 220 CM, 2 FOLHAS, E=0,75mm, INCLUSO PINTURA E ACESSÓRIOS , CONFORME DETALHE (PORTA P09), FIXADO COM ARGAMASSA - FORNECIMENTO E INSTALAÇÃO | ESQV - ESQUADRIAS/FERRAGENS/VIDROS | UN
CPU.E-06.7336 | P02 - PORTAO BASCULANTE, MANUAL, EM ACO GALVANIZADO, CHAPA 26, TIPO LAMBRIL, COM REQUADRO, ACABAMENTO NATURAL - FORNECIMENTO E INSTALAÇÃO | ESQV - ESQUADRIAS/FERRAGENS/VIDROS | M2
CPU.E-06.7337 | P04 - PORTA DE CORRER DE ALUMÍNIO, COM 4 FOLHAS PARA VIDRO, INCLUSO LISO INCOLOR, FECHADURA E PUXADOR, SEM ALIZAR - FORNECIMENTO E INSTALAÇÃO | ESQV - ESQUADRIAS/FERRAGENS/VIDROS | UN
CPU.E-06.7338 | J01 AUDITORIO - JANELA DESLIZANTE DE ALUMÍNIO, DIMENSÃO 250X150 CM, QUATRO FOLHAS, SENDO DUAS FIXAS E DUAS MOVEIS, INCLUSO (VIDRO E=6MM, BATENTE E PINTURA) CONFORME DETALHE (JANELA J01 AUDITORIO) - FORNECIMENTO E INSTALAÇÃO | ESQV - ESQUADRIAS/FERRAGENS/VIDROS | UN
CPU.E-06.7339 | J02 AUDITORIO - JANELA BASCULANTE DE ALUMINIO COM OITOS FOLHAS, SENDO DUAS FIXAS E SEIS MOVEIS, DIMENSÃO 120X80 CM, INCLUSO (VIDRO E=4MM E BATENTE) CONFORME DETALHE (JANELA J02 AUDITORIO) - FORNECIMENTO E INSTALAÇÃO | ESQV - ESQUADRIAS/FERRAGENS/VIDROS | UN
CPU.E-06.7340 | J03 AUDITORIO - JANELA BASCULANTE DE ALUMINIO COM DUAS FOLHAS, DIMENSÃO 90X40 CM, INCLUSO (VIDRO E=4MM E BATENTE) CONFORME DETALHE (JANELA J03 AUDITORIO) - FORNECIMENTO E INSTALAÇÃO | ESQV - ESQUADRIAS/FERRAGENS/VIDROS | UN
CPU.E-06.7341 | J04 AUDITORIO - JANELA FIXA DE ALUMINIO, DIMENSÃO 120X100 CM, FIXA EM PAREDE INCLUSO (VIDRO E=6MM E BATENTE) CONFORME DETALHE (JANELA J04 AUDITORIO) - FORNECIMENTO E INSTALAÇÃO | ESQV - ESQUADRIAS/FERRAGENS/VIDROS | UN
CPU.E-06.7342 | P02 AUDITORIO - PORTA DE MADEIRA PARA VERNIZ, PADRÃO MÉDIO, DE ABRIR, DIMENSÃO TOTAL 90 X 210 CM, 1 FOLHA, INCLUSO DOBRADIÇAS. MONTAGEM E INSTALAÇÃO DO BATENTE, FECHADURA, ACESSÓRIOS, COM CHAPA RESISTENTE Á IMPACTOS E PUXADOR DE AÇO COM ACABAMENTO CROMADO, FIXAÇÃO COM ARGAMASSA, COMPLETA CONFORME DETALHE (PORTA P02 AUDITORIO) - FORNECIMENTO E INSTALAÇÃO | ESQV - ESQUADRIAS/FERRAGENS/VIDROS | UN
CPU.E-06.7343 | P04 AUDITORIO - PORTA EM ALUMINIO DE ABRIR TIPO VENEZIANA, DIMENSÃO TOTAL 70 X 180 CM, 1 FOLHA, INCLUSO GUARNIÇÃO, TRINCO E ACESSÓRIOS PARA FIXAÇÃO, COMPLETA CONFORME DETALHE (PORTA P04 AUDITORIO) - FORNECIMENTO E INSTALAÇÃO | ESQV - ESQUADRIAS/FERRAGENS/VIDROS | UN
CPU.E-06.7344 | P05 AUDITORIO - PORTA DE MADEIRA PARA VERNIZ, PADRÃO MÉDIO, DE ABRIR, DIMENSÃO TOTAL 200 X 210 CM, 2 FOLHAS, INCLUSO DOBRADIÇAS. MONTAGEM E INSTALAÇÃO DO BATENTE, FECHADURA, ACESSÓRIOS, FIXAÇÃO COM ARGAMASSA, COMPLETA CONFORME DETALHE (PORTA P05 AUDITORIO) - FORNECIMENTO E INSTALAÇÃO | ESQV - ESQUADRIAS/FERRAGENS/VIDROS | UN
CPU.E-06.7345 | J01 GINASIO - JANELA BASCULANTE DE ALUMINIO COM OITOS FOLHAS, SENDO DUAS FIXAS E SEIS MOVEIS, DIMENSÃO 120X80 CM, INCLUSO (VIDRO E=4MM E BATENTE) CONFORME DETALHE (JANELA J01 GINASIO) - FORNECIMENTO E INSTALAÇÃO | ESQV - ESQUADRIAS/FERRAGENS/VIDROS | UN
CPU.E-06.7346 | J02 GINASIO - JANELA BASCULANTE DE ALUMINIO COM OITOS FOLHAS, SENDO DUAS FIXAS E SEIS MOVEIS, DIMENSÃO 100X80 CM, INCLUSO (VIDRO E=4MM E BATENTE) CONFORME DETALHE (JANELA J02 GINASIO) - FORNECIMENTO E INSTALAÇÃO | ESQV - ESQUADRIAS/FERRAGENS/VIDROS | UN
CPU.E-06.7347 | P01 GINASIO - PORTA EM ALUMINIO DE ABRIR TIPO VENEZIANA, DIMENSÃO TOTAL 70 X 180 CM, 1 FOLHA, INCLUSO GUARNIÇÃO, TRINCO E ACESSÓRIOS PARA FIXAÇÃO, COMPLETA CONFORME DETALHE (PORTA P01 GINASIO) - FORNECIMENTO E INSTALAÇÃO | ESQV - ESQUADRIAS/FERRAGENS/VIDROS | UN
CPU.E-06.7348 | P02 GINASIO - PORTA EM ALUMINIO DE ABRIR TIPO VENEZIANA, DIMENSÃO TOTAL 80 X 180 CM, 1 FOLHA, INCLUSO GUARNIÇÃO, TRINCO E ACESSÓRIOS PARA FIXAÇÃO, COMPLETA CONFORME DETALHE (PORTA P02 GINASIO) - FORNECIMENTO E INSTALAÇÃO | ESQV - ESQUADRIAS/FERRAGENS/VIDROS | UN
CPU.E-06.7349 | P05 GINASIO - PORTA DE MADEIRA, DE CORRER, DIMENSÃO TOTAL 100 X 210 CM, 1 FOLHA, INCLUSO GUARNIÇÕES, ACESSÓRIOS E PUXADOR EM AÇO INOX, CONFORME DETALHE (PORTA P05 GINASIO), FIXADO COM ARGAMASSA - FORNECIMENTO E INSTALAÇÃO | ESQV - ESQUADRIAS/FERRAGENS/VIDROS | UN
CPU.E-06.7350 | P10 GINASIO - PORTA DE MADEIRA PARA VERNIZ, PADRÃO MÉDIO, DE ABRIR, DIMENSÃO TOTAL 260 X 210 CM, 2 FOLHAS, INCLUSO DOBRADIÇAS. MONTAGEM E INSTALAÇÃO DO BATENTE, FECHADURA, ACESSÓRIOS, FIXAÇÃO COM ARGAMASSA, COMPLETA CONFORME DETALHE (PORTA P10 GINASIO) - FORNECIMENTO E INSTALAÇÃO | ESQV - ESQUADRIAS/FERRAGENS/VIDROS | UN
CPU.E-06.7351 | P11 - PORTÃO DE CORRER, EM CHAPA TIPO LAMBRIL, QUADRADO ,DIMENSÃO TOTAL 250 X 310 CM, 1 FOLHA, INCLUSO ROLDANAS E TRILHOS. MONTAGEM E INSTALAÇÃO DO BATENTE, FECHADURA, ACESSÓRIOS, FIXAÇÃO COM ARGAMASSA, COMPLETA CONFORME DETALHE (PORTA P11) - FORNECIMENTO E INSTALAÇÃO | ESQV - ESQUADRIAS/FERRAGENS/VIDROS | M2
INSUMOS - ESQUADRIAS
E-06.7304 | ALAVANCA PARA JANELA BASCULANTE INCLUSO (BRAÇO SUPORTE E ACESSÓRIOS PARA FIXAÇÃO) | MATERIAL | UN
E-06.7331 | TELA MOSQUITEIRO MILIMÉTRICA, INCLUSO REQUADRO METÁLICO E ACESSÓRIOS DE FIXAÇÃO | MATERIAL | M2
E-06.7316 | CHAPA DE PROTEÇÃO DE IMPACTO PARA PORTA PCD | MATERIAL | UN
E-06.7322 | GRADE DE VENTILAÇÃO DE ALUMÍNIO PASSAGEM DE AR (INCLUSO ACESSÓRIOS PARA FIXAÇÃO) | MATERIAL | M2
E-06.7324 | TELA DE PROTEÇÃO (MALHA 5MM) | MATERIAL | M2
E-06.7334 | TUBO QUADRADO DE MATELON 40X20MM, ESPESSURA 0,75MM, GALVANIZADO | MATERIAL | M
COMPOSIÇÕES - REVESTIMENTO
CPU.E-07.2026 | ASSENTAMENTO DE PEITORIL COM ARGAMASSA DE CIMENTO COLANTE | PARE - PAREDES/PAINEIS | M
CPU.E-07.2027 | REVESTIMENTO CERÂMICO PARA PAREDES INTERNAS EM PLACAS DE PORCELANATO PORTINARI SIMETRIA WOOD BE 60 X 60 CM OU SIMILAR - FORNECIMENTO E INSTALAÇÃO | PARE - PAREDES/PAINEIS | M2
CPU.E-07.2028 | REVESTIMENTO CERÂMICO PARA PAREDES INTERNAS EM PLACAS DE PORCELANATO PORTINARI SIMETRIA WOOD BE 60 X 60 CM OU SIMILAR - FORNECIMENTO E INSTALAÇÃO | PARE - PAREDES/PAINEIS | M2
CPU.E-07.2029 | REVESTIMENTO CERÂMICO PARA PAREDES INTERNAS EM PLACAS DE PORCELANATO PORTINARI SIMETRIA WOOD BE 60 X 60 CM OU SIMILAR - FORNECIMENTO E INSTALAÇÃO | PARE - PAREDES/PAINEIS | M2
CPU.E-07.2030 | REVESTIMENTO LITOCERÂMICA TERRACOTA OU SIMILAR COM PLACAS DE DIMENSÕES 26X6,5 CM APLICADAS EM AMBIENTES INTERNOS E EXTERNOS NA ALTURA INTEIRA DA PAREDE. | PARE - PAREDES/PAINEIS | M2
CPU.E-07.2031 |  | PARE - PAREDES/PAINEIS | M2
CPU.E-07.2032
INSUMO - REVESTIMENTO
E-07.1400 | ARGAMASSA BARITADA | PARE - PAREDES/PAINEIS | KG
E-07.1500 | PAINEL EM MDP COM ACABAMENTO ACETINADO SEMI-FOSCO E APARÊNCIA DE MADEIRA, INCLUSO REVESTIMENTO EM ESPELHO COM BORDA CHANFRADA E ACESSÓRIOS DE FIXAÇÕES, COMPLETO - FORNECIMENTO E INSTALAÇÃO | PARE - PAREDES/PAINEIS | UN
E-07.2015 | REVESTIMENTO CERÂMICO ACETINADO BORDA BOLD TERRACOTA SALMON 25,6X6,5CM OU SIMILAR TÉCNICO. | PARE - PAREDES/PAINEIS | M2
E-07.2027 | REVESTIMENTO CERÂMICO PARA PAREDES INTERNAS EM PASTILHAS DE PORCELANA 10 X 10 CM (PLACAS DE 30 X 30 CM) | MATERIAL | M2
E-07.2030 | REVESTIMENTO LITOCERÂMICA TERRACOTA OU SIMILAR COM PLACAS DE DIMENSÕES 26X6,5 CM | MATERIAL | M2
COMPOSIÇÕES - PISO
CPU.E-08.10155 | CAMADA SEPARADORA PARA EXECUÇÃO DE RADIER, EM LONA PLÁSTICA. | SEDI - SERVIÇOS DIVERSOS | M2
CPU.E-08.10156 | REVESTIMENTO CERÂMICO PARA PISO COM PLACAS PORCELANATO PORTINARI MOMENTO SBE NAT OU SIMILAR DE DIMENSÕES 100X100 CM APLICADA EM AMBIENTES DE ÁREA MAIOR QUE 10 M2, INCLUSO REJUNTE EPOXI - FORNECIMENTO E INSTALAÇÃO. | SEDI - SERVIÇOS DIVERSOS | M2
CPU.E-08.10157 | REVESTIMENTO CERÂMICO PARA PISO COM PLACAS PORCELANATO PORTINARI MOMENTO GR NAT OU SIMILAR DE DIMENSÕES 100X100 CM APLICADA EM AMBIENTES DE ÁREA MAIOR QUE 10 M2, INCLUSO REJUNTE EPOXI - FORNECIMENTO E INSTALAÇÃO. | SEDI - SERVIÇOS DIVERSOS | M2
CPU.E-08.10158 | REVESTIMENTO CERÂMICO PARA PISO COM PLACAS PORCELANATO PORTINARI MOMENTO GR NAT OU SIMILAR DE DIMENSÕES 100X100 CM APLICADA EM AMBIENTES DE ÁREA ENTRE 5 M2 E 10 M2, INCLUSO REJUNTE EPOXI - FORNECIMENTO E INSTALAÇÃO. | SEDI - SERVIÇOS DIVERSOS | M2
CPU.E-08.10159 | REVESTIMENTO CERÂMICO PARA PISO COM PLACAS PORCELANATO PORTINARI MOMENTO GR NAT OU SIMILAR DE DIMENSÕES 100X100 CM APLICADA EM AMBIENTES DE ÁREA MENOR QUE 5 M2, INCLUSO REJUNTE EPOXI - FORNECIMENTO E INSTALAÇÃO. | SEDI - SERVIÇOS DIVERSOS | M2
CPU.E-08.10161 | RODAPÉ DE PORCELANATO PORTÍNARI MOMENTO SBE NAT OU SIMILAR, 10 CM DE ALTURA, ASSENTADO COM ARGAMASSA COLANTE, INCL. REJUNTE EPOXI. | SEDI - SERVIÇOS DIVERSOS | M
CPU.E-08.10162 | RODAPÉ DE MARMORE CREMA MARFIL, 15 CM DE ALTURA, ASSENTADO COM ARGAMASSA COLANTE, INCL. REJUNTE EPOXI. | SEDI - SERVIÇOS DIVERSOS | M
CPU.E-08.10163 | SOLEIRA DE GRANITO CREMA MARFIL, LARGURA 12 CM, ESPESSURA 2,50 CM, ASSENTADA SOBRE ARGAMASSA COLANTE - FORNECIMENTO E EXECUÇÃO. | SEDI - SERVIÇOS DIVERSOS | M2
CPU.E-08.10164 | PISO EM CIMENTO DESEMPENADO EM CONCRETO NÃO-ESTRUTURAL, E=5CM, PREPARO COM BETONEIRA | SEDI - SERVIÇOS DIVERSOS | M2
CPU.E-08.10165 | PISO PODOTÁTIL ALERTA EM LADRILHO HIDRÁULICO 25X25CM. COR: AMARELO. | SEDI - SERVIÇOS DIVERSOS | M2
CPU.E-08.10166 | PISO PODOTÁTIL DIRECIONAL EM LADRILHO HIDRÁULICO 25X25CM. COR: AZUL. | SEDI - SERVIÇOS DIVERSOS | M2
CPU.E-08.10167 | PISO PODOTÁTIL DIRECIONAL E/OU ALERTA, EM BORRACHA 25X25CM, APLICADO COM ARGAMASSA. | SEDI - SERVIÇOS DIVERSOS | M2
CPU.E-08.10168 | RODAPÉ DE MADEIRA, 10 CM DE ALTURA, FIXADO COM COLA E PARAFUSOS. REF. COMPOSIÇÃO 101739 | SEDI - SERVIÇOS DIVERSOS | M
CPU.E-08.10169 | PISO EM COMPENSADO NAVAL 20MM FIXADO EM ESTRUTURA METÁLICA (INCUSO MONTAGEM DA ESTRUTURA) - FORNECIMENTO E INSTALAÇÃO | SEDI - SERVIÇOS DIVERSOS | M2
INSUMO - PISO
COMPOSIÇÕES - FORRO/DIVISÓRIA
CPU.E-09.9305 | DIVISÓRIA EM GRANITOCREMA MARFIL, E=3CM, ASSENTADO COM ARGAMASSA TRAÇO 1:4 (CIMENTO E AREIA), ARREMATE COM REJUNTE EPOXI COR PRETO. | SEDI - SERVIÇOS DIVERSOS | M2
CPU.E-09.9306 | FORRO COMPOSTO POR PAINES DE LÃ DE VIDRO, REVESTIDOS EM PVC MICROPERFURADO, DE 1250 X 625 MM, ESPESSURA 15 MM (COM COLOCAÇÃO) | SEDI - SERVIÇOS DIVERSOS | M2
CPU.E-09.9307 | FORRO EM PLACA DE FIBRA MINERAL, 1250 X 625 MM, E=15 MM, COM PINTURA ANTIMOFO, INCLUSO PERFIL DE AÇÕ GALVANIZADO - FORNECIMENTO E INSTALAÇÃO | SEDI - SERVIÇOS DIVERSOS | M2
INSUMOS - FORRO/DIVISÓRIA
E-09.9150 | FORRO EM PLACA CIMENTÍCIA | SEDI - SERVIÇOS DIVERSOS | M2
E-09.9010 | JUNTA PERIMÉTRICA METÁLICA PINTADA INSTALADA EM FORRO DE GESSO - INSTALAÇÃO | SEDI - SERVIÇOS DIVERSOS | M
COMPOSIÇÕES - VIDROS
CPU.E-010.1000 | BOX EM VIDRO TEMPERADO TRANSPARENTE E=10MM, 2.00M X 1.80 M, 2 FLS, INCL. TRILHOS E ACESSÓRIOS DE FIXAÇÃO, COMPLETA CONFORME DETALHE - FORNECIMENTO E INSTALAÇÃO | VIDROS/ESPELHOS | UN
CPU.E-010 1001 | ESPELHO COM BORDA BISOTATO, ESPESSURA 4MM, COM PARAFUSOS DE FIXAÇÃO, SEM MOLDURA. | VIDROS/ESPELHOS | M2
CPU.E-010 1002 | ESPELHO CRISTAL, ESPESSURA 4MM, COM PARAFUSO DE FIXAÇÃO, SEM MOLDURA. | VIDROS/ESPELHOS | M2
INSUMOS - VIDROS
E-010.1000 | BOX EM VIDRO TEMPERADO TRANSPARENTE E=10MM, 216M X 1.80 M, 2 FLS, INCL. TRILHOS E ACESSÓRIOS DE FIXAÇÃO, COMPLETA CONFORME DETALHE | MATERIAL | UN
E-010 1001 | ESPELHO COM BORDA BISOTATO, ESPESSURA 4MM | MATERIAL | M2
COMPOSIÇÕES - PINTURA
CPU.E-11.1100 | APLICAÇÃO MANUAL DE PINTURA COM TINTA LÁTEX EM TETO, DUAS DEMÃOS | PINTURA | M2
CPU.E-11.1101 | ACABAMENTO EFEITO CIMENTO QUEIMADO, APLICAÇÃO MANUAL EM PAREDE, UMA DEMÃO | PINTURA | M2
COMPOSIÇÕES - INSTALAÇÕES HIDRÁULICAS - ÁGUA FRIA
CPU.E-012.12921 | BUCHA DE REDUÇÃO, CURTA, PVC SOLDÁVEL, 60 X 50 MM, FORNECIMENTO E INSTALAÇÃO. | INHI - INSTALAÇÕES HIDROS SANITÁRIAS | UN
CPU.E-012.12922 | BUCHA DE REDUÇÃO, CURTA, PVC SOLDÁVEL, 75 X 60 MM, FORNECIMENTO E INSTALAÇÃO. | INHI - INSTALAÇÕES HIDROS SANITÁRIAS | UN
CPU.E-012.12923 | BUCHA DE REDUÇÃO, LONGA, PVC SOLDÁVEL, 50 X 40 MM, FORNECIMENTO E INSTALAÇÃO. | INHI - INSTALAÇÕES HIDROS SANITÁRIAS | UN
CPU.E-012.12924 | BUCHA DE REDUÇÃO, LONGA, PVC SOLDÁVEL, 50 X 25 MM, FORNECIMENTO E INSTALAÇÃO. | INHI - INSTALAÇÕES HIDROS SANITÁRIAS | UN
CPU.E-012.12925 | BUCHA DE REDUÇÃO, LONGA, PVC SOLDÁVEL, 60 X 25 MM, FORNECIMENTO E INSTALAÇÃO. | INHI - INSTALAÇÕES HIDROS SANITÁRIAS | UN
CPU.E-012.12926 | BUCHA DE REDUÇÃO, LONGA, PVC SOLDÁVEL, 60 X 32 MM, FORNECIMENTO E INSTALAÇÃO. | INHI - INSTALAÇÕES HIDROS SANITÁRIAS | UN
CPU.E-012.12927 | BUCHA DE REDUÇÃO, LONGA, PVC SOLDÁVEL, 75 X 50 MM, FORNECIMENTO E INSTALAÇÃO. | INHI - INSTALAÇÕES HIDROS SANITÁRIAS | UN
CPU.E-012.12928 | BUCHA DE REDUÇÃO, LONGA, PVC SOLDÁVEL, 85 X 60 MM, FORNECIMENTO E INSTALAÇÃO. | INHI - INSTALAÇÕES HIDROS SANITÁRIAS | UN
CPU.E-012.12929 | JOELHO DE REDUÇÃO 90º DE PVC SOLDÁVEL, 32 X 25 MM - FORNECIMENTO E INSTALAÇÃO | INHI - INSTALAÇÕES HIDROS SANITÁRIAS | UN
CPU.E-012.12930 | COTOVELO DE REDUCAO 90 GRAUS DE FERRO GALVANIZADO, COM ROSCA BSP, DE 2" X 1 1/2" - FORNECIMENTO E INSTALAÇÃO | INHI - INSTALAÇÕES HIDROS SANITÁRIAS | UN
CPU.E-012.12931 | CAIXA DE ALVENARIA PARA BOMBA 0,8X0,8X1,0 M PARA REDE PLUVIAL COM TAMPA DE CONCRETO, INCLUSO ESCAVAÇÃO E REATERRO | INHI - INSTALAÇÕES HIDROS SANITÁRIAS | UN
CPU.E-012.12932 | ADAPTADOR PARA CAIXA DE ÁGUA DE CONCRETO 150MM - FORNECIMENTO E INSTALÇÃO | INHI - INSTALAÇÕES HIDROS SANITÁRIAS | UN
CPU.E-012.12933 | FORNECIMENTO DE FILTRO PARA ÁGUA PLUVIAL | INHI - INSTALAÇÕES HIDROS SANITÁRIAS | UN
CPU.E-012.12934 | FORNECIMENTO DE BOIA ECO SUCÇÃO OU SIMILAR | INHI - INSTALAÇÕES HIDROS SANITÁRIAS | UN
CPU.E-012.12935 | FORNECIMENTO DE ECO FREIO OU SIMILAR | INHI - INSTALAÇÕES HIDROS SANITÁRIAS | UN
CPU.E-012.12936 | FORNECIMENTO DE ECO EXTRAVASOR OU SIMILAR | INHI - INSTALAÇÕES HIDROS SANITÁRIAS | UN
CPU.E-012.12937 | CRUZETA DE PVC DE 3/4" - FORNECIMENTO E INSTALAÇÃO | INHI - INSTALAÇÕES HIDROS SANITÁRIAS | UN
CPU.E-012.12938 | ESCAVAÇÃO MECANIZADA PARA TANQUE DE POLIETILENO 15 MIL LITROS D' ÁGUA | INHI - INSTALAÇÕES HIDROS SANITÁRIAS | M3
CPU.E-012.12939 | JOELHO DE REDUÇÃO, PVC SOLDAVEL, 90 GRAUS, 32 MM X 25 MM, PARA ÁGUA FRIA PREDIAL - FORNECIMENTO E INSTALAÇÃO | INHI - INSTALAÇÕES HIDROS SANITÁRIAS | UN
CPU.E-012.12940 | CAIXA D´ÁGUA EM POLIETILENO, 10.000 LITROS - FORNECIMENTO E INSTALAÇÃO. | INHI - INSTALAÇÕES HIDROS SANITÁRIAS | UN
CPU.E-012.12942 | TÊ COM BUCHA DE LATÃO NA BOLSA CENTRAL, PVC, SOLDÁVEL, DN 25MM X 3/4 - FORNECIMENTO E INSTALAÇÃO | INHI - INSTALAÇÕES HIDROS SANITÁRIAS | UN
CPU.E-012.12944 | BOMBA DE RECALQUE 0,75 CV - FORNECIMENTO E INSTALAÇÃO | INHI - INSTALAÇÕES HIDROS SANITÁRIAS | UN
CPU.E-012.12945 | FORNECIMENTO, TRANSPORTE, IÇAMENTO E INSTALAÇÃO DE RESERVATÓRIO METÁLICO TIPO TAÇA, COMPLETO, COM CAPACIDADE DE ARMAZENAMENTO DE 50 MIL LITROS D'ÁGUA | INHI - INSTALAÇÕES HIDROS SANITÁRIAS | UN
CPU.E-012.12946 | PINTURA COM TINTA ESMALTE SINTÉTICO APLICADA A ROLO OU PINCEL SOBRE SUPERFICIE DE PVC (POR DEMÃO) | INHI - INSTALAÇÕES HIDROS SANITÁRIAS | M2
CPU.E-012.12947 | COLAR TOMADA FºFº, COM TRAVAS, SAIDA COM ROSCA, DE 40 MM X 1/2" OU 40 MM X 3/4", PARA LIGACAO PREDIAL DE AGUA - FORNECIMENTO E INSTALAÇÃO | INHI - INSTALAÇÕES HIDROS SANITÁRIAS | UN
CPU.E-012.12948 | REGISTRO DE GAVETA BRUTO, LATÃO, ROSCÁVEL, 1" - FORNECIMENTO E INSTALAÇÃO | INHI - INSTALAÇÕES HIDROS SANITÁRIAS | UN
CPU.E-012.12949 | COTOVELO 90 GRAUS, EM FERRO GALVANIZADO, CONEXÃO ROSQUEADA, DN 40 (1.1/2"), INSTALADO EM RESERVAÇÃO DE ÁGUA DE EDIFICAÇÃO QUE POSSUA RESERVATÓRIO DE FIBRA/FIBROCIMENTO  FORNECIMENTO E INSTALAÇÃO. | INHI - INSTALAÇÕES HIDROS SANITÁRIAS | UN
CPU.E-012.12950 | TE DE REDUÇÃO, PVC, SOLDÁVEL, DN 85 X 75 MM - FORNECIMENTO E INSTALAÇÃO | INHI - INSTALAÇÕES HIDROS SANITÁRIAS | UN
CPU.E-012.12951 | UNIÃO, EM FERRO GALVANIZADO, DN 40 (1.1/2"), CONEXÃO ROSQUEADA, INSTALADO EM PRUMADAS - FORNECIMENTO E INSTALAÇÃO. AF_10/2020 | INHI - INSTALAÇÕES HIDROS SANITÁRIAS | UN
CPU.E-012.12952 | TUBO DE AÇO GALVANIZADO COM COSTURA, CLASSE MÉDIA, CONEXÃO RANHURADA, DN 40 (1.1/2"), INSTALADO EM PRUMADAS - FORNECIMENTO E INSTALAÇÃO. | INHI - INSTALAÇÕES HIDROS SANITÁRIAS | M
E-11.1101 | ACABAMENTO EFEITO CIMENTO QUEIMADO | INHI - INSTALAÇÕES HIDROS SANITÁRIAS | KG
INSUMOS - INSTALAÇÕES HIDROSANITÁRIAS - ÁGUA FRIA
E-012.12930 | NIPLE DUPLO COM ROSCA 1.1/2" | MATERIAL | UN
E-012.12932 | ADAPTADOR PARA CAIXA DE ÁGUA DE CONCRETO 150MM | MATERIAL | UN
E-012.12933 | FORNECIMENTO DE FILTRO PARA ÁGUA PLUVIAL | MATERIAL | UN
E-012.12934 | FORNECIMENTO DE BOIA ECO SUCÇÃO OU SIMILAR | MATERIAL | UN
E-012.12935 | FORNECIMENTO DE ECO FREIO OU SIMILAR | MATERIAL | UN
E-012.12936 | FORNECIMENTO DE ECO EXTRAVASOR OU SIMILAR | MATERIAL | UN
E-012.12937 | CRUZETA DE PVC DE 3/4" | MATERIAL | UN
E-012.12940 | CAIXA D´ÁGUA EM POLIETILENO, 10.000 LITROS | MATERIAL | UN
E-012.1240 | TÊ DE REDUÇÃO - 42 X 35 MM, CPVC, SOLDÁVEL | INHI - INSTALAÇÕES HIDROS SANITÁRIAS | UN
E-012.1245 | TÊ DE REDUÇÃO - 54 X 22 MM, CPVC, SOLDÁVEL | INHI - INSTALAÇÕES HIDROS SANITÁRIAS | UN
E-012.12945 | FORNECIMENTO, TRANSPORTE, IÇAMENTO E INSTALAÇÃO DE RESERVATÓRIO METÁLICO TIPO TAÇA, COMPLETO, COM CAPACIDADE DE ARMAZENAMENTO DE 50 MIL LITROS D'ÁGUA | MATERIAL | UN
E-012.12949 | CRUZETA DE PVC SOLDAVEL, MARROM, DN 50MM | MATERIAL | UN
E-012.12950 | TE DE REDUÇÃO, PVC, SOLDÁVEL, DN 85 X 75 MM | MATERIAL | UN
E-012.12928 | BUCHA DE REDUÇÃO, LONGA, PVC SOLDÁVEL, 85 X 60 MM | MATERIAL | UN
E-012.12922 | BUCHA DE REDUÇÃO, CURTA, PVC SOLDÁVEL, 75 X 60 MM | MATERIAL | UN
E-012.12923 | BUCHA DE REDUÇÃO, CURTA, PVC SOLDÁVEL, 85 X 75 MM | MATERIAL | UN
E-012.12947 | COLAR TOMADA FºFº, COM TRAVAS, SAIDA COM ROSCA, DE 40 MM X 1/2" OU 40 MM X 3/4", PARA LIGACAO PREDIAL DE AGUA | MATERIAL | UN
COMPOSIÇÕES - INSTALAÇÕES SANITÁRIAS - ESGOTO
CPU.E-013.14538 | CAIXA DE INSPEÇÃO EM ALVENARIA , DIMENSÕES INTERNAS: 0,6X0,6X0,5 M PARA REDE DE ESGOTO COM TAMPA DE CONCRETO, INCLUSO ESCAVAÇÃO E REATERRO | INHI - INSTALAÇÕES HIDROS SANITÁRIAS | UN
CPU.E-013.14539 | CAIXA SIFONADA, PVC, DN 150 X 150 X 50 MM, COM GRELHA/ OU SEM GRELHA, JUNTA ELÁSTICA, FORNECIDA E INSTALADA EM RAMAL DE DESCARGA OU EM RAMAL DE ESGOTO SANITÁRIO. | INHI - INSTALAÇÕES HIDROS SANITÁRIAS | UN
CPU.E-013.14540 | RALO LINEAR COM GRELHA EM FERRO FUNDIDO COM REQUADRO, DIMENSÃO 15 X 100 CM, INCLUSO ESCAVAÇÃO, FORNECIDA E ASSENTADA COM ARGAMASSA 1:4 CIMENTO:AREIA COM SAIDA DE 40MM | INHI - INSTALAÇÕES HIDROS SANITÁRIAS | UN
CPU.E-013.14541 | RALO SIFONADO, PVC, DN 100 X 40 MM, COM SAIDA DE 40 MM,JUNTA SOLDÁVEL - FORNECIMENTO E INSTALAÇÃO | INHI - INSTALAÇÕES HIDROS SANITÁRIAS | UN
CPU.E-013.14543 | JOELHO PVC, COM BOLSA E ANEL, 90 GRAUS, DN 40 , SERIE NORMAL, PARA ESGOTO PREDIAL - FORNECIMENTO E INSTALAÇÃO. | INHI - INSTALAÇÕES HIDROS SANITÁRIAS | UN
CPU.E-013.14537 | JUNÇÃO SIMPLES, PVC, DN 100 X 75 MM, SERIE NORMAL PARA ESGOTO PREDIAL - FORNECIMENTO E INSTALAÇÃO. | INHI - INSTALAÇÕES HIDROS SANITÁRIAS | UN
CPU.E-013.14544 | JUNÇÃO SIMPLES, PVC, DN 100 X 50 MM, SERIE NORMAL PARA ESGOTO PREDIAL - FORNECIMENTO E INSTALAÇÃO. | INHI - INSTALAÇÕES HIDROS SANITÁRIAS | UN
CPU.E-013.14548 | REDUÇÃO EXCÊNTRICA PVC, ESGOTO PREDIAL, DN 75 X 50 MM - FORNECIMENTO E INSTALAÇÃO. | INHI - INSTALAÇÕES HIDROS SANITÁRIAS | UN
CPU.E-013.14553 | TE, PVC, ESGOTO PREDIAL, DN 75 X 50 MM, JUNTAELÁSTICA, FORNECIDO E INSTALADO EM RAMAL DE DESCARGA OU RAMAL DE ESGOTO SNITÁRIO. | INHI - INSTALAÇÕES HIDROS SANITÁRIAS | UN
CPU.E-013.14560 | TERMINAL DE VENTILAÇÃO, 50 MM FORNECIMENTO E INSTALAÇÃO. | INHI - INSTALAÇÕES HIDROS SANITÁRIAS | UN
CPU.E-013.14561 | TERMINAL DE VENTILAÇÃO, 75 MM FORNECIMENTO E INSTALAÇÃO. | INHI - INSTALAÇÕES HIDROS SANITÁRIAS | UN
CPU.E-013.14566 | RALO FOFO SEMIESFERICO, 150 MM, PARA CALHAS | INHI - INSTALAÇÕES HIDROS SANITÁRIAS | UN
CPU.E-013.14567 | RALO COM GRELHA 15X15 METÁLICA SAÍDA 100MM - FORNECIMENTO E INSTALAÇÃO | INHI - INSTALAÇÕES HIDROS SANITÁRIAS | UN
CPU.E-013.14568 | JUNÇÃO SIMPLES, PVC, DN 75 X 50 MM, SERIE NORMAL PARA ESGOTO PREDIAL - FORNECIMENTO E INSTALAÇÃO | INHI - INSTALAÇÕES HIDROS SANITÁRIAS | UN
CPU.E-013.14569 | EXECUÇÃO DE FILTRO ANAERÔBIO CIRCULAR, EM CONCRETO PRÉ-MOLDADO, DIÂMETRO INTERNO = 2,95 M, ALTURA INTERNA = 1,20 M + VARIAVEL - FORNECIMENTO E INSTALAÇÃO | INHI - INSTALAÇÕES HIDROS SANITÁRIAS | UN
CPU.E-013.14570 | REDUÇÃO EXCÊNTRICA PVC, ESGOTO PREDIAL, DN 100 X 50 MM - FORNECIMENTO E INSTALAÇÃO. REF. COMPOSIÇÃO SINAPI 89795 | INHI - INSTALAÇÕES HIDROS SANITÁRIAS | UN
CPU.E-013.14571 | RALO FOFO SEMIESFERICO, 100 MM, PARA CALHAS | INHI - INSTALAÇÕES HIDROS SANITÁRIAS | UN
CPU.E-013.14572 | RALO FOFO SEMIESFERICO, 75 MM, PARA CALHAS | INHI - INSTALAÇÕES HIDROS SANITÁRIAS | UN
CPU.E-013.14573 | CURVA LONGA 45 GRAUS, PVC, ÁGUA PLUVIAL, DN 100 MM - FORNECIMENTO E INSTALAÇÃO | INHI - INSTALAÇÕES HIDROS SANITÁRIAS | UN
CPU.E-013.14574 | CURVA LONGA 45 GRAUS, PVC, ÁGUA PLUVIAL, DN 150 MM - FORNECIMENTO E INSTALAÇÃO | INHI - INSTALAÇÕES HIDROS SANITÁRIAS | UN
CPU.E-013.14575 | CURVA LONGA 45 GRAUS, PVC, ÁGUA PLUVIAL, DN 200 MM - FORNECIMENTO E INSTALAÇÃO | INHI - INSTALAÇÕES HIDROS SANITÁRIAS | UN
CPU.E-013.14576 | TUBO PVC, SERIE NORMAL, ESGOTO PREDIAL, DN 150 MM - FORNECIMENTO E INSTALAÇÃO | INHI - INSTALAÇÕES HIDROS SANITÁRIAS | UN
CPU.E-013.14577 | CURVA LONGA 45 GRAUS, PVC, SERIE NORMAL, ESGOTO PREDIAL, DN 50 MM - FORNECIMENTO E INSTALAÇÃO | INHI - INSTALAÇÕES HIDROS SANITÁRIAS | UN
CPU.E-013.14578 | CAIXA SIFONADA, PVC, DN 100 X 150 X 50 MM, JUNTA ELÁSTICA, FORNECIDA E INSTALADA EM RAMAL DE DESCARGA OU EM RAMAL DE ESGOTO SANITÁRIO - FORNECIMENTO E INSTALAÇÃO | INHI - INSTALAÇÕES HIDROS SANITÁRIAS | UN
CPU.E-013.14579 | JUNÇÃO INVERTIDA, PVC, SERIE NORMAL, ESGOTO PREDIAL, DN 75 X 75 MM, JUNTA ELASTICA - FORNECIMENTO E INSTALAÇÃO | INHI - INSTALAÇÕES HIDROS SANITÁRIAS | UN
CPU.E-013.14580 | REDUÇÃO EXCENTRICA PVC, ESGOTO PREDIAL, DN 100 X 50 MM - FORNECIMENTO E INSTALAÇÃO | INHI - INSTALAÇÕES HIDROS SANITÁRIAS | UN
CPU.E-013.14581 | REDUÇÃO EXCENTRICA PVC, ESGOTO PREDIAL, DN 100 X 75 MM - FORNECIMENTO E INSTALAÇÃO | INHI - INSTALAÇÕES HIDROS SANITÁRIAS | UN
CPU.E-013.14582 | TÊ, PVC, SERIE NORMAL, ESGOTO PREDIAL, DN 75 X 50 MM - FORNECIMENTO E INSTALAÇÃO | INHI - INSTALAÇÕES HIDROS SANITÁRIAS | UN
CPU.E-013.14583 | CAIXA DE GORDURA SIMPLES, CIRCULAR, EM CONCRETO PRÉ-MOLDADO, DIÂMETRO INTERNO = 0,6M, ALTURA = 0,40 M + VARIAVEL - FORECIMENTO E INSTALAÇÃO | INHI - INSTALAÇÕES HIDROS SANITÁRIAS | UN
CPU.E-013.14584 | ANEL DE CONCRETO ARMADO, PERFURADO, PARA FOSSAS SEPTICAS E SUMIDOUROS, SEM FUNDO, DIAMETRO INTERNO 5,50 M E ALTURA DE 0,50 M - FORNECIMENTO E INSTALAÇÃO | INHI - INSTALAÇÕES HIDROS SANITÁRIAS | UN
CPU.E-013.14585 | EXECUÇÃO DE CAIXA DE CLOROÇÃO RETANGULAR, EM CONCRETO PRÉ-MOLDADO, DIMENSÕES EXTERNA: 1,30X0,90M E DIMENSÃO INTERNA: 1,50X0,90M, ALTURA INTERNA = 0,55 M + VARIAVEL | INHI - INSTALAÇÕES HIDROS SANITÁRIAS | UN
CPU.E-013.14600 | EXECUÇÃO DE FILTRO ANAERÔBIO CIRCULAR, EM CONCRETO PRÉ-MOLDADO, DIÂMETRO INTERNO = 2,90 M, ALTURA INTERNA = 1,20 M + VARIAVEL - FORNECIMENTO E INSTALAÇÃO | INHI - INSTALAÇÕES HIDROS SANITÁRIAS | UN
CPU.E-013.14586 | TANQUE SÉPTICO CIRCULAR, EM CONCRETO PRÉ-MOLDADO, DIÂMETRO INTERNO = 2,70 M, ALTURA INTERNA = 1,90 M - FORNECIMENTO E INSTALAÇÃO | INHI - INSTALAÇÕES HIDROS SANITÁRIAS | UN
CPU.E-013.14594 | TANQUE SÉPTICO CIRCULAR, EM CONCRETO PRÉ-MOLDADO, DIÂMETRO INTERNO = 2,45 M, ALTURA INTERNA = 1,90 M - FORNECIMENTO E INSTALAÇÃO | INHI - INSTALAÇÕES HIDROS SANITÁRIAS | UN
CPU.E-013.14587 | EXECUÇÃO DE SUMIDOURO CIRCULAR, EM CONCRETO PRÉ-MOLDADO, DIÂMETRO INTERNO = 4,00 M, ALTURA INTERNA = 1,20 M + VARIAVEL - FORNECIMENTO E INSTALAÇÃO | INHI - INSTALAÇÕES HIDROS SANITÁRIAS | UN
CPU.E-013.14593 | EXECUÇÃO DE FILTRO ANAERÔBIO CIRCULAR, EM CONCRETO PRÉ-MOLDADO, DIÂMETRO INTERNO = 2,75 M, ALTURA INTERNA = 1,20 M + VARIAVEL - FORNECIMENTO E INSTALAÇÃO | INHI - INSTALAÇÕES HIDROS SANITÁRIAS | UN
CPU.E-013.14595 | ANEL DE CONCRETO ARMADO, PERFURADO, PARA TANQUE SÉPTICO, SEM FUNDO, DIAMETRO INTERNO 3,25 M E ALTURA DE 0,50 M - FORNECIMENTO E INSTALAÇÃO | INHI - INSTALAÇÕES HIDROS SANITÁRIAS | UN
CPU.E-013.14588 | CAIXA DE GORDURA SIMPLES, CIRCULAR, EM CONCRETO PRÉ-MOLDADO, DIÂMETRO INTERNO = 0,4 M, ALTURA = 0,30 M + VARIAVEL - FORNECIMENTO E INSTALAÇÃO | INHI - INSTALAÇÕES HIDROS SANITÁRIAS | UN
CPU.E-013.14589 | TUBO PVC, SERIE NORMAL, ESGOTO PREDIAL, DN 150 MM - FORNECIMENTO E INSTALAÇÃO | INHI - INSTALAÇÕES HIDROS SANITÁRIAS | M
CPU.E-013.14590 | REDUÇÃO EXCÊNTRICA PVC, ESGOTO PREDIAL, DN 100 X 75 MM - FORNECIMENTO E INSTALAÇÃO. REF. COMPOSIÇÃO SINAPI 89795 | INHI - INSTALAÇÕES HIDROS SANITÁRIAS | UN
CPU.E-013.14591 | ANEL DE CONCRETO ARMADO, PERFURADO, PARA FOSSAS SEPTICAS E SUMIDOUROS, SEM FUNDO, DIAMETRO INTERNO 4,35 M E ALTURA DE 0,50 M - FORNECIMENTO E INSTALAÇÃO | INHI - INSTALAÇÕES HIDROS SANITÁRIAS | UN
CPU.E-013.14592 | TE, PVC, SERIE R, ESGOTO PREDIAL, DN 75 X 50 MM, JUNTAELÁSTICA, FORNECIDO E INSTALADO EM RAMAL DE DESCARGA OU RAMAL DE ESGOTO SNITÁRIO. | INHI - INSTALAÇÕES HIDROS SANITÁRIAS | UN
CPU.E-013.14596 | ANEL DE CONCRETO ARMADO, PERFURADO, PARA FILTRO ANAEROBICO, SEM FUNDO, DIAMETRO INTERNO 4,00 M E ALTURA DE 0,50 M - FORNECIMENTO E INSTALAÇÃO | INHI - INSTALAÇÕES HIDROS SANITÁRIAS | UN
CPU.E-013.14597 | ANEL DE CONCRETO ARMADO, PERFURADO, PARA FILTRO ANAEROBICO, SEM FUNDO, DIAMETRO INTERNO 3,30 M E ALTURA DE 0,50 M - FORNECIMENTO E INSTALAÇÃO | INHI - INSTALAÇÕES HIDROS SANITÁRIAS | UN
CPU.E-013.14598 | REDUÇÃO EXCÊNTRICA PVC, ESGOTO PREDIAL, DN 100 X 75 MM - FORNECIMENTO E INSTALAÇÃO. | INHI - INSTALAÇÕES HIDROS SANITÁRIAS | UN
CPU.E-013.14599 | VALVULA DE RETENÇÃO PARA ESGOTO 100 MM - FORNECIMENTO E INSTALAÇÃO | INHI - INSTALAÇÕES HIDROS SANITÁRIAS | UN
CPU.E-013.14601 | JUNÇÃO SIMPLES, PVC, DN 100 X 75 MM, SERIE NORMAL PARA ESGOTO PREDIAL - FORNECIMENTO E INSTALAÇÃO. | INHI - INSTALAÇÕES HIDROS SANITÁRIAS | UN
CPU.E-013.14602 | CAIXA DE INSPEÇÃO EM ALVENARIA , DIMENSÕES INTERNAS: 0,8X0,8X0,5 M PARA REDE DE ESGOTO COM TAMPA DE CONCRETO, INCLUSO ESCAVAÇÃO E REATERRO | INHI - INSTALAÇÕES HIDROS SANITÁRIAS | UN
|  | INHI - INSTALAÇÕES HIDROS SANITÁRIAS | UN
INSUMO - INSTALAÇÕES SANITÁRIAS - ESGOTO
E-87 | TUBO PVC SERIE NORMAL, DN 110 MM, PARA ESGOTO PREDIAL (NBR 5688) (DURATOP) | INHI - INSTALAÇÕES HIDROS SANITÁRIAS | M
E-013.14535 | CAIXA SIFONADA, POLIPROPILENO DE ALTA RESISTÊNCIA, MARCA DURATOP LINHA NEGRAS, 125 COM 4 SAIDAS DE 63 MM, JUNTA ELÁSTICA, FORNECIDA E INSTALADA EM RAMAL DE DESCARGA OU EM RAMAL DE ESGOTO SANITÁRIO. | INHI - INSTALAÇÕES HIDROS SANITÁRIAS | UN
E-013.14536 | SISTEMA DE TRATAMENTO DE EFLUENTES PARA ATÉ 500 PESSOAS, INCLUSO REATOR ANAERÓBIO 20.000 LITROS EM FIBRA DE VIDRO E POLIÉSTER, FILTRO ANAERÓBIO 20.000 LITROS DE FIBRA DE VIDRO E POLIÉSTER, CAIXA DE GRADEAMENTO DE 320 LITROS DE FIBRA DE VIDRO E POLIÉSTER, CAIXA DE CLORAÇÃO E DESINFECÇÃO DE 2.000 LITROS DE FIBRA DE VIDRO E POLIÉSTER, LOCAÇÃO DE EQUIPAMENTOS,ESCAVAÇÃO E REATERRO | INHI - INSTALAÇÕES HIDROS SANITÁRIAS | UN
E-013.14555 | JOELHO 45 GRAUS , POLIPROPILENO DE ALTA RESISTÊNCIA, MARCA DURATOP LINHA NEGRAS, DN 63 MM, JUNTA ELÁSTICA, FORNECIDO E INSTALADO EM RAMAL DE DESCARGA OU RAMAL DE ESGOTO SANITÁRIO | INHI - INSTALAÇÕES HIDROS SANITÁRIAS | UN
E-013.14556 | PROLONGADOR DE CAIXA SIFONADA , POLIPROLENO DE ALTA RESISTÊNCIA, MARCA DURATOP LINHA NEGRAS,DN 110MM | INHI - INSTALAÇÕES HIDROS SANITÁRIAS | UN
E-013.14557 | TUBO PVC, SERIE DURATOP, ESGOTO PREDIAL, DN 63 MM | INHI - INSTALAÇÕES HIDROS SANITÁRIAS | M
E-013.14567 | RALO COM GRELHA 15X15 METÁLICA SAÍDA 100MM | INHI - INSTALAÇÕES HIDROS SANITÁRIAS | UN
E-013.14570B | TAMPÃO DE FERRO FUNDIDO PARA CAIXA DE CLOROÇÃO RETANGULAR, DIMENSÃO 1,30 X 0,90M | INHI - INSTALAÇÕES HIDROS SANITÁRIAS | UN
E-013.14570 | PASTILHA DE CLORO | INHI - INSTALAÇÕES HIDROS SANITÁRIAS | UN
E-013.14575 | CURVA LONGA 45 GRAUS, PVC, ÁGUA PLUVIAL, DN 75 MM | MATERIAL | UN
E-013.14578 | CAIXA SIFONADA PVC, 100 X 150 X 50 MM, COM GRELHA REDONDA | MATERIAL | UN
E-013.14579 | JUNÇÃO INVERTIDA, PVC, DN 75 X 75 MM, SERIE NORMAL | MATERIAL | UN
E-013.14568 | JUNÇÃO SIMPLES, PVC, DN 75 X 50 MM, SERIE NORMAL PARA ESGOTO PREDIAL | MATERIAL | UN
E-013.14592 | TE, PVC, SERIE R, ESGOTO PREDIAL, DN 75 X 50 MM | MATERIAL | UN
E-013.14599 | VALVULA DE RETENÇÃO PARA ESGOTO 100 MM | MATERIAL | UN
E-013.14553 | TE, PVC, ESGOTO PREDIAL, DN 75 X 50 MM, JUNTAELÁSTICA, FORNECIDO E INSTALADO EM RAMAL DE DESCARGA OU RAMAL DE ESGOTO SNITÁRIO. | MATERIAL | UN
COMPOSIÇÕES - INSTALAÇÕES SANITÁRIAS - DRENO
CPU.E-013.13960 | TÊ, PVC, SOLDÁVEL, DN 40MM, INSTALADO EM DRENO DE AR CONDICIONADO - FORNECIMENTO E INSTALAÇÃO. | INHI - INSTALAÇÕES HIDROS SANITÁRIAS | UN
CPU.E-013.13973 | JOELHO 45 GRAUS, PVC, SOLDÁVEL, DN 40MM, INSTALADO EM DRENO DE AR CONDICIONADO - FORNECIMENTO E INSTALAÇÃO. | INHI - INSTALAÇÕES HIDROS SANITÁRIAS | UN
INSUMOS - INSTALAÇÕES SANITÁRIAS - DRENO
E-012.250 | TUBO DE ESPUMA ELASTOMÉRICA BLINDADA DN 32MM, POLIPEX OU SIMILAR TÉCNICO | INHI - INSTALAÇÕES HIDROS SANITÁRIAS | M
COMPOSIÇÕES - INSTALAÇÕES SANITÁRIAS - PLUVIAL
CPU.E-013.13912 | TUBO PVC, ÁGUA PLUVIAL, DN 200 MM, FORNECIDO E INSTALADO EM CONDUTORES VERTICAIS DE ÁGUAS PLUVIAIS. | INHI - INSTALAÇÕES HIDROS SANITÁRIAS | M
CPU.E-012.12810 | RALO FOFO SEMIESFERICO, 75 MM, PARA CALHAS | INHI - INSTALAÇÕES HIDROS SANITÁRIAS | UN
CPU.E-013.13835 | TUBO PVC, ÁGUA PLUVIAL, DN 300 MM, FORNECIDO E INSTALADO EM RAMAL DE ENCAMINHAMENTO. | INHI - INSTALAÇÕES HIDROS SANITÁRIAS | M
CPU.E-013.13836 | CAIXA ENTERRADA RETANGULAR, EM ALVENARIA COM BLOCOS DE CONCRETO, DIMENSÕES INTERNAS 1,25X1,25X0,60 M PARA FILTRO - FORNECIMENTO E INSTALAÇÃO | INHI - INSTALAÇÕES HIDROS SANITÁRIAS | UN
CPU.E-013.13837 | TUBO PVC, SÉRIE R, ÁGUA PLUVIAL, DN 200 MM, FORNECIDO E INSTALADO EM CONDUTORES HORIZONTAIS DE ÁGUAS PLUVIAIS - FORNECIMENTO E INSTALAÇÃO | INHI - INSTALAÇÕES HIDROS SANITÁRIAS | UN
CPU.E-013.13838 | FORNECIMENTO DE FILTRO PARA ÁGUA PLUVIAL - FORNECIMENTO E INSTALAÇÃO | INHI - INSTALAÇÕES HIDROS SANITÁRIAS | UN
CPU.E-013.13839 | FORNECIMENTO DE BOIA ECO SUCÇÃO OU SIMILAR - FORNECIMENTO E INSTALAÇÃO | INHI - INSTALAÇÕES HIDROS SANITÁRIAS | UN
CPU.E-013.13840 | FORNECIMENTO DE ECO FREIO OU SIMILAR - FORNECIMENTO E INSTALAÇÃO | INHI - INSTALAÇÕES HIDROS SANITÁRIAS | UN
CPU.E-013.13841 | FORNECIMENTO DE ECO EXTRAVASOR OU SIMILAR - FORNECIMENTO E INSTALAÇÃO | INHI - INSTALAÇÕES HIDROS SANITÁRIAS | UN
CPU.E-013.13942 | CURVA LONGA 90 GRAUS, PVC, SERIE NORMAL, AGUA PLUVIAL, DN 100 MM, JUNTA ELÁSTICA - FORNECIMENTO E INSTALAÇÃO | INHI - INSTALAÇÕES HIDROS SANITÁRIAS | UN
CPU.E-013.13943 | CURVA LONGA 90 GRAUS, PVC, SERIE NORMAL, AGUA PLUVIAL, DN 150 MM, JUNTA ELÁSTICA - FORNECIMENTO E INSTALAÇÃO | INHI - INSTALAÇÕES HIDROS SANITÁRIAS | UN
CPU.E-013.13944 | TUBO PEAD, ÁGUA PLUVIAL, DN 250 MM - FORNECIMENTO E INSTALAÇÃO | INHI - INSTALAÇÕES HIDROS SANITÁRIAS | M
CPU.E-013.13945 | TUBO PEAD, ÁGUA PLUVIAL, DN 300 MM - FORNECIMENTO E INSTALAÇÃO | INHI - INSTALAÇÕES HIDROS SANITÁRIAS | M
CPU.E-013.13946 | CURVA LONGA, 90 GRAUS, PVC , DN 150 MM - FORNECIMENTO E INSTALAÇÃO | INHI - INSTALAÇÕES HIDROS SANITÁRIAS | UN
CPU.E-013.13834 | CAIXA ENTERRADA RETANGULAR, EM ALVENARIA COM BLOCOS DE CONCRETO, DIMENSÕES INTERNAS 0,80X0,80X0,60 M - FORNECIMENTO E INSTALAÇÃO | INHI - INSTALAÇÕES HIDROS SANITÁRIAS | UN
CPU.E-013.13847 | CAIXA DE INSPEÇÃO RETANGULAR, EM ALVENARIA COM BLOCOS DE CONCRETO, DIMENSÕES INTERNAS 0,60X0,60X1,00 M, COM TAMPA DE CONCRETO, INCLUSO ESCAVAÇÃO E REATERRO | INHI - INSTALAÇÕES HIDROS SANITÁRIAS | UN
CPU.E-013.13848 | CAIXA ENTERRADA RETANGULAR, EM ALVENARIA COM BLOCOS DE CONCRETO, DIMENSÕES INTERNAS 0,60X0,60X0,60 M COM - FORNECIMENTO E INSTALAÇÃO | INHI - INSTALAÇÕES HIDROS SANITÁRIAS | UN
CPU.E-013.13849 | RALO FOFO SEMIESFERICO, 100 MM, PARA CALHAS | INHI - INSTALAÇÕES HIDROS SANITÁRIAS | UN
CPU.E-013.13850 | CAIXA ENTERRADA HIDRÁULICA RETANGULAR EM ALVENARIA COM TIJOLOS CERÂMICOS MACIÇOS COM TAMPA COM GRELHA, DIMENSÕES: 0,8X0,8X0,6 M REDE DE DRENAGEM | INHI - INSTALAÇÕES HIDROS SANITÁRIAS | UN
CPU.E-013.13851 |  | INHI - INSTALAÇÕES HIDROS SANITÁRIAS | UN
|  | INHI - INSTALAÇÕES HIDROS SANITÁRIAS | UN
INSUMOS - INSTALAÇÕES SANITÁRIAS - PLUVIAL
E-013.13838 | FORNECIMENTO DE FILTRO PARA ÁGUA PLUVIAL | INHI - INSTALAÇÕES HIDROS SANITÁRIAS | UN
E-013.13839 | FORNECIMENTO DECAP ECO SUCÇÃO OU SIMILAR | INHI - INSTALAÇÕES HIDROS SANITÁRIAS | UN
E-013.13840 | FORNECIMENTO DE ECO FREIO OU SIMILAR | INHI - INSTALAÇÕES HIDROS SANITÁRIAS | UN
E-013.13841 | FORNECIMENTO DE ECO EXTRAVASOR OU SIMILAR | INHI - INSTALAÇÕES HIDROS SANITÁRIAS | UN
E-013.13848 | TAMPA METALICA 40X40 CM COM GRELHA | MATERIAL | UN
COMPOSIÇÕES - LOUÇAS E METAIS - LOUÇAS/ PIAS/ TANQUES/ METAIS/ ACESSÓRIOS
CPU.E-014.1955 | LAVATÓRIO/CUBA RETANGULAR EM LOUÇA BRANCA SUSPENSO, SEM COLUNA, TIPO PNE INCL. PARAFUSOS DE FIXAÇÃO, SIFÃO TIPO COPO E VÁLVULA PARA LAVATÓRIO- FORNECIMENTO E INSTALAÇÃO. | SEDI - SERVIÇOS DIVERSOS | UN
CPU.E-014.1956 | LAVATÓRIO RETANGULAR EM LOUÇA BRANCA SUSPENSO, SEM COLUNA, TIPO PNE INCLUSO PARAFUSOS DE FIXAÇÃO, BARRA DE APOIO EM "U" PARA LAVATORIO, SIFÃO TIPO COPO E VÁLVULA PARA LAVATÓRIO - FORNECIMENTO E INSTALAÇÃO | SEDI - SERVIÇOS DIVERSOS | UN
CPU.E-014.2300 | BARRA DE APOIO RETA, EM ACO INOX POLIDO, COMPRIMENTO 20CM, FIXADA NA PAREDE - FORNECIMENTO E INSTALAÇÃO. | SEDI - SERVIÇOS DIVERSOS | UN
CPU.E-014.2301 | BARRA DE APOIO RETA, EM ACO INOX POLIDO, COMPRIMENTO 40CM, FIXADA NA PAREDE - FORNECIMENTO E INSTALAÇÃO. | SEDI - SERVIÇOS DIVERSOS | UN
CPU.E-014.2302 | PAPELEIRA PLÁSTICA TIPO DISPENSER PARA PAPEL HIGIÊNICO ROLÃO. | SEDI - SERVIÇOS DIVERSOS | UN
CPU.E-014.2303 | TOALHEIRO PLASTICO TIPO DISPENSER PARA PAPEL TOALHA INTERFOLHADO - FORNECIMENTO E INSTALAÇÃO | SEDI - SERVIÇOS DIVERSOS | UN
CPU.E-014.2304 | ALARME AUDIOVISUAL PARA SANITÁRIO ACESSÍVEL, COM CONJUNTO DE BOTOEIRA COM ACIONADOR MANUAL E SIRENE, EMITE SINAIS SONOROS E LUMINOSOS, SISTEMA COM FIO, BIVOLT, DE ACORDO COM REQUISITOS DA NORMA NBR 9050 - FORNECIMENTO E INSTALAÇÃO | SEDI - SERVIÇOS DIVERSOS | UN
CPU.E-014.2305 | TORNEIRA PARA LAVATÓRIO DE MESA ZENIT DOCOLELETRIC , CROMADA, ACIONAMENTO POR SENSOR | SEDI - SERVIÇOS DIVERSOS | UN
CPU.E-014.2306 | TORNEIRA CROMADA DE MESA PARA LAVATORIO FECHAMENTO AUTOMÁTICO - FORNECIMENTO E INSTALAÇÃO. | SEDI - SERVIÇOS DIVERSOS | UN
CPU.E-014.2309 | ALARME BANHEIRO PNE DEFICIENTE FISICO CONFORME NBR 9050 COM ACIONADOR - FORNECIMENTO E INSTALAÇÃO | SEDI - SERVIÇOS DIVERSOS | UN
CPU.E-014.2307 | CUBA DE INOX AISI 304, DIMENSÕES 50X40X24 CM, PARA INSTALAÇÃO EM BANCADA, INCLUSO SIFÃO 1.1/2 E VÁLVULA 3.1/2" | SEDI - SERVIÇOS DIVERSOS | UN
CPU.E-014.2308 | CUBA DE INOX AISI 304, DIMENSÕES 46X30X17 CM, PARA INSTALAÇÃO EM BANCADA, INCLUSO VÁLVULA 3.1/2" E SIFÃO METÁLICO - FORNECIMENTO E INSTALAÇÃO. | SEDI - SERVIÇOS DIVERSOS | UN
CPU.E-014.2312 | BANCADA EM CREMA MARFIL, DIMENSÕES (LARG. 90 X COMP. 60 CM), COM UM FURO PARA TORNEIRA E UMA CUBA DE EMBUTIR OVAL EM LOUÇA. INCLUSO ESPELHO E SAIA DE GRANITO COM 30 CM, APOIADO EM SUPORTE METÁLICO - BANHO - FORNECIMENTO E INSTALAÇÃO | SEDI - SERVIÇOS DIVERSOS | UN
CPU.E-014.2314 | BANCADA EM CREMA MARFIL, DIMENSÕES (LARG. 75 X COMP. 300 CM), COM QUATROS FUROS PARA TORNEIRA E QUATROS CUBAS DE EMBUTIR OVAL EM LOUÇA. INCLUSO ESPELHO E SAIA DE GRANITO COM 30 CM, APOIADO EM SUPORTE METÁLICO - BANHEIRO MASCULINO E FEMININO - FORNECIMENTO E INSTALAÇÃO | SEDI - SERVIÇOS DIVERSOS | UN
CPU.E-014.2310 | BANCADA EM CREMA MARFIL, DIMENSÕES (LARG. 60 X COMP. 125 CM), COM UM FURO PARA TORNEIRA E UMA CUBA DE EMBUTIR OVAL EM LOUÇA. INCLUSO ESPELHO E SAIA DE GRANITO COM 30 CM, APOIADO EM SUPORTE METÁLICO - BANHO - FORNECIMENTO E INSTALAÇÃO | SEDI - SERVIÇOS DIVERSOS | UN
CPU.E-014.2340 | BANCADA EM CREMA MARFIL, DIMENSÕES (LARG. 60 X COMP. 230 CM), COM UM FURO PARA TORNEIRA E UMA CUBA DE EMBUTIR OVAL EM LOUÇA. INCLUSO ESPELHO E SAIA DE GRANITO COM 30 CM, APOIADO EM SUPORTE METÁLICO - COPA - FORNECIMENTO E INSTALAÇÃO | SEDI - SERVIÇOS DIVERSOS | UN
CPU.E-014.2315 | BANCADA EM CREMA MARFIL, DIMENSÕES (LARG. 60 X COMP. 150 CM), COM DOIS FUROS PARA TORNEIRA E DUAS CUBAS DE EMBUTIR OVAL EM LOUÇA. INCLUSO ESPELHO E SAIA DE GRANITO COM 30 CM, APOIADO EM SUPORTE METÁLICO - BANHEIRO MASCULINO E FEMININO - FORNECIMENTO E INSTALAÇÃO | SEDI - SERVIÇOS DIVERSOS | UN
CPU.E-014.2316 | BANCADA EM CREMA MARFIL, DIMENSÕES (LARG. 60 X COMP. 100 CM), COM UM FURO PARA TORNEIRA E UMA CUBA DE EMBUTIR OVAL EM LOUÇA. INCLUSO ESPELHO E SAIA DE GRANITO COM 30 CM, APOIADO EM SUPORTE METÁLICO - BANHO - FORNECIMENTO E INSTALAÇÃO | SEDI - SERVIÇOS DIVERSOS | UN
CPU.E-014.2317 | BANCADA EM CREMA MARFIL, DIMENSÕES (LARG. 90 X COMP. 60 CM), COM SEIS FUROS PARA TORNEIRA E SEIS CUBAS DE EMBUTIR OVAL EM LOUÇA. INCLUSO ESPELHO E SAIA DE GRANITO COM 30 CM, APOIADO EM SUPORTE METÁLICO - BANHO - FORNECIMENTO E INSTALAÇÃO | SEDI - SERVIÇOS DIVERSOS | UN
CPU.E-014.2318 | BANCADA EM CREMA MARFIL, DIMENSÕES (LARG. 90 X COMP. 60 CM), COM SEIS FUROS PARA TORNEIRA E SEIS CUBAS DE EMBUTIR OVAL EM LOUÇA. INCLUSO ESPELHO E SAIA DE GRANITO COM 30 CM, APOIADO EM SUPORTE METÁLICO - BANHO - FORNECIMENTO E INSTALAÇÃO | SEDI - SERVIÇOS DIVERSOS | UN
CPU.E-014.2319 | BANCADA EM CREMA MARFIL, DIMENSÕES (LARG. 90 X COMP. 60 CM), COM SEIS FUROS PARA TORNEIRA E SEIS CUBAS DE EMBUTIR OVAL EM LOUÇA. INCLUSO ESPELHO E SAIA DE GRANITO COM 30 CM, APOIADO EM SUPORTE METÁLICO - BANHO - FORNECIMENTO E INSTALAÇÃO | SEDI - SERVIÇOS DIVERSOS | UN
CPU.E-014.2320 | BANCADA EM CREMA MARFIL, DIMENSÕES (LARG. 90 X COMP. 60 CM), COM SEIS FUROS PARA TORNEIRA E SEIS CUBAS DE EMBUTIR OVAL EM LOUÇA. INCLUSO ESPELHO E SAIA DE GRANITO COM 30 CM, APOIADO EM SUPORTE METÁLICO - BANHO - FORNECIMENTO E INSTALAÇÃO | SEDI - SERVIÇOS DIVERSOS | UN
CPU.E-014.2321 | CUBA DE SOBREPOR OVAL EM LOUÇA BRANCA, 44 X 31CM OU EQUIVALENTE, INCLUSO VÁLVULA E SIFÃO TIPO GARRAFA EM METAL CROMADO - FORNECIMENTO E INSTALAÇÃO. AF_01/2020 | SEDI - SERVIÇOS DIVERSOS | UN
CPU.E-014.2341 | BANCADA EM GRANITO SÃO GABRIEL, DIMENSÕES (LARG. 120 X COMP. 370 CM), COM DOIS FUROS PARA TORNEIRA E DUAS CUBAS DE AÇO INOX (LARG. 50 X COMP. 40 X PROF. 24 CM). INCLUSO ESPELHO E SAIA DE GRANITO COM 10 CM, APOIADO EM SUPORTE METÁLICO - BA15 - LAB. DE QUIMICA E BIOLOGIA/FISICA E MATEMATICA - FORNECIMENTO E INSTALAÇÃO | SEDI - SERVIÇOS DIVERSOS | UN
CPU.E-014.2342 | BANCADA EM GRANITO SÃO GABRIEL, DIMENSÕES (LARG. 60 X COMP. 440 CM), COM UM FURO PARA TORNEIRA E UMA CUBA DE AÇO INOX (LARG. 50 X COMP. 40 X PROF. 24 CM). INCLUSO ESPELHO E SAIA DE GRANITO COM 10 CM, APOIADO EM SUPORTE METÁLICO - BA16 - LAB. DE QUIMICA E BIOLOGIA/FISICA E MATEMATICA - FORNECIMENTO E INSTALAÇÃO | SEDI - SERVIÇOS DIVERSOS | UN
CPU.E-014.2343 | BALCÃO EM GRANITO SÃO GABRIEL, DIMENSÕES (LARG. 40 X COMP. 100CM), ESPESSURA 2,00 CM, ASSENTADA SOBRE ARGAMASSA COLANTE - BC 13 - CANTINA/COZINHA - FORNECIMENTO E INSTALAÇÃO | SEDI - SERVIÇOS DIVERSOS | UN
CPU.E-014.2326 | BALCÃO EM GRANITO SÃO GABRIEL, DIMENSÕES (LARG. 65 X COMP. 100CM), ESPESSURA 2,00 CM, ASSENTADA SOBRE ARGAMASSA COLANTE - BC 11 - SECRETARIA/COZINHA - FORNECIMENTO E INSTALAÇÃO | SEDI - SERVIÇOS DIVERSOS | UN
CPU.E-014.2337 | TORNEIRA CROMADA 1/2 OU 3/4 PARA JARDIM, PADRÃO POPULAR - FORNECIMENTO E INSTALAÇÃO | SEDI - SERVIÇOS DIVERSOS | UN
CPU.E-014.2338 | LAVATÓRIO RETANGULAR EM LOUÇA BRANCA SUSPENSO, SEM COLUNA, TIPO PNE INCLUSO PARAFUSOS DE FIXAÇÃO, BARRA DE APOIO PARA LAVATORIO, SIFÃO TIPO COPO E VÁLVULA PARA LAVATÓRIO - FORNECIMENTO E INSTALAÇÃO. | SEDI - SERVIÇOS DIVERSOS | UN
CPU.E-014.2327 | BALCÃO EM GRANITO SÃO GABRIEL, DIMENSÕES (LARG. 35 X COMP. 100CM), ESPESSURA 2,00 CM, ASSENTADA SOBRE ARGAMASSA COLANTE - BC 13 - COZINHA - FORNECIMENTO E INSTALAÇÃO | SEDI - SERVIÇOS DIVERSOS | UN
CPU.E-014.2339 | TANQUE DE LOUÇA BRANCA COM COLUNA - FORNECIMENTO E INSTALAÇÃO | SEDI - SERVIÇOS DIVERSOS | UN
CPU.E-014.2344 | BANCADA EM GRANITO SÃO GABRIEL, DIMENSÕES (LARG. 55 X COMP. 140 CM), COM DOIS FUROS PARA TORNEIRAS E DUAS CUBAS DE EMBUTIR OVAL EM LOUÇA. INCLUSO ESPELHO E SAIA DE GRANITO COM 10 CM, APOIADO EM SUPORTE METALICO - BA01 - BANHEIRO MASC./FEMIN. - AUDITORIO - FORNECIMENTO E INSTALAÇÃO | SEDI - SERVIÇOS DIVERSOS | UN
CPU.E-014.2345 | BANCADA EM GRANITO SÃO GABRIEL, DIMENSÕES (LARG. 55 X COMP. 145 CM), COM TRÊS FUROS PARA TORNEIRAS E TRÊS CUBAS DE EMBUTIR OVAL EM LOUÇA. INCLUSO ESPELHO E SAIA DE GRANITO COM 10 CM, APOIADO EM SUPORTE METALICO - BA01 - VEST. MASC./FEMIN. - GINASIO - FORNECIMENTO E INSTALAÇÃO | SEDI - SERVIÇOS DIVERSOS | UN
CPU.E-014.2346 | BANCADA EM GRANITO SÃO GABRIEL, DIMENSÕES (LARG. 65 X COMP. 120 CM), COM UM FURO PARA TORNEIRA E UMA CUBA DE AÇO INOX (LARG. 50 X COMP. 40 X PROF. 24 CM). INCLUSO ESPELHO E SAIA DE GRANITO COM 10 CM, APOIADO EM SUPORTE METÁLICO - BA02 - COZINHA - GINASIO - FORNECIMENTO E INSTALAÇÃO | SEDI - SERVIÇOS DIVERSOS | UN
CPU.E-014.2347 | BANCADA EM GRANITO SÃO GABRIEL, DIMENSÕES (LARG. 55 X COMP. 135 CM), COM DOIS FUROS PARA TORNEIRAS E DUAS CUBAS DE EMBUTIR OVAL EM LOUÇA. INCLUSO ESPELHO E SAIA DE GRANITO COM 10 CM, APOIADO EM SUPORTE METALICO - BA03 - SANIT. MASC./FEMIN. - GINASIO - FORNECIMENTO E INSTALAÇÃO | SEDI - SERVIÇOS DIVERSOS | UN
INSUMOS - LOUÇAS E METAIS - LOUÇAS/ PIAS/ TANQUES/ METAIS/ ACESSÓRIOS
E-014.14015 | ALARME AUDIOVISUAL PARA SANITÁRIO ACESSÍVEL, COM CONJUNTO DE BOTOEIRA COM ACIONADOR MANUAL E SIRENE, EMITE SINAIS SONOROS E LUMINOSOS, SISTEMA COM FIO, BIVOLT, DE ACORDO COM REQUISITOS DA NORMA NBR 9050 | MATERIAL | UN
E-014.14241 | TORNEIRA PARA LAVATÓRIO DE MESA, COM BICA ALTA, CROMADA, ACIONAMENTO 1/4 DE VOLTA, COM VOLANTE EM ALAVANCA | MATERIAL | UN
E-014.14321 | BARRA DE APOIO RETA, EM ACO INOX POLIDO, COMPRIMENTO 40CM, DIAMETRO MINIMO 3 CM | MATERIAL | UN
E-014.14445 | CUBA DE AÇO INOX AISI 304, DIMENSÕES 50X40X24 CM, INCLUSO VÁLVULA Ø 3 1/2" | MATERIAL | UN
E-014.2301 | BARRA DE APOIO RETA, EM ACO INOX POLIDO, COMPRIMENTO 40CM, DIAMETRO MINIMO 3 CM | MATERIAL | UN
E-014.2304 | ALARME AUDIOVISUAL PARA SANITÁRIO ACESSÍVEL, COM CONJUNTO DE BOTOEIRA COM ACIONADOR MANUAL E SIRENE, EMITE SINAIS SONOROS E LUMINOSOS, SISTEMA COM FIO, BIVOLT, DE ACORDO COM REQUISITOS DA NORMA NBR 9050 | MATERIAL | UN
E-014.2307 | CUBA DE INOX AISI 304, DIMENSÕES 50X40X24 CM. | MATERIAL | UN
E-014.2308 | CUBA DE INOX AISI 304, DIMENSÕES 46X30X17 CM, PARA INSTALAÇÃO EM BANCADA, INCLUSO VÁLVULA 3.1/2" E SIFÃO METÁLICO. | MATERIAL | UN
E-014.2310 | CUBA DE AÇO INOX AISI 304, DIMENSÕES 50X50X32 CM, PARA INSTALAÇÃO EM BANCADA, INCLUSO VÁLVULA 3.1/2" E SIFÃO METÁLICO. | MATERIAL | UN
E-014.2309 | ALARME BANHEIRO PNE DEFICIENTE FISICO CONFORME NBR 9050 COM ACIONADOR | MATERIAL | UN
E-014.2338 | BARRA DE APOIO PARA LAVATORIO | MATERIAL | UN
E-014.1956 | BARRA DE APOIO PARA LAVATORIO EM "U" | MATERIAL | UN
E-014.2300 | BARRA DE APOIO RETA, EM ACO INOX POLIDO, COMPRIMENTO 20CM, FIXADA NA PAREDE | MATERIAL | UN
E-014.2305 | TORNEIRA PARA LAVATÓRIO DE MESA ZENIT DOCOLELETRIC , CROMADA, ACIONAMENTO POR SENSOR | MATERIAL | UN
COMPOSIÇÕES - INSTALAÇÕES ELÉTRICAS
CPU.E-015.16714 | ELETRODUTO/DUTO PEAD FLEXIVEL PAREDE SIMPLES, CORRUGADO, DN 1", PARA CABEAMENTO SUBTERRANEO, INCLUSO ESCAVAÇÃO, PREPARO DE FUNDO DE VALA E REATERRO - FORNECIMENTO E INSTALAÇÃO | INES - INSTALAÇÕES ESPECIAIS | M
CPU.E-015.16711 | DISJUNTOR TERMOMAGNÉTICO TRIPOLAR, CORRENTE NOMINAL DE 150A - FORNECIMENTO E INSTALAÇÃO | INES - INSTALAÇÕES ESPECIAIS | UN
CPU.E-015.16708 | DISJUNTOR TERMOMAGNÉTICO TRIPOLAR, CORRENTE NOMINAL DE 80A E 90A - FORNECIMENTO E INSTALAÇÃO | INES - INSTALAÇÕES ESPECIAIS | UN
CPU.E-015.16715 | DISJUNTOR TERMOMAGNÉTICO TRIPOLAR, CORRENTE NOMINAL DE 90A - FORNECIMENTO E INSTALAÇÃO | INES - INSTALAÇÕES ESPECIAIS | UN
CPU.E-015.16716 | DISPOSITIVO DE PROTEÇÃO CONTRA SURTO DE TENSÃO DPS 80kA - 275v | INES - INSTALAÇÕES ESPECIAIS | UN
CPU.E-015.16707 | LUVA DE EMENDA PARA ELETRODUTO, AÇO GALVANIZADO, DN 100 MM (4''), APARENTE, INSTALADA EM PAREDE - FORNECIMENTO E INSTALAÇÃO. | INES - INSTALAÇÕES ESPECIAIS | UN
CPU.E-015.16712 | LUVA DE EMENDA PARA ELETRODUTO, AÇO GALVANIZADO, DN 25 MM (1''), APARENTE, INSTALADA EM PAREDE - FORNECIMENTO E INSTALAÇÃO. | INES - INSTALAÇÕES ESPECIAIS | UN
CPU.E-015.16713 | CABO DE COBRE FLEXÍVEL ISOLADO, 120 MM², ANTI-CHAMA 450/750 V, PARA CIRCUITOS TERMINAIS - FORNECIMENTO E INSTALAÇÃO. | INES - INSTALAÇÕES ESPECIAIS | M
CPU.E-015.16717 | CABO DE COBRE FLEXÍVEL ISOLADO, 150 MM², ANTI-CHAMA 450/750 V, PARA CIRCUITOS TERMINAIS - FORNECIMENTO E INSTALAÇÃO. | INES - INSTALAÇÕES ESPECIAIS | M
CPU.E-015.16718 | CABO DE COBRE FLEXÍVEL, ISOLACAO EM XLPE, 240 MM², ANTI-CHAMA 0,6/1,0 KV, PARA DISTRIBUIÇÃO - FORNECIMENTO E INSTALAÇÃO. | INES - INSTALAÇÕES ESPECIAIS | M
CPU.E-015.16719 | CABO DE COBRE FLEXÍVEL, ISOLACAO EM XLPE, 185 MM², ANTI-CHAMA 0,6/1,0 KV, PARA DISTRIBUIÇÃO - FORNECIMENTO E INSTALAÇÃO. | INES - INSTALAÇÕES ESPECIAIS | M
CPU.E-015.16720 | DISPOSITIVO BIPOLAR TIPO DR (FASES/NEUTRO - IN 30mA), CORRENTE NOMINAL DE 25A - FORNECIMENTO E INSTALAÇÃO. | INEL - INSTALAÇÃO ELÉTRICA | UN
CPU.E-015.16721 | ELETRODUTO/DUTO PEAD FLEXIVEL PAREDE SIMPLES, CORRUGADO, DN 1.1/2", PARA CABEAMENTO SUBTERRANEO - FORNECIMENTO E INSTALAÇÃO | INES - INSTALAÇÕES ESPECIAIS | M
CPU.E-015.16722 | ELETRODUTO/DUTO PEAD FLEXIVEL PAREDE SIMPLES, CORRUGADO, DN 3", PARA CABEAMENTO SUBTERRANEO - FORNECIMENTO E INSTALAÇÃO | INES - INSTALAÇÕES ESPECIAIS | M
CPU.E-015.16778 | ELETRODUTO/DUTO PEAD FLEXIVEL PAREDE SIMPLES, CORRUGADO, DN 4", PARA CABEAMENTO SUBTERRANEO - FORNECIMENTO E INSTALAÇÃO | INES - INSTALAÇÕES ESPECIAIS | M
CPU.E-015.16779 | ELETRODUTO/DUTO PEAD FLEXIVEL PAREDE SIMPLES, CORRUGADO, DN 6", PARA CABEAMENTO SUBTERRANEO - FORNECIMENTO E INSTALAÇÃO | INES - INSTALAÇÕES ESPECIAIS | M
CPU.E-015.16723 | LUVA PARA ELETRODUTO, AÇO GALVANIZADO, DN 1" - FORNECIMENTO E INSTALAÇÃO | INEL - INSTALAÇÃO ELÉTRICA | UN
CPU.E-015.16724 | CAIXA OCTOGONAL 4" X 4", PVC - FORNECIMENTO E INSTALAÇÃO. | INEL - INSTALAÇÃO ELÉTRICA | UN
CPU.E-015.16725 | CONJUNTO DE VERGALHÃO GALVANIZADO C/ ROSCA TOTAL 1/4", PORCAS SEXTAVADAS, ARRUELAS LISA, ARRUELAS DE PRESSÃO FORNECIMENTO | INEL - INSTALAÇÃO ELÉTRICA | UN
CPU.E-015.16726 | LUMINÁRIA LED DE EMBUTIR CIRCULAR 24W - FORNECIMENTO E INSTALAÇÃO | INES - INSTALAÇÕES ESPECIAIS | UN
CPU.E-015.16710 | ARANDELA LED 24W - FORNECIMENTO E INSTALAÇÃO | INES - INSTALAÇÕES ESPECIAIS | UN
CPU.E-015.16709 | LUMINÁRIA TIPO CALHA PARA LAMPADA TUBULAR LED 4X20W - FORNECIMENTO E INSTALAÇÃO | INES - INSTALAÇÕES ESPECIAIS | UN
CPU.E-015.16727 | QD1 (QUADRO DE DISTRIBUIÇÃO 1) - QUADRO DE DISTRIBUIÇÃO TIPO EMBUTIR, COMPATÍVEL COM QUALQUER MARCA DE DISJUNTOR; GRAU DE PROTEÇÃO MÍNIMO, IP44; CAPACIDADE PARA, NO MÍNIMO, 48 MÓDULOS DIN; BARRAMENTO TRIFÁSICO DE 200A; O QUADRO DEVE COMPORTAR DISJUNTOR DE GERAL DE 125A, 380V TRIFÁSICO. | INEL - INSTALAÇÃO ELÉTRICA | UN
CPU.E-015.16728 | QD2 (QUADRO DE DISTRIBUIÇÃO 2) - QUADRO DE DISTRIBUIÇÃO TIPO EMBUTIR, COMPATÍVEL COM QUALQUER MARCA DE DISJUNTOR; GRAU DE PROTEÇÃO MÍNIMO, IP44; CAPACIDADE PARA, NO MÍNIMO, 16 MÓDULOS DIN; BARRAMENTO TRIFÁSICO DE 63A; O QUADRO DEVE COMPORTAR DISJUNTOR DE GERAL DE 32A, 380V TRIFÁSICO. | INEL - INSTALAÇÃO ELÉTRICA | UN
CPU.E-015.16729 | QD3 (QUADRO DE DISTRIBUIÇÃO 3) - QUADRO DE DISTRIBUIÇÃO TIPO EMBUTIR, COMPATÍVEL COM QUALQUER MARCA DE DISJUNTOR; GRAU DE PROTEÇÃO MÍNIMO, IP44; CAPACIDADE PARA, NO MÍNIMO, 24 MÓDULOS DIN; BARRAMENTO TRIFÁSICO DE 63A; O QUADRO DEVE COMPORTAR DISJUNTOR DE GERAL DE 40A, 380V TRIFÁSICO. | INEL - INSTALAÇÃO ELÉTRICA | UN
CPU.E-015.16730 | QBI (QUADRO DA BOMBA DE INCÊNDIO) - QUADRO DE DISTRIBUIÇÃO TIPO EMBUTIR, COMPATÍVEL COM QUALQUER MARCA DE DISJUNTOR; GRAU DE PROTEÇÃO MÍNIMO. IP44; CAPACIDADE PARA, NO MÍNIMO, 16 MÓDULOS DIN; BARRAMENTO TRIFÁSICO DE 50A, 380V TRIFÁSICO. | INEL - INSTALAÇÃO ELÉTRICA | UN
CPU.E-015.16731 | QUADRO DE DISTRIBUIÇÃO DE ENERGIA EM CHAPA DE AÇO GALVANIZADO, DE EMBUTIR, COM BARRAMENTO TRIFÁSICO, PARA 48 DISJUNTORES - FORNECIMENTO E INSTALAÇÃO | INEL - INSTALAÇÃO ELÉTRICA | UN
CPU.E-015.16732 | CABO DE COBRE FLEXÍVEL ISOLADO, 185 MM², ANTI-CHAMA 450/750 V, PARA CIRCUITOS TERMINAIS - FORNECIMENTO E INSTALAÇÃO. | INEL - INSTALAÇÃO ELÉTRICA | M
CPU.E-015.16733 | CABO DE COBRE FLEXÍVEL ISOLADO, 240 MM², ANTI-CHAMA 450/750 V, PARA CIRCUITOS TERMINAIS - FORNECIMENTO E INSTALAÇÃO. | INEL - INSTALAÇÃO ELÉTRICA | M
CPU.E-015.16734 | DISJUNTOR TRIPOLAR TIPO DIN, CORRENTE NOMINAL DE 70A - FORNECIMENTO E INSTALAÇÃO | INES - INSTALAÇÕES ESPECIAIS | UN
CPU.E-015.16799 | DISJUNTOR TRIPOLAR TIPO DIN, CORRENTE NOMINAL DE 63A - FORNECIMENTO E INSTALAÇÃO | INES - INSTALAÇÕES ESPECIAIS | UN
CPU.E-015.16735 | DISJUNTOR TERMOMAGNÉTICO TRIPOLAR, CORRENTE NOMINAL DE 400A - FORNECIMENTO E INSTALAÇÃO | INES - INSTALAÇÕES ESPECIAIS | UN
CPU.E-015.16798 | DISPOSITIVO BIPOLAR TIPO DR (FASES/NEUTRO - IN 30mA), CORRENTE NOMINAL DE 63A - FORNECIMENTO E INSTALAÇÃO. | INEL - INSTALAÇÃO ELÉTRICA | UN
CPU.E-015.16736 | DISPOSITIVO BIPOLAR TIPO DR (FASES/NEUTRO - IN 30mA), CORRENTE NOMINAL DE 40A - FORNECIMENTO E INSTALAÇÃO. | INEL - INSTALAÇÃO ELÉTRICA | UN
CPU.E-015.16737 | DISPOSITIVO TETRAPOLAR TIPO DR (FASES/NEUTRO - IN 30mA), CORRENTE NOMINAL DE 80A - FORNECIMENTO E INSTALAÇÃO. | INEL - INSTALAÇÃO ELÉTRICA | UN
CPU.E-015.16738 | DISPOSITIVO TETRAPOLAR TIPO DR (FASES/NEUTRO - IN 30mA), CORRENTE NOMINAL DE 63A - FORNECIMENTO E INSTALAÇÃO. | INEL - INSTALAÇÃO ELÉTRICA | UN
CPU.E-015.16739 | ELETRODUTO/DUTO PEAD FLEXIVEL PAREDE SIMPLES, CORRUGADO, DN 2", PARA CABEAMENTO SUBTERRANEO - FORNECIMENTO E INSTALAÇÃO | INES - INSTALAÇÕES ESPECIAIS | M
CPU.E-015.16740 | CURVA 90 GRAUS PARA ELETRODUTO, AÇO GALVANIZADO, DN 20 MM (3/4") - FORNECIMENTO E INSTALAÇÃO | INES - INSTALAÇÕES ESPECIAIS | UN
CPU.E-015.16741 | SAÍDA DUPLA DE ELETROCALHA PARA ELETRODUTO 3/4", INCLUSO BUCHA METÁLICA PARA ELETRODUTO PVC RÍGIDO DE Ø3/4" - FORNECIMENTO E INSTALAÇÃO | INEL - INSTALAÇÃO ELÉTRICA | UN
CPU.E-015.16742 | SAÍDA DUPLA DE PERFILADO PARA ELETRODUTO 3/4", INCLUSO BUCHA METÁLICA PARA ELETRODUTO PVC RÍGIDO DE Ø3/4" - FORNECIMENTO E INSTALAÇÃO | INEL - INSTALAÇÃO ELÉTRICA | UN
CPU.E-015.16743 | SAÍDA FINAL PARA ELETRODUTO 3/4", INCLUSO BUCHA METÁLICA PARA ELETRODUTO PVC RÍGIDO DE Ø3/4" - FORNECIMENTO E INSTALAÇÃO | INEL - INSTALAÇÃO ELÉTRICA | UN
CPU.E-015.16744 | SAÍDA HORIZONTAL PARA ELETROCALHA 3/4", INCLUSO BUCHA METÁLICA PARA ELETRODUTO PVC RÍGIDO DE Ø3/4" - FORNECIMENTO E INSTALAÇÃO | INEL - INSTALAÇÃO ELÉTRICA | UN
CPU.E-015.16745 | SAÍDA HORIZONTAL PARA PERFILADO 3/4", INCLUSO BUCHA METÁLICA PARA PERFILADO PVC RÍGIDO DE Ø3/4" - FORNECIMENTO E INSTALAÇÃO | INEL - INSTALAÇÃO ELÉTRICA | UN
CPU.E-015.16746 | CURVA 90º PARA PERFILADO PERFURADO EM AÇO GALVANIZADO, LARGURA DE 19MM E ALTURA DE 38MM - FORNECIMENTO E INSTALAÇÃO | INEL - INSTALAÇÃO ELÉTRICA | UN
CPU.E-015.16747 | TÊ HORIZONTAL 90º, PARA PERFILADO PERFURADO EM AÇO GALVANIZADO, LARGURA 19MM E ALTURA DE 38MM - FORNECIMENTO E INSTALAÇÃO | INEL - INSTALAÇÃO ELÉTRICA | UN
CPU.E-015.16748 | TALA PLANA, PARA PERFILADO PERFURADO EM AÇO GALVANIZADO, LARGURA 19MM E ALTURA DE 38MM - FORNECIMENTO E INSTALAÇÃO | INEL - INSTALAÇÃO ELÉTRICA | UN
CPU.E-015.16749 | TERMINAL, PARA PERFILADO PERFURADO EM AÇO GALVANIZADO, LARGURA 38MM E ALTURA DE 38MM - FORNECIMENTO E INSTALAÇÃO | INEL - INSTALAÇÃO ELÉTRICA | UN
CPU.E-015.16750 | PERFILADO LISO DE 19X38 MM COM TAMPA - FORNECIMENTO E INSTALAÇÃO | INEL - INSTALAÇÃO ELÉTRICA | M
CPU.E-015.16751 | GANCHO CURTO PARA SUPORTE DE PERFILADO 44X32 MM, INCLUSO ACESSÓRIO DE FIXAÇÃO EM LAJE OU ESTRUTURA DE MADEIRA/METÁLICA - FORNECIMENTO E INSTALAÇÃO | INEL - INSTALAÇÃO ELÉTRICA | UN
CPU.E-015.16752 | CRUZETA HORIZONTAL 90º PARA ELETROCALHA LISA OU PERFURADA EM AÇO GALVANIZADO, LARGURA DE 100MM E ALTURA DE 50MM - FORNECIMENTO E INSTALAÇÃO | INEL - INSTALAÇÃO ELÉTRICA | UN
CPU.E-015.16753 | COTOVELO HORIZONTAL 90º PARA ELETROCALHA LISA OU PERFURADA EM AÇO GALVANIZADO, LARGURA DE 50MM E ALTURA DE 50MM - FORNECIMENTO E INSTALAÇÃO | INEL - INSTALAÇÃO ELÉTRICA | UN
CPU.E-015.16754 | CURVA VERTICAL INTERNA 45º PARA ELETROCALHA LISA OU PERFURADA EM AÇO GALVANIZADO, LARGURA DE 100MM E ALTURA DE 50MM - FORNECIMENTO E INSTALAÇÃO | INEL - INSTALAÇÃO ELÉTRICA | UN
CPU.E-015.16755 | CURVA VERTICAL EXTERNA 45º PARA ELETROCALHA LISA OU PERFURADA EM AÇO GALVANIZADO, LARGURA DE 100MM E ALTURA DE 50MM - FORNECIMENTO E INSTALAÇÃO | INEL - INSTALAÇÃO ELÉTRICA | UN
CPU.E-015.16756 | CURVA VERTICAL EXTERNA 90º PARA ELETROCALHA LISA OU PERFURADA EM AÇO GALVANIZADO, LARGURA DE 100MM E ALTURA DE 50MM - FORNECIMENTO E INSTALAÇÃO | INEL - INSTALAÇÃO ELÉTRICA | UN
CPU.E-015.16757 | DESVIO A ESQUERDA 45º PARA ELETROCALHA LISA OU PERFURADA EM AÇO GALVANIZADO, LARGURA DE 100MM E ALTURA DE 50MM - FORNECIMENTO E INSTALAÇÃO | INEL - INSTALAÇÃO ELÉTRICA | UN
CPU.E-015.16800 | ELETROCALHA PERFURADA EM AÇO GALVANIZADO, LARGURA DE 50MM E ALTURA DE 50MM, INCLUSIVE EMENDA E FIXAÇÃO E TAMPA - FORNECIMENTO E INSTALAÇÃO | INEL - INSTALAÇÃO ELÉTRICA | M
CPU.E-015.16801 | EMENDA PARA ELETROCALHA LISA OU PERFURADA EM AÇO GALVANIZADO, LARGURA DE 50MM E ALTURA DE 50MM, INCLUSIVE EMENDA E FIXAÇÃO - FORNECIMENTO E INSTALAÇÃO | INEL - INSTALAÇÃO ELÉTRICA | UN
CPU.E-015.16758 | ELETROCALHA PERFURADA EM AÇO GALVANIZADO, LARGURA DE 100MM E ALTURA DE 50MM, INCLUSIVE EMENDA E FIXAÇÃO - FORNECIMENTO E INSTALAÇÃO | INEL - INSTALAÇÃO ELÉTRICA | M
CPU.E-015.16759 | EMENDA PARA ELETROCALHA LISA OU PERFURADA EM AÇO GALVANIZADO, LARGURA DE 100MM E ALTURA DE 50MM, INCLUSIVE EMENDA E FIXAÇÃO - FORNECIMENTO E INSTALAÇÃO | INEL - INSTALAÇÃO ELÉTRICA | UN
CPU.E-015.16760 | SUPORTE VERTICAL 70X81 MM PARA FIXAÇÃO DE ELETROCALHA METÁLICA - FORNECIEMNTO E INSTALAÇÃO | INEL - INSTALAÇÃO ELÉTRICA | UN
CPU.E-015.16761 | TÊ HORIZONTAL 90º PARA ELETROCALHA LISA OU PERFURADA EM AÇO GALVANIZADO, LARGURA DE 100MM E ALTURA DE 100MM - FORNECIMENTO E INSTALAÇÃO | INEL - INSTALAÇÃO ELÉTRICA | UN
CPU.E-015.16762 | TERMINAL PARA ELETROCALHA PERFURADA EM AÇO PERFURADA EM AÇO GALVANIZADO, LARGURA DE 50MM E ALTURA DE 50MM - FORNECIMENTO E INSTALAÇÃO | INEL - INSTALAÇÃO ELÉTRICA | UN
CPU.E-015.16763 | QUADRO DE DISTRIBUICAO DE ENERGIA DE EMBUTIR, EM CHAPA METALICA, PARA 50 DISJUNTORES TERMOMAGNETICOS MONOPOLARES, COM BARRAMENTO TRIFASICO E NEUTRO, FORNECIMENTO E INSTALACAO | INEL - INSTALAÇÃO ELÉTRICA | UN
CPU.E-015.16764 | QD1 80X60 CM (QUADRO DE DISTRIBUIÇÃO 1) - QUADRO DE DISTRIBUIÇÃO TIPO EMBUTIR, COMPATÍVEL COM QUALQUER MARCA DE DISJUNTOR; GRAU DE PROTEÇÃO MÍNIMO, IP44; CAPACIDADE PARA, NO MÍNIMO, 50 MÓDULOS DIN; BARRAMENTO TRIFÁSICO DE 125A; O QUADRO DEVE COMPORTAR DISJUNTOR DE GERAL DE 225A, 380V TRIFÁSICO - FORNECIMENTO E INSTALAÇÃO | INEL - INSTALAÇÃO ELÉTRICA | UN
CPU.E-015.16765 | QD2 (QUADRO DE DISTRIBUIÇÃO 2) - QUADRO DE DISTRIBUIÇÃO TIPO EMBUTIR, COMPATÍVEL COM QUALQUER MARCA DE DISJUNTOR; GRAU DE PROTEÇÃO MÍNIMO, IP44; CAPACIDADE PARA, NO MÍNIMO, 24 MÓDULOS DIN; BARRAMENTO TRIFÁSICO DE 150A; | INEL - INSTALAÇÃO ELÉTRICA | UN
CPU.E-015.16766 | QD2 (QUADRO DE DISTRIBUIÇÃO 2) - QUADRO DE DISTRIBUIÇÃO TIPO EMBUTIR, COMPATÍVEL COM QUALQUER MARCA DE DISJUNTOR; GRAU DE PROTEÇÃO MÍNIMO, IP44; CAPACIDADE PARA, NO MÍNIMO, 30 MÓDULOS DIN; BARRAMENTO TRIFÁSICO DE 80A; O QUADRO DEVE COMPORTAR DISJUNTOR DE GERAL DE 40A, 380V TRIFÁSICO - FORNECIMENTO E INSTALAÇÃO | INEL - INSTALAÇÃO ELÉTRICA | UN
CPU.E-015.16767 | QD3 (QUADRO DE DISTRIBUIÇÃO 3) - QUADRO DE DISTRIBUIÇÃO TIPO EMBUTIR, COMPATÍVEL COM QUALQUER MARCA DE DISJUNTOR; GRAU DE PROTEÇÃO MÍNIMO, IP44; CAPACIDADE PARA, NO MÍNIMO, 32 MÓDULOS DIN; BARRAMENTO TRIFÁSICO DE 150A; | INEL - INSTALAÇÃO ELÉTRICA | UN
CPU.E-015.16768 | QD3 120X80 CM (QUADRO DE DISTRIBUIÇÃO 3) - QUADRO DE DISTRIBUIÇÃO TIPO EMBUTIR, COMPATÍVEL COM QUALQUER MARCA DE DISJUNTOR; GRAU DE PROTEÇÃO MÍNIMO, IP44; CAPACIDADE PARA, NO MÍNIMO, 70 MÓDULOS DIN; BARRAMENTO TRIFÁSICO DE 225A; O QUADRO DEVE COMPORTAR DISJUNTOR DE GERAL DE 100A, 380V TRIFÁSICO - FORNECIMENTO E INSTALAÇÃO | INEL - INSTALAÇÃO ELÉTRICA | UN
CPU.E-015.16769 | QD4 (QUADRO DE DISTRIBUIÇÃO 4) - QUADRO DE DISTRIBUIÇÃO TIPO EMBUTIR, COMPATÍVEL COM QUALQUER MARCA DE DISJUNTOR; GRAU DE PROTEÇÃO MÍNIMO, IP44; CAPACIDADE PARA, NO MÍNIMO, 24 MÓDULOS DIN; BARRAMENTO TRIFÁSICO DE 150A. | INEL - INSTALAÇÃO ELÉTRICA | UN
CPU.E-015.16770 | QD4 CM (QUADRO DE DISTRIBUIÇÃO 4) - QUADRO DE DISTRIBUIÇÃO TIPO EMBUTIR, COMPATÍVEL COM QUALQUER MARCA DE DISJUNTOR; GRAU DE PROTEÇÃO MÍNIMO, IP44; CAPACIDADE PARA, NO MÍNIMO, 50 MÓDULOS DIN; BARRAMENTO TRIFÁSICO DE 225A. O QUADRO DEVE COMPORTAR DISJUNTOR GERAL DE 70A, 380V TRIFÁSICO. - FORNECIMENTO E INSTALAÇÃO | INEL - INSTALAÇÃO ELÉTRICA | UN
CPU.E-015.16782 | QD5 (QUADRO DE DISTRIBUIÇÃO 5) - QUADRO DE DISTRIBUIÇÃO TIPO EMBUTIR, COMPATÍVEL COM QUALQUER MARCA DE DISJUNTOR; GRAU DE PROTEÇÃO MÍNIMO, IP44; CAPACIDADE PARA, NO MÍNIMO, 24 MÓDULOS DIN; BARRAMENTO TRIFÁSICO DE 150A. | INEL - INSTALAÇÃO ELÉTRICA | UN
CPU.E-015.16783 | QD5 (QUADRO DE DISTRIBUIÇÃO 5) - QUADRO DE DISTRIBUIÇÃO TIPO EMBUTIR, COMPATÍVEL COM QUALQUER MARCA DE DISJUNTOR; GRAU DE PROTEÇÃO MÍNIMO, IP44; CAPACIDADE PARA, NO MÍNIMO, 16 MÓDULOS DIN; BARRAMENTO TRIFÁSICO DE 100A. O QUADRO DEVE COMPORTAR DISJUNTOR GERAL DE 16A, 380V TRIFÁSICO. - FORNECIMENTO E INSTALAÇÃO | INEL - INSTALAÇÃO ELÉTRICA | UN
CPU.E-015.16771 | QD6 (QUADRO DE DISTRIBUIÇÃO 6) - QUADRO DE DISTRIBUIÇÃO TIPO EMBUTIR, COMPATÍVEL COM QUALQUER MARCA DE DISJUNTOR; GRAU DE PROTEÇÃO MÍNIMO, IP44; CAPACIDADE PARA, NO MÍNIMO, 32 MÓDULOS DIN; BARRAMENTO TRIFÁSICO DE 150A. | INEL - INSTALAÇÃO ELÉTRICA | UN
CPU.E-015.16772 | QDG (QUADRO DE DISTRIBUIÇÃO 6) - QUADRO DE DISTRIBUIÇÃO TIPO EMBUTIR, COMPATÍVEL COM QUALQUER MARCA DE DISJUNTOR; GRAU DE PROTEÇÃO MÍNIMO, IP44; CAPACIDADE PARA, NO MÍNIMO, 36 MÓDULOS DIN; BARRAMENTO TRIFÁSICO DE 500A; O QUADRO DEVE COMPORTAR DISJUNTOR GERAL DE 350A, 380V TRIFÁSICO E DISJUNTORES DO TIPO CAIXA MOLDADA 125A (QD1), 40A (QD2), 100A (QD3), 70A (QD4). - FORNECIMENTO E INSTALAÇÃO | INEL - INSTALAÇÃO ELÉTRICA | UN
CPU.E-015.16773 | CAIXA RETANGULAR 3" X 4", METALICA - FORNECIMENTO E INSTALAÇÃO | INEL - INSTALAÇÃO ELÉTRICA | UN
CPU.E-015.16774 | ELETRODUTO DE AÇO GALVANIZADO, CLASSE LEVE, DN 20 MM (3/4"), APARENTE, INSTALADO EM TETO - FORNECIMENTO E INSTALAÇÃO | INEL - INSTALAÇÃO ELÉTRICA | UN
CPU.E-015.16789 | ELETRODUTO DE AÇO GALVANIZADO, CLASSE LEVE, DN 25 MM (1"), APARENTE, INSTALADO EM TETO - FORNECIMENTO E INSTALAÇÃO | INEL - INSTALAÇÃO ELÉTRICA | M
CPU.E-015.16775 | CABO DE COBRE FLEXÍVEL, ISOLACAO EM XLPE 35 MM², ANTI-CHAMA 0,6/1,0 KV, PARA DISTRIBUIÇÃO - FORNECIMENTO E INSTALAÇÃO | INEL - INSTALAÇÃO ELÉTRICA | M
CPU.E-015.16776 | CABO DE COBRE FLEXÍVEL, ISOLACAO EM XLPE, 6 MM², ANTI-CHAMA 0,6/1,0 KV, PARA DISTRIBUIÇÃO - FORNECIMENTO E INSTALAÇÃO. | INES - INSTALAÇÕES ESPECIAIS | M
CPU.E-015.16777 | ELETRODUTO/DUTO PEAD FLEXIVEL PAREDE SIMPLES, CORRUGADO, DN 1.1/2", PARA CABEAMENTO SUBTERRANEO, INCLUSO ESCAVAÇÃO, PREPARO DE FUNDO DE VALA E REATERRO - FORNECIMENTO E INSTALAÇÃO | INES - INSTALAÇÕES ESPECIAIS | M
CPU.E-015.16780 | CAIXA DE PASSAGEM METALICA DIMENSÕES 20X20X10CM - FORNECIMENTO E INSTALAÇÃO | INES - INSTALAÇÕES ESPECIAIS | UN
CPU.E-015.16704 | CAIXA DE PASSAGEM METALICA DIMENSÕES 15X15X10CM - FORNECIMENTO E INSTALAÇÃO | INES - INSTALAÇÕES ESPECIAIS | UN
CPU.E-015.16781 | CURVA 135 GRAUS PARA ELETRODUTO, PVC, DN 1.1/2" - FORNECIMENTO E INSTALAÇÃO | INES - INSTALAÇÕES ESPECIAIS | UN
CPU.E-015.16795 | DISPOSITIVO BIPOLAR TIPO DR (FASES/NEUTRO - IN 30mA), CORRENTE NOMINAL DE 16A - FORNECIMENTO E INSTALAÇÃO. | INEL - INSTALAÇÃO ELÉTRICA | UN
CPU.E-015.16784 | DISPOSITIVO BIPOLAR TIPO DR (FASES/NEUTRO - IN 30mA), CORRENTE NOMINAL DE 25A - FORNECIMENTO E INSTALAÇÃO. | INEL - INSTALAÇÃO ELÉTRICA | UN
CPU.E-015.16794 | DISPOSITIVO TRIPOLAR TIPO DR (FASES/NEUTRO - IN 30mA), CORRENTE NOMINAL DE 25A - FORNECIMENTO E INSTALAÇÃO. | INEL - INSTALAÇÃO ELÉTRICA | UN
CPU.E-015.16793 | DISPOSITIVO TRIPOLAR TIPO DR (FASES/NEUTRO - IN 30mA), CORRENTE NOMINAL DE 63A - FORNECIMENTO E INSTALAÇÃO. | INEL - INSTALAÇÃO ELÉTRICA | UN
CPU.E-015.16785 | SUPORTE VERTICAL 95X114 MM PARA FIXAÇÃO DE ELETROCALHA METÁLICA - FORNECIEMNTO E INSTALAÇÃO | INEL - INSTALAÇÃO ELÉTRICA | UN
CPU.E-015.16786 | TÊ HORIZONTAL 90º PARA ELETROCALHA LISA OU PERFURADA EM AÇO GALVANIZADO, LARGURA DE 100MM E ALTURA DE 50MM - FORNECIMENTO E INSTALAÇÃO | INEL - INSTALAÇÃO ELÉTRICA | UN
CPU.E-015.16787 | COTOVELO HORIZONTAL 90º PARA ELETROCALHA LISA OU PERFURADA EM AÇO GALVANIZADO, LARGURA DE 100MM E ALTURA DE 50MM - FORNECIMENTO E INSTALAÇÃO | INEL - INSTALAÇÃO ELÉTRICA | UN
CPU.E-015.16788 | AMPLIFICADOR DE POTÊNCIA - FORNECIMENTO E INSTALAÇÃO | INEL - INSTALAÇÃO ELÉTRICA | UN
CPU.E-015.16790 | CAIXA DE PASSAGEM, PVC, DIMENSÕES 20X20X10 CM - FORNECIMENTO E INSTALAÇÃO | INEL - INSTALAÇÃO ELÉTRICA | UN
CPU.E-015.16791 | CAIXA DE SOM PASSIVA - FORNECIMENTO E INSTALAÇÃO | INEL - INSTALAÇÃO ELÉTRICA | UN
CPU.E-015.16792 | FIO PARALELO CRISTAL POLARIZADO 2x1,5mm - FORNECIMENTO E INSTALAÇÃO | INEL - INSTALAÇÃO ELÉTRICA | M
CPU.E-015.16803 | SUPORTE VERTICAL 70X96 MM PARA FIXAÇÃO DE ELETROCALHA METÁLICA - FORNECIEMNTO E INSTALAÇÃO | INEL - INSTALAÇÃO ELÉTRICA | UN
CPU.E-015.16804 | REDUÇÃO CONCÊNTRICA 100 X 50MM PARA ELETROCALHA METÁLICA - FORNECIMENTO E INSTALAÇÃO | INEL - INSTALAÇÃO ELÉTRICA | UN
CPU.E-015.16805 | SAIDA DUPLA PARA ELETRODUTO 3/4" - FORNECIMENTO E INSTALAÇÃO | INEL - INSTALAÇÃO ELÉTRICA | UN
CPU.E-015.16806 | ELETRODUTO/DUTO PEAD FLEXIVEL PAREDE SIMPLES, CORRUGADO, DN 3", PARA CABEAMENTO SUBTERRANEO, INCLUSO ESCAVAÇÃO, PREPARO DE FUNDO DE VALA E REATERRO - FORNECIMENTO E INSTALAÇÃO | INEL - INSTALAÇÃO ELÉTRICA | UN
CPU.E-015.16807 | CAIXA DE PASSAGEM METALICA DIMENSÕES 30X30X10CM - FORNECIMENTO E INSTALAÇÃO | INEL - INSTALAÇÃO ELÉTRICA | UN
CPU.E-015.16808 | CURVA S 1" - FORNECIMENTO E INSTALAÇÃO | INEL - INSTALAÇÃO ELÉTRICA | UN
CPU.E-015.16809 | QD7 (QUADRO DE DISTRIBUIÇÃO 7) - QUADRO DE DISTRIBUIÇÃO TIPO EMBUTIR, COMPATÍVEL COM QUALQUER MARCA DE DISJUNTOR; GRAU DE PROTEÇÃO MÍNIMO, IP44; CAPACIDADE PARA, NO MÍNIMO, 32 MÓDULOS DIN; BARRAMENTO TRIFÁSICO DE 150A. O QUADRO DEVE COMPORTAR DISJUNTOR GERAL DE 63A, 380V TRIFÁSICO. | INEL - INSTALAÇÃO ELÉTRICA | UN
CPU.E-015.16810 | QD8 (QUADRO DE DISTRIBUIÇÃO 8) - QUADRO DE DISTRIBUIÇÃO TIPO EMBUTIR, COMPATÍVEL COM QUALQUER MARCA DE DISJUNTOR; GRAU DE PROTEÇÃO MÍNIMO, IP44; CAPACIDADE PARA, NO MÍNIMO, 18 MÓDULOS DIN; BARRAMENTO TRIFÁSICO DE 100A. O QUADRO DEVE COMPORTAR DISJUNTOR GERAL DE 32A, 380V TRIFÁSICO. | INEL - INSTALAÇÃO ELÉTRICA | UN
CPU.E-015.16811 | QD9 (QUADRO DE DISTRIBUIÇÃO 9) - QUADRO DE DISTRIBUIÇÃO TIPO EMBUTIR, COMPATÍVEL COM QUALQUER MARCA DE DISJUNTOR; GRAU DE PROTEÇÃO MÍNIMO, IP44; CAPACIDADE PARA, NO MÍNIMO, 18 MÓDULOS DIN; BARRAMENTO TRIFÁSICO DE 100A. O QUADRO DEVE COMPORTAR DISJUNTOR GERAL DE 16A, 380V TRIFÁSICO. | INEL - INSTALAÇÃO ELÉTRICA | UN
CPU.E-015.16812 | QD10 (QUADRO DE DISTRIBUIÇÃO 10) - QUADRO DE DISTRIBUIÇÃO TIPO EMBUTIR, COMPATÍVEL COM QUALQUER MARCA DE DISJUNTOR; GRAU DE PROTEÇÃO MÍNIMO, IP44; CAPACIDADE PARA, NO MÍNIMO, 50 MÓDULOS DIN; BARRAMENTO TRIFÁSICO DE 90A. O QUADRO DEVE COMPORTAR DISJUNTOR GERAL DE 16A, 380V TRIFÁSICO. | INEL - INSTALAÇÃO ELÉTRICA | UN
CPU.E-015.16813 | QD11 (QUADRO DE DISTRIBUIÇÃO 10) - QUADRO DE DISTRIBUIÇÃO TIPO EMBUTIR, COMPATÍVEL COM QUALQUER MARCA DE DISJUNTOR; GRAU DE PROTEÇÃO MÍNIMO, IP44; CAPACIDADE PARA, NO MÍNIMO, 18 MÓDULOS DIN; BARRAMENTO TRIFÁSICO DE 100A. O QUADRO DEVE COMPORTAR DISJUNTOR GERAL DE 16A, 380V TRIFÁSICO. | INEL - INSTALAÇÃO ELÉTRICA | UN
CPU.E-015.16814 | QDS - (QUADRO DE DISTRIBUIÇÃO SUPERIOR) - QUADRO DE DISTRIBUIÇÃO CHAPA PINTADA TIPO EMBUTIR, COMPATÍVEIS PARA QUALQUER MARCA DE DISJUNTORES; GRAU DE PROTEÇÃO IP44; CAPACIDADE PARA, NO MÍNIMO, 40 MÓDULOS DIN; BARRAMENTO TRIFÁSICO DE 150A. O QUADRO DEVE COMPORTAR DISJUNTOR GERAL DE 90A, 380V TRIFÁSICO. | INEL - INSTALAÇÃO ELÉTRICA | UN
CPU.E-015.16815 | QGB (QUADRO GERAL) - QUADRO DE DISTRIBUIÇÃO CHAPA PINTADA TIPO EMBUTIR, COPATÍVEIS PARA QUALQUER MARCA DE DISJUNTORES; GRAU DE PROTEÇÃO IP44; CAPACIDADE PARA, NO MÍNIMO, 70 MÓDULOS DIN; BARRAMENTO TRIFÁSICO DE 225A. O QUADRO DEVE COMPORTAR DISJUNTOR GERAL DE 400A, 380V TRIFÁSICO. | INEL - INSTALAÇÃO ELÉTRICA | UN
CPU.E-015.16816 | ELETRODUTO/DUTO PEAD FLEXIVEL PAREDE SIMPLES, CORRUGADO, DN 1.1/4", PARA CABEAMENTO SUBTERRANEO - FORNECIMENTO E INSTALAÇÃO | INEL - INSTALAÇÃO ELÉTRICA | M
CPU.E-015.16817 | ELETRODUTO/DUTO PEAD FLEXIVEL PAREDE SIMPLES, CORRUGADO, DN 4", PARA CABEAMENTO SUBTERRANEO - FORNECIMENTO E INSTALAÇÃO | INEL - INSTALAÇÃO ELÉTRICA | M
CPU.E-015.16818 | CAIXA DE PASSAGEM EM PVC DIMENSÕES 1,20X1,20X0,75CM - FORNECIMENTO E INSTALAÇÃO | INEL - INSTALAÇÃO ELÉTRICA | UN
CPU.E-015.16819 | INTERRUPTOR SIMPLES (2 MÓDULOS) COM INTERRUPTOR PARALELO (2 MÓDULOS), 10A/250V, INCLUINDO SUPORTE E PLACA - FORNECIMENTO E INSTALAÇÃO. | INEL - INSTALAÇÃO ELÉTRICA | UN
CPU.E-015.16820 | TOMADA DE REDE COM 2 MÓDULOS RJ45 - FORNECIMENTO E INSTALAÇÃO. | INEL - INSTALAÇÃO ELÉTRICA | UN
CPU.E-015.16821 | ELETROCALHA PERFURADA EM AÇO GALVANIZADO, LARGURA DE 100MM E ALTURA DE 100MM, INCLUSIVE EMENDA E FIXAÇÃO - FORNECIMENTO E INSTALAÇÃO | INEL - INSTALAÇÃO ELÉTRICA | M
CPU.E-015.16822 | EMENDA PARA ELETROCALHA LISA OU PERFURADA LARGURA=100MM X 100MM EM AÇO GALVANIZADO INCLUSIVE EMENDA E FIXAÇÃO - FORNECIMENTO E INSTALAÇÃO | INEL - INSTALAÇÃO ELÉTRICA | UN
CPU.E-015.16823 | ELETROCALHA PERFURADA EM AÇO GALVANIZADO, LARGURA DE 100MM E ALTURA DE 75MM, INCLUSIVE EMENDA E FIXAÇÃO E TAMPA - FORNECIMENTO E INSTALAÇÃO | INEL - INSTALAÇÃO ELÉTRICA | M
CPU.E-015.16824 | ELETROCALHA PERFURADA EM AÇO GALVANIZADO, LARGURA DE 150MM E ALTURA DE 100MM, INCLUSIVE EMENDA E FIXAÇÃO E TAMPA - FORNECIMENTO E INSTALAÇÃO | INEL - INSTALAÇÃO ELÉTRICA | M
CPU.E-015.16825 | ELETROCALHA PERFURADA EM AÇO GALVANIZADO, LARGURA DE 200MM E ALTURA DE 100MM, INCLUSIVE EMENDA E FIXAÇÃO E TAMPA - FORNECIMENTO E INSTALAÇÃO | INEL - INSTALAÇÃO ELÉTRICA | M
CPU.E-015.16826 | ELETROCALHA PERFURADA EM AÇO GALVANIZADO, LARGURA DE 200MM E ALTURA DE 50MM, INCLUSIVE EMENDA E FIXAÇÃO E TAMPA - FORNECIMENTO E INSTALAÇÃO | INEL - INSTALAÇÃO ELÉTRICA | M
CPU.E-015.16827 | ELETROCALHA PERFURADA EM AÇO GALVANIZADO, LARGURA DE 300MM E ALTURA DE 50MM, INCLUSIVE EMENDA E FIXAÇÃO E TAMPA - FORNECIMENTO E INSTALAÇÃO | INEL - INSTALAÇÃO ELÉTRICA | M
CPU.E-015.16828 | ELETROCALHA PERFURADA EM AÇO GALVANIZADO, LARGURA DE 300MM E ALTURA DE 75MM, INCLUSIVE EMENDA E FIXAÇÃO E TAMPA - FORNECIMENTO E INSTALAÇÃO | INEL - INSTALAÇÃO ELÉTRICA | M
CPU.E-015.16829 | ELETROCALHA PERFURADA EM AÇO GALVANIZADO, LARGURA DE 400MM E ALTURA DE 50MM, INCLUSIVE EMENDA E FIXAÇÃO E TAMPA - FORNECIMENTO E INSTALAÇÃO | INEL - INSTALAÇÃO ELÉTRICA | M
CPU.E-015.16830 | ELETROCALHA PERFURADA EM AÇO GALVANIZADO, LARGURA DE 500MM E ALTURA DE 50MM, INCLUSIVE EMENDA E FIXAÇÃO E TAMPA - FORNECIMENTO E INSTALAÇÃO | INEL - INSTALAÇÃO ELÉTRICA | M
CPU.E-015.16831 | ELETROCALHA PERFURADA EM AÇO GALVANIZADO, LARGURA DE 75MM E ALTURA DE 50MM, INCLUSIVE EMENDA E FIXAÇÃO E TAMPA - FORNECIMENTO E INSTALAÇÃO | INEL - INSTALAÇÃO ELÉTRICA | M
CPU.E-015.16832 | ELETROCALHA PERFURADA EM AÇO GALVANIZADO, LARGURA DE 75MM E ALTURA DE 75MM, INCLUSIVE EMENDA E FIXAÇÃO E TAMPA - FORNECIMENTO E INSTALAÇÃO | INEL - INSTALAÇÃO ELÉTRICA | M
CPU.E-015.16833 | COTOVELO DE PVC RETO 90º 105X50MM - FORNECIMENTO E INSTALAÇÃO | INEL - INSTALAÇÃO ELÉTRICA | UN
CPU.E-015.16834 | COTOVELO DE PVC RETO 90º 80X80MM - FORNECIMENTO E INSTALAÇÃO | INEL - INSTALAÇÃO ELÉTRICA | UN
CPU.E-015.16835 | CRUZETA DE PVC 90º 105X50MM - FORNECIMENTO E INSTALAÇÃO | INEL - INSTALAÇÃO ELÉTRICA | UN
CPU.E-015.16836 | SUPORTE VERTICAL 70X81 MM PARA FIXAÇÃO DE ELETROCALHA METÁLICA - FORNECIEMNTO E INSTALAÇÃO | INEL - INSTALAÇÃO ELÉTRICA | UN
CPU.E-015.16837 | SUPORTE VERTICAL 70X96 MM PARA FIXAÇÃO DE ELETROCALHA METÁLICA - FORNECIEMNTO E INSTALAÇÃO | INEL - INSTALAÇÃO ELÉTRICA | UN
CPU.E-015.16838 | SUPORTE VERTICAL 120X146 MM PARA FIXAÇÃO DE ELETROCALHA METÁLICA - FORNECIEMNTO E INSTALAÇÃO | INEL - INSTALAÇÃO ELÉTRICA | UN
CPU.E-015.16839 | SUPORTE VERTICAL 120X160 MM PARA FIXAÇÃO DE ELETROCALHA METÁLICA - FORNECIEMNTO E INSTALAÇÃO | INEL - INSTALAÇÃO ELÉTRICA | UN
CPU.E-015.16840 | SUPORTE VERTICAL 120X176 MM PARA FIXAÇÃO DE ELETROCALHA METÁLICA - FORNECIEMNTO E INSTALAÇÃO | INEL - INSTALAÇÃO ELÉTRICA | UN
CPU.E-015.16841 | SUPORTE VERTICAL 120X183 MM PARA FIXAÇÃO DE ELETROCALHA METÁLICA - FORNECIEMNTO E INSTALAÇÃO | INEL - INSTALAÇÃO ELÉTRICA | UN
CPU.E-015.16842 | SUPORTE VERTICAL 120X204 MM PARA FIXAÇÃO DE ELETROCALHA METÁLICA - FORNECIEMNTO E INSTALAÇÃO | INEL - INSTALAÇÃO ELÉTRICA | UN
CPU.E-015.16843 | SUPORTE VERTICAL 70X125 MM PARA FIXAÇÃO DE ELETROCALHA METÁLICA - FORNECIEMNTO E INSTALAÇÃO | INEL - INSTALAÇÃO ELÉTRICA | UN
CPU.E-015.16844 | SUPORTE VERTICAL 70X154 MM PARA FIXAÇÃO DE ELETROCALHA METÁLICA - FORNECIEMNTO E INSTALAÇÃO | INEL - INSTALAÇÃO ELÉTRICA | UN
CPU.E-015.16845 | SUPORTE VERTICAL 70X183 MM PARA FIXAÇÃO DE ELETROCALHA METÁLICA - FORNECIEMNTO E INSTALAÇÃO | INEL - INSTALAÇÃO ELÉTRICA | UN
CPU.E-015.16846 | SUPORTE VERTICAL 95X114 MM PARA FIXAÇÃO DE ELETROCALHA METÁLICA - FORNECIEMNTO E INSTALAÇÃO | INEL - INSTALAÇÃO ELÉTRICA | UN
CPU.E-015.16847 | EMENDA PARA ELETROCALHA LISA OU PERFURADA LARGURA=100 MM X 75MM EM AÇO GALVANIZADO INCLUSIVE EMENDA E FIXAÇÃO - FORNECIMENTO E INSTALAÇÃO | INEL - INSTALAÇÃO ELÉTRICA | UN
CPU.E-015.16848 | EMENDA PARA ELETROCALHA LISA OU PERFURADA LARGURA=150 MM X 100MM EM AÇO GALVANIZADO INCLUSIVE EMENDA E FIXAÇÃO - FORNECIMENTO E INSTALAÇÃO | INEL - INSTALAÇÃO ELÉTRICA | UN
CPU.E-015.16849 | EMENDA PARA ELETROCALHA LISA OU PERFURADA LARGURA=200 MM X 100MM EM AÇO GALVANIZADO INCLUSIVE EMENDA E FIXAÇÃO - FORNECIMENTO E INSTALAÇÃO | INEL - INSTALAÇÃO ELÉTRICA | UN
CPU.E-015.16850 | EMENDA PARA ELETROCALHA LISA OU PERFURADA LARGURA=200 MM X 50MM EM AÇO GALVANIZADO INCLUSIVE EMENDA E FIXAÇÃO - FORNECIMENTO E INSTALAÇÃO | INEL - INSTALAÇÃO ELÉTRICA | UN
CPU.E-015.16851 | EMENDA PARA ELETROCALHA LISA OU PERFURADA LARGURA=300 MM X 50MM EM AÇO GALVANIZADO INCLUSIVE EMENDA E FIXAÇÃO - FORNECIMENTO E INSTALAÇÃO | INEL - INSTALAÇÃO ELÉTRICA | UN
CPU.E-015.16852 | EMENDA PARA ELETROCALHA LISA OU PERFURADA LARGURA=300 MM X 75MM EM AÇO GALVANIZADO INCLUSIVE EMENDA E FIXAÇÃO - FORNECIMENTO E INSTALAÇÃO | INEL - INSTALAÇÃO ELÉTRICA | UN
CPU.E-015.16853 | EMENDA PARA ELETROCALHA LISA OU PERFURADA LARGURA=400 MM X 50MM EM AÇO GALVANIZADO INCLUSIVE EMENDA E FIXAÇÃO - FORNECIMENTO E INSTALAÇÃO | INEL - INSTALAÇÃO ELÉTRICA | UN
CPU.E-015.16854 | EMENDA PARA ELETROCALHA LISA OU PERFURADA LARGURA=500 MM X 50MM EM AÇO GALVANIZADO INCLUSIVE EMENDA E FIXAÇÃO - FORNECIMENTO E INSTALAÇÃO | INEL - INSTALAÇÃO ELÉTRICA | UN
CPU.E-015.16855 | EMENDA PARA ELETROCALHA LISA OU PERFURADA LARGURA=75 MM X 50MM EM AÇO GALVANIZADO INCLUSIVE EMENDA E FIXAÇÃO - FORNECIMENTO E INSTALAÇÃO | INEL - INSTALAÇÃO ELÉTRICA | UN
CPU.E-015.16856 | EMENDA PARA ELETROCALHA LISA OU PERFURADA LARGURA=75 MM X 75MM EM AÇO GALVANIZADO INCLUSIVE EMENDA E FIXAÇÃO - FORNECIMENTO E INSTALAÇÃO | INEL - INSTALAÇÃO ELÉTRICA | UN
CPU.E-015.16857 |  | INEL - INSTALAÇÃO ELÉTRICA | UN
CPU.E-015.16858 |  | INEL - INSTALAÇÃO ELÉTRICA | UN
INSUMOS - INSTALAÇÕES ELÉTRICAS
E-015.16712 | CABO DE COBRE FLEXÍVEL, ISOLACAO EM XLPE, 6 MM², ANTI-CHAMA 0,6/1,0 KV, PARA DISTRIBUIÇÃO | MATERIAL | M
E-015.16713 | CABO DE COBRE FLEXÍVEL, ISOLACAO EM XLPE, 10 MM², ANTI-CHAMA 0,6/1,0 KV, PARA DISTRIBUIÇÃO | MATERIAL | M
E-015.16714 | ELETRODUTO/DUTO PEAD FLEXIVEL PAREDE SIMPLES, CORRUGADO, DN 1", PARA CABEAMENTO SUBTERRANEO | MATERIAL | M
E-015.16717 | CABO DE COBRE FLEXÍVEL, ISOLACAO EM XLPE, 16 MM², ANTI-CHAMA 0,6/1,0 KV, PARA DISTRIBUIÇÃO | MATERIAL | M
E-015.16718 | CABO DE COBRE FLEXÍVEL, ISOLACAO EM XLPE, 240 MM², ANTI-CHAMA 0,6/1,0 KV, PARA DISTRIBUIÇÃO | MATERIAL | M
E-015.16719 | CABO DE COBRE FLEXÍVEL, ISOLACAO EM XLPE, 185 MM², ANTI-CHAMA 0,6/1,0 KV, PARA DISTRIBUIÇÃO | MATERIAL | M
E-015.16775 | CABO DE COBRE FLEXÍVEL, ISOLACAO EM XLPE, 35 MM², ANTI-CHAMA 0,6/1,0 KV, PARA DISTRIBUIÇÃO | MATERIAL | M
E-015.16776 | CABO DE COBRE FLEXÍVEL, ISOLACAO EM XLPE, 6 MM², ANTI-CHAMA 0,6/1,0 KV, PARA DISTRIBUIÇÃO | MATERIAL | M
E-015.16725 | LUMINÁRIA LED DE 130W | MATERIAL | UN
E-015.16726 | LAMPADA DE LED MINIMO 24 W BIVOLT BRANCA, FORMATO TRADICIONAL | MATERIAL | M
E-015.16732 | CABO DE COBRE FLEXÍVEL, ISOLACAO EM XLPE 25 MM², ANTI-CHAMA 0,6/1,0 KV, PARA DISTRIBUIÇÃO | MATERIAL | M
E-015.16733 | CABO DE COBRE FLEXÍVEL, ISOLACAO EM XLPE 35 MM², ANTI-CHAMA 0,6/1,0 KV, PARA DISTRIBUIÇÃO | MATERIAL | M
E-015.16734 | DISJUNTOR TRIPOLAR TIPO DIN, CORRENTE NOMINAL DE 70A | MATERIAL | UN
E-015.16721 | ELETRODUTO/DUTO PEAD FLEXIVEL PAREDE SIMPLES, CORRUGADO, DN 3/4", PARA CABEAMENTO SUBTERRANEO, INCLUSO ESCAVAÇÃO, PREPARO DE FUNDO DE VALA E REATERRO | MATERIAL | M
E-015.16741 | SAÍDA DUPLA DE ELETROCALHA PARA ELETRODUTO 3/4", INCLUSO BUCHA METÁLICA PARA ELETRODUTO PVC RÍGIDO DE Ø3/4" | MATERIAL | UN
E-015.16742 | SAÍDA DUPLA DE PERFILADO PARA ELETRODUTO 3/4", INCLUSO BUCHA METÁLICA PARA ELETRODUTO PVC RÍGIDO DE Ø3/4" | MATERIAL | UN
E-015.16743 | SAÍDA FINAL PARA ELETRODUTO 3/4", INCLUSO BUCHA METÁLICA PARA ELETRODUTO PVC RÍGIDO DE Ø3/4" | MATERIAL | UN
E-015.16744 | SAÍDA HORIZONTAL PARA ELETROCALHA 3/4", INCLUSO BUCHA METÁLICA PARA ELETRODUTO PVC RÍGIDO DE Ø3/4" | MATERIAL | UN
E-015.16745 | SAÍDA HORIZONTAL PARA PERFILADO 3/4", INCLUSO BUCHA METÁLICA PARA PERFILADO PVC RÍGIDO DE Ø3/4" | MATERIAL | UN
E-015.16746 | CURVA 90º PARA PERFILADO PERFURADO EM AÇO GALVANIZADO, LARGURA DE 19MM E ALTURA DE 38MM | MATERIAL | UN
E-015.16747 | TÊ HORIZONTAL 90º, PARA PERFILADO PERFURADO EM AÇO GALVANIZADO, LARGURA 19MM E ALTURA DE 38MM | MATERIAL | UN
E-015.16748 | TALA PLANA, PARA PERFILADO PERFURADO EM AÇO GALVANIZADO, LARGURA 19MM E ALTURA DE 38MM | MATERIAL | UN
E-015.16749 | TERMINAL, PARA PERFILADO PERFURADO EM AÇO GALVANIZADO, LARGURA 38MM E ALTURA DE 38MM | MATERIAL | UN
E-015.16750 | TAMPA PARA PERFILADO 19 X 38MM | MATERIAL | M
E-015.16751 | SUPORTE GANCHO CURTO 44X32 MM PARA PERFILADO 19X38 MM | MATERIAL | UN
E-015.16751B | JUNÇÃO ANGULAR DUPLA PARA PERFILADO 38X38MM | MATERIAL | UN
E-015.16752 | CRUZETA HORIZONTAL 90º PARA ELETROCALHA LISA OU PERFURADA EM AÇO GALVANIZADO, LARGURA DE 100MM E ALTURA DE 50MM | MATERIAL | UN
E-015.16752A | TAMPA PARA CRUZETA HORIZONTAL 90º PARA ELETROCALHA LISA OU PERFURADA EM AÇO GALVANIZADO, LARGURA DE 100MM E ALTURA DE 50MM | MATERIAL | UN
E-015.16752B | TALA PARA EMENDA DE ELTROCALHA LISA OU PERFURADA | MATERIAL | UN
E-015.16752C | PARAFUSO CABEÇA LENTILHA 1/4" X 3/4" | MATERIAL | UN
E-015.16752D | ARRUELA SIMPLES 1/4" | MATERIAL | UN
E-015.16752E | PORCA SEXTAVADA 1/4" | MATERIAL | UN
E-015.16753 | COTOVELO HORIZONTAL 90º PARA ELETROCALHA LISA OU PERFURADA EM AÇO GALVANIZADO, LARGURA DE 50MM E ALTURA DE 50MM | MATERIAL | UN
E-015.16753A | TAMPA PARA CURVA HORIZONTAL 90º PARA ELETROCALHA LISA OU PERFURADA EM AÇO GALVANIZADO, LARGURA DE 100MM E ALTURA DE 50MM | MATERIAL | UN
E-015.16754 | CURVA VERTICAL INTERNA 45º PARA ELETROCALHA LISA OU PERFURADA EM AÇO GALVANIZADO, LARGURA DE 100MM E ALTURA DE 50MM | MATERIAL | UN
E-015.16754A | TAMPA PARA CURVA VERTICAL INTERNA 45º PARA ELETROCALHA LISA OU PERFURADA EM AÇO GALVANIZADO, LARGURA DE 100MM E ALTURA DE 50MM | MATERIAL | UN
E-015.16755 | CURVA VERTICAL EXTERNA 45º PARA ELETROCALHA LISA OU PERFURADA EM AÇO GALVANIZADO, LARGURA DE 100MM E ALTURA DE 50MM | MATERIAL | UN
E-015.16755A | TAMPA PARA CURVA VERTICAL EXTERNA 45º PARA ELETROCALHA LISA OU PERFURADA EM AÇO GALVANIZADO, LARGURA DE 100MM E ALTURA DE 50MM | MATERIAL | UN
E-015.16756 | CURVA VERTICAL EXTERNA 90º PARA ELETROCALHA LISA OU PERFURADA EM AÇO GALVANIZADO, LARGURA DE 100MM E ALTURA DE 50MM | MATERIAL | UN
E-015.16756A | TAMPA PARA CURVA VERTICAL EXTERNA 90º PARA ELETROCALHA LISA OU PERFURADA EM AÇO GALVANIZADO, LARGURA DE 100MM E ALTURA DE 50MM | MATERIAL | UN
E-015.16757 | DESVIO A ESQUERDA 45º PARA ELETROCALHA LISA OU PERFURADA EM AÇO GALVANIZADO, LARGURA DE 100MM E ALTURA DE 50MM | MATERIAL | UN
E-015.16757A | TAMPA PARA DESVIO A ESQUERDA 45º PARA ELETROCALHA LISA OU PERFURADA EM AÇO GALVANIZADO, LARGURA DE 100MM E ALTURA DE 50MM | MATERIAL | UN
E-015.16800 | ELETROCALHA LISA EM AÇO GALVANIZADO, LARGURA DE 50MM E ALTURA DE 50MM | MATERIAL | M
E-015.16800A | TAMPA PARA ELETROCALHA LISA EM AÇO GALVANIZADO, LARGURA DE 50MM | MATERIAL | M
E-015.16801 | EMENDA PARA ELETROCALHA LISA EM AÇO GALVANIZADO, LARGURA DE 50MM E ALTURA DE 50MM | MATERIAL | UN
E-015.16758 | ELETROCALHA LISA EM AÇO GALVANIZADO, LARGURA DE 100MM E ALTURA 50 MM | MATERIAL | M
E-015.16758A | TAMPA PARA ELETROCALHA LISA EM AÇO GALVANIZADO, LARGURA DE 100MM E ALTURA DE 50MM | MATERIAL | M
E-015.16759 | EMENDA PARA ELETROCALHA LISA EM AÇO GALVANIZADO, LARGURA DE 100MM E ALTURA DE 50MM | MATERIAL | UN
E-015.16760 | SUPORTE VERTICAL 70X81 MM PARA FIXAÇÃO DE ELETROCALHA METÁLICA | MATERIAL | UN
E-015.16761 | TÊ HORIZONTAL 90º PARA ELETROCALHA LISA OU PERFURADA EM AÇO GALVANIZADO, LARGURA DE 100MM E ALTURA DE 100MM | MATERIAL | UN
E-015.16761A | TAMPA PARA TÊ HORIZONTAL 90º PARA ELETROCALHA LISA OU PERFURADA EM AÇO GALVANIZADO, LARGURA DE 100MM E ALTURA DE 100MM | MATERIAL | UN
E-015.16762 | TERMINAL PARA ELETROCALHA PERFURADA EM AÇO, LARGURA DE 50MM E ALTURA DE 50MM | MATERIAL | UN
E-015.16773 | CAIXA 3" X 4" METALICA | MATERIAL | UN
E-015.16779 | ELETRODUTO/DUTO PEAD FLEXIVEL PAREDE SIMPLES, CORRUGADO, DN 6", PARA CABEAMENTO SUBTERRANEO | MATERIAL | M
E-015.16771 | QG (QUADRO GERAL) - QUADRO DE DISTRIBUIÇÃO TIPO SOBREPOR, COMPATÍVEL COM QUALQUER MARCA DE DISJUNTOR; GRAU DE PROTEÇÃO MÍNIMO, IP44; CAPACIDADE PARA, NO MÍNIMO, 50 MÓDULOS DIN; BARRAMENTO TRIFÁSICO DE 350A. | MATERIAL | UN
E-015.16763 | CAIXA PARA QUADRO DE DISTRIBUICAO DE ENERGIA DE EMBUTIR (80 X 60 CM), EM CHAPA METALICA, PARA 50 DISJUNTORES TERMOMAGNETICOS MONOPOLARES, COM BARRAMENTO TRIFASICO E NEUTRO, FORNECIMENTO E INSTALACAO | MATERIAL | UN
E-015.16763A | KIT BARRAMENTO TRIFÁSICO 225A (INCLUSO BARRAMENTO NEUTRO E TERRA 225A, ISOLADORES E ACESSORIOS DE FIXAÇÃO) | MATERIAL | UN
E-015.16765 | QD2 (QUADRO DE DISTRIBUIÇÃO 2) - QUADRO DE DISTRIBUIÇÃO TIPO SOBREPOR, COMPATÍVEL COM QUALQUER MARCA DE DISJUNTOR; GRAU DE PROTEÇÃO MÍNIMO, IP44; CAPACIDADE PARA, NO MÍNIMO, 70 MÓDULOS DIN; BARRAMENTO TRIFÁSICO DE 225A; O QUADRO DEVE COMPORTAR DISJUNTOR DE GERAL DE 100A, 380V TRIFÁSICO. | MATERIAL | UN
E-015.16767 | QD3 (QUADRO DE DISTRIBUIÇÃO 3) - QUADRO DE DISTRIBUIÇÃO TIPO EMBUTIR, COMPATÍVEL COM QUALQUER MARCA DE DISJUNTOR; GRAU DE PROTEÇÃO MÍNIMO, IP44; CAPACIDADE PARA, NO MÍNIMO, 70 MÓDULOS DIN; BARRAMENTO TRIFÁSICO DE 225A; O QUADRO DEVE COMPORTAR DISJUNTOR DE GERAL DE 100A, 380V TRIFÁSICO. | MATERIAL | UN
E-015.16769 | CAIXA PARA QD4 (QUADRO DE DISTRIBUIÇÃO 4) - CAIXA PARA QUADRO DE DISTRIBUIÇÃO TIPO EMBUTIR, COMPATÍVEL COM QUALQUER MARCA DE DISJUNTOR; GRAU DE PROTEÇÃO MÍNIMO, IP44; CAPACIDADE PARA, NO MÍNIMO, 50 MÓDULOS DIN; BARRAMENTO TRIFÁSICO DE 225A. | MATERIAL | UN
E-015.16769A | KIT BARRAMENTO TRIFÁSICO 225A (INCLUSO BARRAMENTO NEUTRO/TERRA E ISOLADORES) | MATERIAL | UN
E-015.16769B | BARRAMENTO NEUTRO E TERRA | MATERIAL | UN
E-015.16769C | ISOLADORES PARA BARRAMENTO | MATERIAL | UN
E-015.16781 | CURVA 135 GRAUS PARA ELETRODUTO, PVC, DN 1.1/2" | MATERIAL | UN
E-015.16710 | ARANDELA LED 24W | MATERIAL | UN
E-015.16785 | SUPORTE VERTICAL 95X114 MM PARA FIXAÇÃO DE ELETROCALHA METÁLICA | MATERIAL | UN
E-015.16786 | TÊ HORIZONTAL 90º PARA ELETROCALHA LISA OU PERFURADA EM AÇO GALVANIZADO, LARGURA DE 105MM E ALTURA DE 50MM | MATERIAL | UN
E-015.16787 | COTOVELO HORIZONTAL 90º PARA ELETROCALHA LISA OU PERFURADA EM AÇO GALVANIZADO, LARGURA DE 100MM E ALTURA DE 50MM | MATERIAL | UN
E-015.16788 | AMPLIFICADOR DE POTÊNCIA - MODELO RECEIVER PROFISSIONAL FRAHM - GR 5000 APP BLUETOOTH 600W | MATERIAL | UN
E-015.16791 | CAIXA DE SOM PASSIVA FRAHM - HS 6" OUTDOOR COM TRAFO - PRETO E BRANCA | MATERIAL | UN
E-015.16792 | FIO PARALELO CRISTAL POLARIZADO 2x1,5m | MATERIAL | M
E-015.16715 | DISJUNTOR TERMOMAGNÉTICO TRIPOLAR, CORRENTE NOMINAL DE 90A | MATERIAL | UN
E-015.16708 | DISJUNTOR TERMOMAGNÉTICO TRIPOLAR, CORRENTE NOMINAL DE 80A | MATERIAL | UN
E-015.16709 | LUMINÁRIA TIPO PAINEL PARA LAMPADA TUBULAR LED 4X20W | MATERIAL | UN
E-015.16782 | CAIXA PARA QD5 (QUADRO DE DISTRIBUIÇÃO 5) - CAIXA PARA QUADRO DE DISTRIBUIÇÃO TIPO EMBUTIR, COMPATÍVEL COM QUALQUER MARCA DE DISJUNTOR; GRAU DE PROTEÇÃO MÍNIMO, IP44; CAPACIDADE PARA, NO MÍNIMO, 70 MÓDULOS DIN; BARRAMENTO TRIFÁSICO DE 225A. | MATERIAL | UN
E-015.16803 | SUPORTE VERTICAL 70X96 MM PARA FIXAÇÃO DE ELETROCALHA METÁLICA | MATERIAL | UN
E-015.16804 | REDUÇÃO CONCÊNTRICA 100 X 50MM | MATERIAL | UN
E-015.16804B | TAMPA PARA REDUÇÃO CONCÊNTRICA 100 X 50MM | MATERIAL | UN
E-015.16805 | SAIDA DUPLA PARA ELETRODUTO 3/4" | MATERIAL | UN
E-015.16812 | CAIXA PARA QD10 (QUADRO DE DISTRIBUIÇÃO 10) DIMENSÃO 80X60 CM - QUADRO DE DISTRIBUIÇÃO TIPO EMBUTIR, COMPATÍVEL COM QUALQUER MARCA DE DISJUNTOR; GRAU DE PROTEÇÃO MÍNIMO, IP44; CAPACIDADE PARA, NO MÍNIMO, 50 MÓDULOS DIN; BARRAMENTO TRIFÁSICO DE 90A. O QUADRO DEVE COMPORTAR DISJUNTOR GERAL DE 16A, 380V TRIFÁSICO. | MATERIAL | UN
E-015.16812A | KIT BARRAMENTO TRIFÁSICO 225A (INCLUSO BARRAMENTO NEUTRO E TERRA 225A, ISOLADORES E ACESSORIOS DE FIXAÇÃO) | MATERIAL | UN
E-015.16815 | CAIXA PARA QGB (QUADRO GERAL) DIMENSÃO 120X80 CM - QUADRO DE DISTRIBUIÇÃO CHAPA PINTADA TIPO EMBUTIR, COPATÍVEIS PARA QUALQUER MARCA DE DISJUNTORES; GRAU DE PROTEÇÃO IP44; CAPACIDADE PARA, NO MÍNIMO, 70 MÓDULOS DIN; BARRAMENTO TRIFÁSICO DE 225A. O QUADRO DEVE COMPORTAR DISJUNTOR GERAL DE 400A, 380V TRIFÁSICO. | MATERIAL | UN
E-015.16725A | LAMPADA LED DE 130W | MATERIAL | UN
E-015.16821 | ELETROCALHA PERFURADA EM AÇO GALVANIZADO, LARGURA DE 100MM E ALTURA DE 100MM, | MATERIAL | M
E-015.16822 | EMENDA PARA ELETROCALHA LISA OU PERFURADA EM AÇO GALVANIZADO LARGURA=100MMX100MM | MATERIAL | UN
E-015.16823 | ELETROCALHA PERFURADA EM AÇO GALVANIZADO, LARGURA DE 100MM E ALTURA DE 75MM, INCLUSO TAMPA | MATERIAL | M
E-015.16824 | ELETROCALHA PERFURADA EM AÇO GALVANIZADO, LARGURA DE 150MM E ALTURA DE 100MM, INCLUSO TAMPA | MATERIAL | M
E-015.16825 | ELETROCALHA PERFURADA EM AÇO GALVANIZADO, LARGURA DE 200MM E ALTURA DE 100MM, INCLUSO TAMPA | MATERIAL | M
E-015.16826 | ELETROCALHA PERFURADA EM AÇO GALVANIZADO, LARGURA DE 200MM E ALTURA DE 50MM, INCLUSO TAMPA | MATERIAL | M
E-015.16827 | ELETROCALHA PERFURADA EM AÇO GALVANIZADO, LARGURA DE 300MM E ALTURA DE 50MM, INCLUSO TAMPA | MATERIAL | M
E-015.16828 | ELETROCALHA PERFURADA EM AÇO GALVANIZADO, LARGURA DE 300MM E ALTURA DE 75MM, INCLUSO TAMPA | MATERIAL | M
E-015.16829 | ELETROCALHA PERFURADA EM AÇO GALVANIZADO, LARGURA DE 400MM E ALTURA DE 50MM, INCLUSO TAMPA | MATERIAL | M
E-015.16830 | ELETROCALHA PERFURADA EM AÇO GALVANIZADO, LARGURA DE 500MM E ALTURA DE 50MM, INCLUSO TAMPA | MATERIAL | M
E-015.16831 | ELETROCALHA PERFURADA EM AÇO GALVANIZADO, LARGURA DE 75MM E ALTURA DE 50MM, INCLUSO TAMPA | MATERIAL | M
E-015.16832 | ELETROCALHA PERFURADA EM AÇO GALVANIZADO, LARGURA DE 75MM E ALTURA DE 75MM, INCLUSO TAMPA | MATERIAL | M
E-015.16833 | COTOVELO DE PVC RETO 90º 105X50MM | MATERIAL | UN
E-015.16834 | COTOVELO DE PVC RETO 90º 80X80MM | MATERIAL | UN
E-015.16835 | CRUZETA DE PVC 90º 105X50MM | MATERIAL | UN
E-015.16836 | SUPORTE VERTICAL 70X81 MM PARA FIXAÇÃO DE ELETROCALHA METÁLICA | MATERIAL | UN
E-015.16837 | SUPORTE VERTICAL 70X96 MM PARA FIXAÇÃO DE ELETROCALHA METÁLICA | MATERIAL | UN
E-015.16838 | SUPORTE VERTICAL 120X146 MM PARA FIXAÇÃO DE ELETROCALHA METÁLICA | MATERIAL | UN
E-015.16839 | SUPORTE VERTICAL 120X160 MM PARA FIXAÇÃO DE ELETROCALHA METÁLICA | MATERIAL | UN
E-015.16840 | SUPORTE VERTICAL 120X176 MM PARA FIXAÇÃO DE ELETROCALHA METÁLICA | MATERIAL | UN
E-015.16841 | SUPORTE VERTICAL 120X183 MM PARA FIXAÇÃO DE ELETROCALHA METÁLICA | MATERIAL | UN
E-015.16842 | SUPORTE VERTICAL 120X204 MM PARA FIXAÇÃO DE ELETROCALHA METÁLICA | MATERIAL | UN
E-015.16843 | SUPORTE VERTICAL 70X125 MM PARA FIXAÇÃO DE ELETROCALHA METÁLICA | MATERIAL | UN
E-015.16844 | SUPORTE VERTICAL 70X154 MM PARA FIXAÇÃO DE ELETROCALHA METÁLICA | MATERIAL | UN
E-015.16845 | SUPORTE VERTICAL 70X183 MM PARA FIXAÇÃO DE ELETROCALHA METÁLICA | MATERIAL | UN
E-015.16846 | SUPORTE VERTICAL 95X114 MM PARA FIXAÇÃO DE ELETROCALHA METÁLICA | MATERIAL | UN
E-015.16801A | PARAFUSO COM LENTILHA AUTOTRAVANTE DIAMETRO 5/16X1" | MATERIAL | UN
E-015.16823A | TAMPA PARA ELETROCALHA LISA EM AÇO GALVANIZADO, LARGURA DE 100MM | MATERIAL | UN
E-015.16824A | TAMPA PARA ELETROCALHA LISA EM AÇO GALVANIZADO, LARGURA DE 150MM | MATERIAL | UN
E-015.16825A | TAMPA PARA ELETROCALHA LISA EM AÇO GALVANIZADO, LARGURA DE 200MM | MATERIAL | UN
|  | MATERIAL | UN
E-015.16827A | TAMPA PARA ELETROCALHA LISA EM AÇO GALVANIZADO, LARGURA DE 300MM | MATERIAL | UN
|  | MATERIAL | UN
E-015.16829A | TAMPA PARA ELETROCALHA LISA EM AÇO GALVANIZADO, LARGURA DE 400MM | MATERIAL | UN
E-015.16830A | TAMPA PARA ELETROCALHA LISA EM AÇO GALVANIZADO, LARGURA DE 500MM | MATERIAL | UN
E-015.16831A | TAMPA PARA ELETROCALHA LISA EM AÇO GALVANIZADO, LARGURA DE 75MM | MATERIAL | UN
|  | MATERIAL | UN
E-015.16847 | EMENDA PARA ELETROCALHA LISA OU PERFURADA LARGURA=100 MM X 75MM EM AÇO GALVANIZADO | MATERIAL | UN
E-015.16848 | EMENDA PARA ELETROCALHA LISA OU PERFURADA LARGURA=150 MM X 100MM EM AÇO GALVANIZADO | MATERIAL | UN
E-015.16849 | EMENDA PARA ELETROCALHA LISA OU PERFURADA LARGURA=200 MM X 100MM EM AÇO GALVANIZADO | MATERIAL | UN
E-015.16850 | EMENDA PARA ELETROCALHA LISA OU PERFURADA LARGURA=200 MM X 50MM EM AÇO GALVANIZADO | MATERIAL | UN
E-015.16851 | EMENDA PARA ELETROCALHA LISA OU PERFURADA LARGURA=300 MM X 50MM EM AÇO GALVANIZADO | MATERIAL | UN
E-015.16852 | EMENDA PARA ELETROCALHA LISA OU PERFURADA LARGURA=300 MM X 75MM EM AÇO GALVANIZADO | MATERIAL | UN
E-015.16853 | EMENDA PARA ELETROCALHA LISA OU PERFURADA LARGURA=400 MM X 50MM EM AÇO GALVANIZADO | MATERIAL | UN
E-015.16854 | EMENDA PARA ELETROCALHA LISA OU PERFURADA LARGURA=500 MM X 50MM EM AÇO GALVANIZADO | MATERIAL | UN
E-015.16855 | EMENDA PARA ELETROCALHA LISA OU PERFURADA LARGURA=75 MM X 50MM EM AÇO GALVANIZADO | MATERIAL | UN
E-015.16856 | EMENDA PARA ELETROCALHA LISA OU PERFURADA LARGURA=75 MM X 75MM EM AÇO GALVANIZADO | MATERIAL | UN
|  | MATERIAL | UN
|  | MATERIAL | UN
|  | MATERIAL | UN
|  | MATERIAL | UN
|  | MATERIAL | UN
|  | MATERIAL | UN
|  | MATERIAL | UN
|  | MATERIAL | UN
|  | MATERIAL | UN
|  | MATERIAL | UN
|  | MATERIAL | UN
|  | MATERIAL | UN
|  | MATERIAL | UN
|  | MATERIAL | UN
COMPOSIÇÕES - INSTALAÇÕES CABEAMENTO ESTRUTURADO
CPU.E-017.18000 | MINI RACK TIPO GABINETE DE 770MM - PORTA ACRÍLICO CRISTAL - 12U - FORNECIMENTO E INSTALAÇÃO | INES - INSTALAÇÕES ESPECIAIS | UN
CPU.E-017.18001 | MINI RACK TIPO GABINETE DE 800MM - PORTA ACRÍLICO CRISTAL - 44U - FORNECIMENTO E INSTALAÇÃO | INES - INSTALAÇÕES ESPECIAIS | UN
CPU.E-017.18002 | SWITCH POE DE CAMADA 3 COM 48 PORTAS GIGABTI ETHERNET RJ45 40P POE++, 4P SFP+ DE 10G - FORNECIMENTO E INSTALAÇÃO | INES - INSTALAÇÕES ESPECIAIS | UN
CPU.E-017.18004 | MINI RACK TIPO GABINETE DE 770MM - PORTA ACRÍLICO CRISTAL - 12U - INSTALAÇÃO | INES - INSTALAÇÕES ESPECIAIS | UN
CPU.E-017.18051 | MINI RACK TIPO GABINETE DE 800MM - PORTA ACRÍLICO CRISTAL - 16U - INSTALAÇÃO | INES - INSTALAÇÕES ESPECIAIS | UN
CPU.E-017.18005 | SWITCH POE DE CAMADA 3 COM 48 PORTAS GIGABTI ETHERNET RJ45 40P POE++, 4P SFP+ DE 10G - INSTALAÇÃO | INES - INSTALAÇÕES ESPECIAIS | UN
CPU.E-017.18007 | KIT UNIDADE DE VENTILAÇÃO DE TETO (2 VENTILADORES) - GABINETE PADRÃO - FORNECIMENTO E INSTALAÇÃO | INES - INSTALAÇÕES ESPECIAIS | UN
CPU.E-017.18008 | CALHA DE TOMADAS 12 TOMADAS 2P+T, 10A - 1U - FORNECIMENTO E INSTALAÇÃO | INES - INSTALAÇÕES ESPECIAIS | UN
CPU.E-017.18010 | GUIA DE CABOS SIMPLES - FORNECIMENTO E INSTALAÇÃO | INES - INSTALAÇÕES ESPECIAIS | UN
CPU.E-017.18013 | DIO - 24 PORTAS - FORNECIMENTO E INSTALAÇÃO | INES - INSTALAÇÕES ESPECIAIS | UN
CPU.E-017.18016 | SWITCH 10/100/1000MBPS - 16 PORTAS RJ45 - INSTALAÇÃO | INES - INSTALAÇÕES ESPECIAIS | UN
CPU.E-017.18017 | PATCH PANEL 12 PORTAS, CATEGORIA 6 - FORNECIMENTO E INSTALAÇÃO | INES - INSTALAÇÕES ESPECIAIS | UN
CPU.E-017.18018 | CONECTOR - RJ45 (CM8V) - FORNECIMENTO E INSTALAÇÃO | INES - INSTALAÇÕES ESPECIAIS | UN
CPU.E-017.18019 | CONECTOR SC - FORNECIMENTO E INSTALAÇÃO | INES - INSTALAÇÕES ESPECIAIS | UN
CPU.E-017.18020 | PATCH CORD CAT-6 (24AWG) - 4 PARES - FORNECIMENTO E INSTALAÇÃO | INES - INSTALAÇÕES ESPECIAIS | UN
CPU.E-017.18021 | CABO ÓTICO INTERNO - FORNECIMENTO E INSTALAÇÃO | INES - INSTALAÇÕES ESPECIAIS | M
CPU.E-017.18022 | CABO HDMI 10M (INCLUSO CONECTOR) - FORNECIMENTO E INSTALAÇÃO | INES - INSTALAÇÕES ESPECIAIS | UN
CPU.E-017.18023 | CONECTOR HDMI - FORNECIMENTO E INSTALAÇÃO | INES - INSTALAÇÕES ESPECIAIS | UN
CPU.E-017.18024 | PERFILADO PERFURADO DE 38X38 MM COM TAMPA - FORNECIMENTO E INSTALAÇÃO | INES - INSTALAÇÕES ESPECIAIS | M
CPU.E-017.18025 | GANCHO CURTO PARA SUPORTE DE PERFILADO 44X32 MM, INCLUSO ACESSÓRIO DE FIXAÇÃO EM LAJE OU ESTRUTURA DE MADEIRA/METÁLICA - FORNECIMENTO E INSTALAÇÃO | INES - INSTALAÇÕES ESPECIAIS | UN
CPU.E-017.18026 | TALA RETA PERFURADA PARA PERFILADO H= 38MM - FORNECIMENTO E INSTALAÇÃO | INES - INSTALAÇÕES ESPECIAIS | UN
CPU.E-017.18027 | SAIDA HORIZONTAL PARA ELETRODUTO 3/4" - FORNECIMENTO E INSTALAÇÃO | INES - INSTALAÇÕES ESPECIAIS | UN
CPU.E-017.18028 | TERMINAL PARA PERFILADO PERFURADO 38X38MM - FORNECIMENTO E INSTALAÇÃO | INES - INSTALAÇÕES ESPECIAIS | UN
CPU.E-017.18029 | CURVA 90º HORIZONTAL 38X38 MM PARA PERFILADO - FORNECIMENTO E INSTALAÇÃO | INES - INSTALAÇÕES ESPECIAIS | UN
CPU.E-017.18030 | CAIXA RETANGULAR 4" X 2", PVC, INSTALADA EM PAREDE, INCLUSO TOMADA RJ45 - FORNECIMENTO E INSTALAÇÃO | INES - INSTALAÇÕES ESPECIAIS | UN
CPU.E-017.18031 | CAIXA RETANGULAR 4" X 2", METÁLICA, INSTALADA NO PISO, INCLUSO TOMADA RJ45 - FORNECIMENTO E INSTALAÇÃO | INES - INSTALAÇÕES ESPECIAIS | UN
CPU.E-017.18035 | EXTENSÃO OPTICA MM - 2 FIBRAS - CONECTOR LC - FORNECIMENTO E INSTALAÇÃO | INES - INSTALAÇÕES ESPECIAIS | UN
CPU.E-017.18036 | SAIDA FINAL PARA ELETRODUTO 3/4" - FORNECIMENTO E INSTALAÇÃO | INES - INSTALAÇÕES ESPECIAIS | UN
CPU.E-017.18037 | ELETROCALHA LISA TIPO C EM AÇO GALVANIZADO, LARGURA DE 50MM E ALTURA DE 25MM, INCLUSIVE EMENDA E FIXAÇÃO - FORNECIMENTO E INSTALAÇÃO | INES - INSTALAÇÕES ESPECIAIS | M
CPU.E-017.18038 | EMENDA PARA ELETROCALHA LISA OU PERFURADA EM AÇO GALVANIZADO, LARGURA DE 50MM E ALTURA DE 25MM, INCLUSIVE EMENDA E FIXAÇÃO - FORNECIMENTO E INSTALAÇÃO | INES - INSTALAÇÕES ESPECIAIS | UN
CPU.E-017.18039 | ELETROCALHA LISA TIPO C EM AÇO GALVANIZADO, LARGURA DE 50MM E ALTURA DE 50MM, INCLUSIVE EMENDA E FIXAÇÃO - FORNECIMENTO E INSTALAÇÃO | INES - INSTALAÇÕES ESPECIAIS | M
CPU.E-017.18040 | EMENDA PARA ELETROCALHA LISA OU PERFURADA EM AÇO GALVANIZADO, LARGURA DE 50MM E ALTURA DE 50MM, INCLUSIVE EMENDA E FIXAÇÃO - FORNECIMENTO E INSTALAÇÃO | INES - INSTALAÇÕES ESPECIAIS | UN
CPU.E-017.18041 | ELETROCALHA LISA TIPO C EM AÇO GALVANIZADO, LARGURA DE 75MM E ALTURA DE 50MM, INCLUSIVE EMENDA E FIXAÇÃO - FORNECIMENTO E INSTALAÇÃO | INES - INSTALAÇÕES ESPECIAIS | M
CPU.E-017.18042 | EMENDA PARA ELETROCALHA LISA OU PERFURADA EM AÇO GALVANIZADO, LARGURA DE 75MM E ALTURA DE 50MM, INCLUSIVE EMENDA E FIXAÇÃO - FORNECIMENTO E INSTALAÇÃO | INES - INSTALAÇÕES ESPECIAIS | UN
CPU.E-017.18043 | ELETROCALHA LISA TIPO C EM AÇO GALVANIZADO, LARGURA DE 100MM E ALTURA DE 75MM, INCLUSIVE EMENDA E FIXAÇÃO - FORNECIMENTO E INSTALAÇÃO | INES - INSTALAÇÕES ESPECIAIS | M
CPU.E-017.18044 | EMENDA PARA ELETROCALHA LISA OU PERFURADA EM AÇO GALVANIZADO, LARGURA DE 100MM E ALTURA DE 75MM, INCLUSIVE EMENDA E FIXAÇÃO - FORNECIMENTO E INSTALAÇÃO | INES - INSTALAÇÕES ESPECIAIS | UN
CPU.E-017.18045 | COTOVELO RETO 90º PARA ELETROCALHA LISA OU PERFURADA EM AÇO GALVANIZADO, LARGURA DE 50MM E ALTURA DE 25MM - FORNECIMENTO E INSTALAÇÃO | INES - INSTALAÇÕES ESPECIAIS | UN
CPU.E-017.18046 | CURVA DE INVERSÃO PARA ELETROCALHA LISA OU PERFURADA EM AÇO GALVANIZADO, LARGURA DE 50MM E ALTURA DE 25MM - FORNECIMENTO E INSTALAÇÃO | INES - INSTALAÇÕES ESPECIAIS | UN
CPU.E-017.18047 | SUPORTE VERTICAL PARA ELETROCALHA 120X146 MM PARA FIXAÇÃO DE ELETROCALHA METALICA - FORNECIMENTO E INSTALAÇÃO | INES - INSTALAÇÕES ESPECIAIS | UN
CPU.E-017.18048 | SUPORTE VERTICAL PARA ELETROCALHA 95X114 MM PARA FIXAÇÃO DE ELETROCALHA METALICA - FORNECIMENTO E INSTALAÇÃO | INES - INSTALAÇÕES ESPECIAIS | UN
CPU.E-017.18049 | TÊ HORIZONTAL 90º PARA ELETROCALHA, LISA OU PERFURADA EM AÇO GALVANIZADO, LARGURA DE 50MM E ALTURA DE 25MM - FORNECIMENTO E INSTALAÇÃO | INES - INSTALAÇÕES ESPECIAIS | UN
CPU.E-017.18050 | NVR - 20 CANAIS - FORNECIMENTO E INSTALAÇÃO | INES - INSTALAÇÕES ESPECIAIS | UN
CPU.E-017.18052 | BANDEJA DESLIZANTE PERFURADA PARA RACK TIPO GABINETE - FORNECIMENTO E INSTALAÇÃO | INES - INSTALAÇÕES ESPECIAIS | UN
CPU.E-017.18053 | BASE SOLEIRA PARA RACK TIPO GABINETE - FORNECIMENTO E INSTALAÇÃO | INES - INSTALAÇÕES ESPECIAIS | UN
CPU.E-017.18054 | GUIA DE CABOS VERTICAL - FORNECIMENTO E INSTALAÇÃO | INES - INSTALAÇÕES ESPECIAIS | UN
CPU.E-017.18055 | GUIA DE CABOS VERTICAL FECHADO - FORNECIMENTO E INSTALAÇÃO | INES - INSTALAÇÕES ESPECIAIS | UN
CPU.E-017.18056 | PATCH CORD CAT-6 (24AWG) - 4 PARES - 2,5M - FORNECIMENTO E INSTALAÇÃO | INES - INSTALAÇÕES ESPECIAIS | UN
CPU.E-017.18057 | ELETRODUTO RÍGIDO ROSCÁVEL, PVC, (6"), PARA REDE ENTERRADA DE DISTRIBUIÇÃO DE ENERGIA ELÉTRICA - FORNECIMENTO E INSTALAÇÃO. AF_12/2021 | INES - INSTALAÇÕES ESPECIAIS | M
CPU.E-017.18058 | CONECTOR RJ45 - FORNECIMENTO E INSTALAÇÃO | INES - INSTALAÇÕES ESPECIAIS | UN
CPU.E-017.18059 | KIT EMENDA 12 FIBRAS - FORNECIMENTO E INSTALAÇÃO | INES - INSTALAÇÕES ESPECIAIS | UN
|  | INES - INSTALAÇÕES ESPECIAIS | UN
INSUMOS - CABEAMENTO
E-017.18000 | MINI RACK TIPO GABINETE DE 770MM - PORTA ACRÍLICO CRISTAL - 12U | INES - INSTALAÇÕES ESPECIAIS | UN
E-017.18001 | MINI RACK TIPO GABINETE DE 800MM - PORTA ACRÍLICO CRISTAL - 16U | INES - INSTALAÇÕES ESPECIAIS | UN
E-017.18002 | SWITCH POE DE CAMADA 3 COM 48 PORTAS GIGABTI ETHERNET RJ45 40P POE++, 4P SFP+ DE 10G | INES - INSTALAÇÕES ESPECIAIS | UN
E-017.18007 | UNIDADE DE VENTILAÇÃO DE TETO (2 VENTILADORES) - GABINETE PADRÃO 19" | INES - INSTALAÇÕES ESPECIAIS | UN
E-017.18008 | CALHA DE TOMADAS 12 TOMADAS 2P+T, 10A - 1U | INES - INSTALAÇÕES ESPECIAIS | UN
E-017.18010 | GUIA DE CABOS SIMPLES | INES - INSTALAÇÕES ESPECIAIS | UN
E-017.18013 | DIO - 24 PORTAS | INES - INSTALAÇÕES ESPECIAIS | UN
E-017.18017 | PATCH PANEL 12 PORTAS, CATEGORIA 6 | INES - INSTALAÇÕES ESPECIAIS | UN
E-017.18019 | CONECTOR SC | INES - INSTALAÇÕES ESPECIAIS | UN
E-017.18021 | CABO ÓTICO INTERNO | MATERIAL | M
E-017.18022 | CABO HDMI 10 M (INCLUSO CONECTOR) | INES - INSTALAÇÕES ESPECIAIS | M
E-017.18023 | CONECTOR HDMI | INES - INSTALAÇÕES ESPECIAIS | UN
E-017.18024 | TAMPA PARA PERFILADO PERFURADO 38 X 38 MM | INES - INSTALAÇÕES ESPECIAIS | M
E-017.18025 | SUPORTE GANCHO CURTO 44X32 MM PARA PERFILADO 38X38 MM | INES - INSTALAÇÕES ESPECIAIS | UN
E-017.18026 | TALA RETA PERFURADA PARA PERFILADO H= 38MM | INES - INSTALAÇÕES ESPECIAIS | UN
E-017.18027 | SAIDA HORIZONTAL PARA ELETRODUTO 3/4" | INES - INSTALAÇÕES ESPECIAIS | UN
E-017.18028 | TERMINAL PARA PERFILADO PERFURADO 38X38MM | INES - INSTALAÇÕES ESPECIAIS | UN
E-017.18028A | PARAFUSO CABEÇA LENTILHA 1/4" X 3/4" | MATERIAL | UN
E-017.18028B | ARRUELA SIMPLES 1/4" | MATERIAL | UN
E-017.18029 | CURVA 90º HORIZONTAL 38X38 MM PARA PERFILADO | MATERIAL | UN
E-017.18029A | TAMPA PARA CURVA 90º HORIZONTAL 38X38 MM PARA PERFILADO | MATERIAL | UN
E-017.18035 | EXTENSÃO OPTICA MM - 2 FIBRAS - CONECTOR LC | MATERIAL | UN
E-017.18036 | SAIDA FINAL PARA ELETRODUTO 3/4" | MATERIAL | UN
E-017.18045 | COTOVELO RETO 90º PARA ELETROCALHA LISA OU PERFURADA EM AÇO GALVANIZADO, LARGURA DE 50MM E ALTURA DE 25MM | MATERIAL | UN
E-017.18046 | CURVA DE INVERSÃO PARA ELETROCALHA LISA OU PERFURADA EM AÇO GALVANIZADO, LARGURA DE 50MM E ALTURA DE 25MM | MATERIAL | UN
E-017.18047 | SUPORTE VERTICAL PARA ELETROCALHA 120X146 MM PARA FIXAÇÃO DE ELETROCALHA METALICA | MATERIAL | UN
E-017.18048 | SUPORTE VERTICAL PARA ELETROCALHA 95X114 MM PARA FIXAÇÃO DE ELETROCALHA METALICA | MATERIAL | UN
E-017.18049 | TÊ HORIZONTAL 90º PARA ELETROCALHA, LISA OU PERFURADA EM AÇO GALVANIZADO, LARGURA DE 50MM E ALTURA DE 25MM | MATERIAL | UN
E-017.18038 | EMENDA PARA ELETROCALHA LISA OU PERFURADA EM AÇO GALVANIZADO, LARGURA DE 50MM E ALTURA DE 25MM, INCLUSIVE EMENDA E FIXAÇÃO | MATERIAL | UN
E-017.18040 | EMENDA PARA ELETROCALHA LISA OU PERFURADA EM AÇO GALVANIZADO, LARGURA DE 50MM E ALTURA DE 50MM, INCLUSIVE EMENDA E FIXAÇÃO | MATERIAL | UN
E-017.18042 | EMENDA PARA ELETROCALHA LISA OU PERFURADA EM AÇO GALVANIZADO, LARGURA DE 75MM E ALTURA DE 50MM, INCLUSIVE EMENDA E FIXAÇÃO | MATERIAL | UN
E-017.18044 | EMENDA PARA ELETROCALHA LISA OU PERFURADA EM AÇO GALVANIZADO, LARGURA DE 100MM E ALTURA DE 75MM, INCLUSIVE EMENDA E FIXAÇÃO | MATERIAL | UN
E-017.18050 | NVR - 20 CANAIS - POE | MATERIAL | UN
E-017.18052 | BANDEJA DESLIZANTE PERFURADA PARA RACK TIPO GABINETE | MATERIAL | UN
E-017.18053 | BASE SOLEIRA PARA RACK TIPO GABINETE | MATERIAL | UN
E-017.18054 | GUIA DE CABOS VERTICAL | MATERIAL | UN
E-017.18055 | GUIA DE CABOS VERTICAL FECHADO | MATERIAL | UN
E-017.18056 | PATCH CORD CAT-6 (24AWG) - 4 PARES - 2,5M | MATERIAL | UN
E-017.18057 | ELETRODUTO RÍGIDO ROSCÁVEL, PVC (6"), PARA REDE ENTERRADA DE DISTRIBUIÇÃO DE ENERGIA ELÉTRICA | MATERIAL | M
E-017.18058 | CONECTOR RJ45 | MATERIAL | UN
E-017.18059 | KIT EMENDA 12 FIBRAS | MATERIAL | UN
COMPOSIÇÕES - SPDA
CPU.E-018.18550 | HASTE DE ATERRAMENTO 5/8"X2,40 M PARA SPDA - FORNECIMENTO E INSTALAÇÃO. | INSTALAÇÃO ELÉTRICA/ELETRIFICAÇÃO E ILUMINAÇÃO EXTERIOR | UN
CPU.E-018.18222 | CAIXA DE EQUIPOTENCIALIZAÇÃO COM 9 TERMINAIS PARA USO INTERNO E EXTERNO - 210X180X80XMM – PINTURA ELETROSTATICA , COM FLANGE INFERIOR, VEDAÇÃO NA PORTA. | INSTALAÇÃO ELÉTRICA/ELETRIFICAÇÃO E ILUMINAÇÃO EXTERIOR | UN
CPU.E-018.18750 | FORNECIMENTO E INSTALAÇÃO DE CAIXA DE INSPEÇÃO SUBTERRANÊA EM PVC COM DIAMETRO 300MM, INCLUSIVE TAMPO EM FERRO FUNDIDO COM BOCAL INFERIOR QUADRADO ARTICULADO E BORDA REDONDA DE 300MM - FORNECIMENTO E INSTALAÇÃO | INSTALAÇÃO ELÉTRICA/ELETRIFICAÇÃO E ILUMINAÇÃO EXTERIOR | UN
CPU.E-018.18751 | CAIXA DE INSPEÇÃO TIPO SUSPENSA EM POLIPROPILENO PRETA - 1" - FORNECIMENTO E INSTALAÇÃO | INSTALAÇÃO ELÉTRICA/ELETRIFICAÇÃO E ILUMINAÇÃO EXTERIOR | UN
CPU.E-018.18752 | BARRA CHATA EM ALUMÍNIO 7/8" X 1/8" (70MM²), COM FUROS DIÂMETRO 7 MM, REF. TEL-771 TERMOTÉCNICA OU EQUIVALENTE TÉCNICO - FORNECIMENTO E INSTALAÇÃO | INSTALAÇÃO ELÉTRICA/ELETRIFICAÇÃO E ILUMINAÇÃO EXTERIOR | M
CPU.E-018.18754 | ELETRODUTO RÍGIDO ROSCÁVEL, PVC, DN 32 MM (1"), FIXADO COM ABRAÇADEIRA TIPO D COM CUNHA - FORNECIMENTO E INSTALAÇÃO | INSTALAÇÃO ELÉTRICA/ELETRIFICAÇÃO E ILUMINAÇÃO EXTERIOR | M
CPU.E-018.18755 | TERMINAL AÉREO 3/8" X 300 MM INCLUSOACESSÓRIO DE FIXAÇÃO - FORNECIMENTO E INSTALAÇÃO | INSTALAÇÃO ELÉTRICA/ELETRIFICAÇÃO E ILUMINAÇÃO EXTERIOR | UN
CPU.E-018.18756 | PARA-RAIOS H= 3M TIPO FRANKLIM INCLUINDO BASE DE FIXAÇÃO, CONJUNTO DE CONTRAVENTAGEM C/ABRAÇADEIRA P/3 ESTAIS EM TUBO E DEMAIS ACESSÓRIOS (EXCLUSO CABO DE COBRE DE DESCIDA E SUPORTES ISOLADORES) - FORNECIMENTO E INSTALAÇÃO | INSTALAÇÃO ELÉTRICA/ELETRIFICAÇÃO E ILUMINAÇÃO EXTERIOR | UN
CPU.E-018.18757 | LOCACAO DE ANDAIME SUSPENSO OU BALANCIM MANUAL, CAPACIDADE DE CARGA TOTAL DE APROXIMADAMENTE 250KG/M2, PLATAFORMA DE 1,50 M X 0,80 M ( C X L), CABO DE 45 M - EQUIPAMENTO E INSTALAÇÃO | INSTALAÇÃO ELÉTRICA/ELETRIFICAÇÃO E ILUMINAÇÃO EXTERIOR | MÊS
CPU.E-018.18758 | CONECTOR DE MEDIÇÃO EM BRONZE C/4 PARAFUSOS P/CABOS DE COBRE 35-70mm² - FORNECIMENTO E INSTALAÇÃO | INSTALAÇÃO ELÉTRICA/ELETRIFICAÇÃO E ILUMINAÇÃO EXTERIOR | UN
CPU.E-018.18759 | CONECTOR CABO-HASTE EM BRONZE NATURAL PARA 2 CABOS COBRE DE 16 MM² A 70 MM² COM GRAMPO "U" E PORCAS DE AÇO - FORNECIMENTO E INSTALAÇÃO | INSTALAÇÃO ELÉTRICA/ELETRIFICAÇÃO E ILUMINAÇÃO EXTERIOR | UN
CPU.E-018.18760 | TERMINAL DE COMPRESSÃO PARA ATERRAMENTO 5/8" - 3/4" - 50 - 70 mm² - FORNECIMENTO E INSTALAÇÃO | INSTALAÇÃO ELÉTRICA/ELETRIFICAÇÃO E ILUMINAÇÃO EXTERIOR | UN
INSUMO - SPDA
E-018.18222 | CAIXA DE EQUIPOTENCIALIZAÇÃO COM 9 TERMINAIS PARA USO INTERNO E EXTERNO - 210X180X80XMM – PINTURA ELETROSTATICA , COM FLANGE INFERIOR, VEDAÇÃO NA PORTA | INSTALAÇÃO ELÉTRICA/ELETRIFICAÇÃO E ILUMINAÇÃO EXTERIOR | UN
E-018.18710B | TAMPA REFORCADA EM FºFº COM ESCOTILHA, REF. TEL-536 OU EQUIVALENTE TÉCNICO PARA CAIXA DE INSPEÇÃO COM DIAMETRO 300MM | INSTALAÇÃO ELÉTRICA/ELETRIFICAÇÃO E ILUMINAÇÃO EXTERIOR | UN
E-018.18550 | HASTE DE ATERRAMENTO 5/8"X2,40 M PARA SPDA | INSTALAÇÃO ELÉTRICA/ELETRIFICAÇÃO E ILUMINAÇÃO EXTERIOR | UN
E-018.18755 | TERMINAL AÉREO 3/8" X 300 MM | INSTALAÇÃO ELÉTRICA/ELETRIFICAÇÃO E ILUMINAÇÃO EXTERIOR | UN
E-018.18756 | CONJUNTO ESTAIAMENTO TIPO RIGIDO 1,5M CADA ESTAIS 1.1/2" | MATERIAL | UN
E-018.18758 | CONECTOR DE MEDIÇÃO EM BRONZE C/4 PARAFUSOS P/CABOS DE COBRE 35-70mm² | MATERIAL | UN
E-018.18751 | CAIXA DE INSPEÇÃO TIPO SUSPENSA EM POLIPROPILENO PRETA - 1" | MATERIAL | UN
E-018.18759 | CONECTOR CABO-HASTE EM BRONZE NATURAL PARA 2 CABOS COBRE DE 16 MM² A 70 MM² COM GRAMPO "U" E PORCAS DE AÇO | INSTALAÇÃO ELÉTRICA/ELETRIFICAÇÃO E ILUMINAÇÃO EXTERIOR | UN
E-018.18752 | BARRA CHATA DE ALUMÍNIO DE 7/8" x 1/8" | MATERIAL | M
E-018.18760 | TERMINAL DE COMPRESSÃO PARA ATERRAMENTO 5/8" - 3/4" - 50 - 70 mm² | MATERIAL | UN
E-018.18752A | PARAFUSO PHILIPS AUTOATARRACHANTE ∅ 4,2 X 32MM EM AÇO INOX | MATERIAL | UN
COMPOSIÇÕES - PREVENÇÃO E COMBATE A INCÊNDIO
CPU.E-019.19005 | ILUMINAÇÃO DE EMERGENCIA DUPLO FAROL 12V COM BATERIA 40A. | INES - INSTALAÇÕES ESPECIAIS | UN
CPU.E-019.19368 | EXTINTOR DE INCENDIO MANUAL PO QUIMICO SECO (PQS) DE 6 KG,CLASSE BC - FORNECIMENTO E INSTALAÇÃO | INES - INSTALAÇÕES ESPECIAIS | UN
CPU.E-019.19369 | ACIONADOR MANUAL DE ALARME DE INCÊNDIO - FORNECIMENTO E INSTALAÇÃO | INES - INSTALAÇÕES ESPECIAIS | UN
CPU.E-019.19370 | PINTURA COM TINTA ESMALTE SINTÉTICO (2 DEMÃOS) SOBRE SUPERFICIE METÁLICA, INCLUSIVE FUNDO ANTICORROSIVO COM ZARCÃO (1 DEMÃO) | INES - INSTALAÇÕES ESPECIAIS | M2
CPU.E-019.19371 | CENTRAL DE ALARME DE INCÊNDIO ENDEREÇAVEL (INCLUSO BATERIA) - FORNECIMENTO E INSTALAÇÃO | INES - INSTALAÇÕES ESPECIAIS | UN
CPU.E-019.19372 | AVISADOR AUDIOVISUAL ENDEREÇAVEL - FORNECIMENTO E INSTALAÇÃO | INES - INSTALAÇÕES ESPECIAIS | UN
CPU.E-019.19373 | FORNECIMENTO E INSTALAÇÃO DE PLACA FOTOLUMINESCENTE "S12" COM INDICAÇÃO DE SAÍDA DE EMERGÊNCIA, COR VERDE, DIMENSÃO 1000 X 500 MM OU 400 X 200 MM, A SER FIXADA ACIMA DA PORTA | INES - INSTALAÇÕES ESPECIAIS | UN
CPU.E-019.19374 | FORNECIMENTO E INSTALAÇÃO DE PLACA FOTOLUMINESCENTE "E1" COM INDICAÇÃO DE ALARME SONORO, COR VERMELHA, DIMENSÃO 200 X 200 MM, A SER FIXADA NA PAREDE | INES - INSTALAÇÕES ESPECIAIS | UN
CPU.E-019.19375 | FORNECIMENTO E INSTALAÇÃO DE PLACA FOTOLUMINESCENTE "E2" COM INDICAÇÃO DE ACIONADOR DE ALARME DE INCÊNDIO, COR VERMELHA, DIMENSÃO 200 X 300 MM, A SER FIXADA NA PAREDE | INES - INSTALAÇÕES ESPECIAIS | UN
CPU.E-019.19376 | FORNECIMENTO E INSTALAÇÃO DE PLACA FOTOLUMINESCENTE "E5" COM INDICAÇÃO DE EXTINTORES DE INCÊNDIO, COR VERMELHA, DIMENSÃO 200 X 200 MM, A SER FIXADA NA PAREDE | INES - INSTALAÇÕES ESPECIAIS | UN
CPU.E-019.19377 | FORNECIMENTO E INSTALAÇÃO DE PLACA FOTOLUMINESCENTE "E7" COM INDICAÇÃO DE ABRIGO DE MANGUEIRA E HIDRANTE, COR VERMELHA, DIMENSÃO 200 X 200 MM, A SER FIXADA NA PAREDE | INES - INSTALAÇÕES ESPECIAIS | UN
CPU.E-019.19378 | FORNECIMENTO E INSTALAÇÃO DE PLACA FOTOLUMINESCENTE COM INDICAÇÃO DE EXTINTOR TIPO SETA, COR VERMELHA, DIMENSÃO 316 X 158 MM, A SER FIXADA NA PAREDE | INES - INSTALAÇÕES ESPECIAIS | UN
CPU.E-019.19379 | SINALIZAÇÃO DE PISO PARA INDICAR LOCALIZAÇÃO DE EXTINTOR E/OU HIDRANTE, DIMENSÃO 1,00X1,00 M, COR VERMELHA E AMARELA | INES - INSTALAÇÕES ESPECIAIS | UN
CPU.E-019.19380 | HIDRANTE SUBTERRÂNEO EM ALVENARIA DE TIJOLO MACIÇO, COM ADAPTADOR STORZ 2 1/2", REGISTRO GLOBO ANGULAR 45 GRAUS 2 1/2" E TAMPÃO DE FERRO FUNDIDO PARA PASSEIO COM INSCRIÇÃO "INCÊNDIO"- FORNECIMENTO E INSTALAÇÃO | INES - INSTALAÇÕES ESPECIAIS | UN
CPU.E-019.19381 | ABRIGO PARA HIDRANTE, 90X60X17CM, COM REGISTRO GLOBO ANGULAR 45 GRAUS 2 1/2", ADAPTADOR STORZ 2 1/2", MANGUEIRA DE INCÊNDIO 2X15 M, REDUÇÃO 2 1/2 X 1 1/2" E ESGUICHO EM LATÃO 1 1/2" - FORNECIMENTO E INSTALAÇÃO | INES - INSTALAÇÕES ESPECIAIS | UN
CPU.E-019.19382 | BOMBA DE INCÊNDIO 4,0 CV (Q= 335 L/M, H=26,67 M.C.A.), COR VERMELHA - FORNECIMENTO E INSTALAÇÃO | INES - INSTALAÇÕES ESPECIAIS | UN
CPU.E-019.19383 | VÁLVULA DE RETENÇÃO VERTICAL, ROSCÁVEL, DN 65 (2 1/2") - FORNECIMENTO E INSTALAÇÃO | INES - INSTALAÇÕES ESPECIAIS | UN
CPU.E-019.19384 | PISO PODOTÁTIL ALERTA EM LADRILHO HIDRÁULICO 25X25CM. COR: AMARELO. | INES - INSTALAÇÕES ESPECIAIS | M2
CPU.E-019.19385 | PISO PODOTÁTIL DIRECIONAL EM LADRILHO HIDRÁULICO 25X25CM. COR: AZUL. | INES - INSTALAÇÕES ESPECIAIS | M2
CPU.E-019.19386 | EXTINTOR DE INCENDIO MANUAL PÓ ABC 6 KG - FORNECIMENTO E INSTALAÇÃO | INES - INSTALAÇÕES ESPECIAIS | UN
CPU.E-019.19366 | CURVA 45 GRAUS, EM AÇO, CONEXÃO SOLDADA, DN 20 MM (3/4") - FORNECIMENTO E INSTALAÇÃO | INES - INSTALAÇÕES ESPECIAIS | UN
CPU.E-019.19367 | COTOVELO 90 GRAUS DE FERRO GALVANIZADO, CONEXÃO ROSQUEADA, DN 25 MM (3/4") - FORNECIMENTO E INSTALAÇÃO | INES - INSTALAÇÕES ESPECIAIS | UN
CPU.E-019.19387 | ELETRODUTO, AÇO GALVANIZADO, DN 25 MM (3/4"), VERMELHO, FIXADO COM ABRAÇADEIRA TIPO U COM CUNHA - FORNECIMENTO E INSTALAÇÃO | INES - INSTALAÇÕES ESPECIAIS | M
CPU.E-019.19388 | CABO BLINDADO PARA ALARME DE INCÊNDIO, 3 VIAS, 2,50 MM - FORNECIMENTO E INSTALAÇÃO | INES - INSTALAÇÕES ESPECIAIS | M
CPU.E-019.19389 | CONDULETE EM ALUMINIO COM TAMPA, DN 25 MM (3/4"), VERMELHO - FORNECIMENTO E INSTALAÇÃO | INES - INSTALAÇÕES ESPECIAIS | UN
CPU.E-019.19390 | LUVA DE EMENDA PARA ELETRODUTO, AÇO GALVANIZADO, DN 20 MM (3/4''), APARENTE, INSTALADA EM PAREDE - FORNECIMENTO E INSTALAÇÃO. | INES - INSTALAÇÕES ESPECIAIS | UN
CPU.E-019.19391 | CONDULETE EM ALUMINIO COM TAMPA, DN 25 MM (3/4"), VERMELHO - FORNECIMENTO E INSTALAÇÃO | INES - INSTALAÇÕES ESPECIAIS | UN
CPU.E-019.19392 | MÓDULO DE ISOLADOR DE CURTO-CIRCUITO - FORNECIMENTO E INSTALAÇÃO | INES - INSTALAÇÕES ESPECIAIS | UN
CPU.E-019.19393 | BOMBA DE INCÊNDIO, 10,0 CV,THSI-18 COR VERMELHA OU SIMILAR - FORNECIMENTO E INSTALAÇÃO | INES - INSTALAÇÕES ESPECIAIS | UN
CPU.E-019.19394 | FORNECIMENTO E INSTALAÇÃO DE PLACA FOTOLUMINESCENTE "P1" COM INDICAÇÃO DE PROIBIDO FUMAR, DIMENSÃO 316 X 158 MM, A SER FIXADA | INES - INSTALAÇÕES ESPECIAIS | UN
CPU.E-019.19395 | FORNECIMENTO E INSTALAÇÃO DE PLACA FOTOLUMINESCENTE "P2" COM INDICAÇÃO DE PROIBIDO PRODUZIR CHAMAS, DIMENSÃO 316 X 158 MM, A SER FIXADA | INES - INSTALAÇÕES ESPECIAIS | UN
CPU.E-019.19396 | FORNECIMENTO E INSTALAÇÃO DE PLACA FOTOLUMINESCENTE "A2" COM INDICAÇÃO DE CUIDADO RISCO DE INCÊNDIO, DIMENSÃO 316 X 158 MM, A SER FIXADA | INES - INSTALAÇÕES ESPECIAIS | UN
CPU.E-019.19364 | FORNECIMENTO E INSTALAÇÃO DE PLACA FOTOLUMINESCENTE "M1" COM INDICAÇÃO DOS ITENS DE SEGURANÇA CONTRA INCENDIO QUE A EDIFICAÇÃO POSSUI, DIMENSÃO 316 X 158 MM, A SER FIXADA | INES - INSTALAÇÕES ESPECIAIS | UN
CPU.E-019.19363 | FORNECIMENTO E INSTALAÇÃO DE PLACA FOTOLUMINESCENTE "M2" COM INDICAÇÃO DE LOTAÇÃO MAXIMA, DIMENSÃO 316 X 158 MM, A SER FIXADA | INES - INSTALAÇÕES ESPECIAIS | UN
CPU.E-019.19397 | FORNECIMENTO E INSTALAÇÃO DE PLACA FOTOLUMINESCENTE "S1" COM INDICAÇÃO DE DIREITA DE SAÍDA DE EMERGÊNCIA, DIMENSÃO 400 X 200 MM OU 600 X 300 MM, A SER FIXADA | INES - INSTALAÇÕES ESPECIAIS | UN
CPU.E-019.19398 | FORNECIMENTO E INSTALAÇÃO DE PLACA FOTOLUMINESCENTE "S2" COM INDICAÇÃO DE ESQUERDA DE SAÍDA DE EMERGÊNCIA, DIMENSÃO 400 X 200 MM OU 600 X 300 MM, A SER FIXADA | INES - INSTALAÇÕES ESPECIAIS | UN
CPU.E-019.19399 | FORNECIMENTO E INSTALAÇÃO DE PLACA FOTOLUMINESCENTE "S3" COM INDICAÇÃO DE DIREÇÃO FRENTE DE SAÍDA DE EMERGÊNCIA, DIMENSÃO 400 X 200 MM OU 600 X 300 MM, A SER FIXADA | INES - INSTALAÇÕES ESPECIAIS | UN
CPU.E-019.19365 | FORNECIMENTO E INSTALAÇÃO DE PLACA FOTOLUMINESCENTE "S8" COM INDICAÇÃO DE ESCADA DE EMERGÊNCIA, DIMENSÃO 600 X 300 MM, A SER FIXADA | INES - INSTALAÇÕES ESPECIAIS | UN
CPU.E-019.19400 | FORNECIMENTO E INSTALAÇÃO DE PLACA FOTOLUMINESCENTE "S19" COM INDICAÇÃO DE CASA DE BOMBAS, DIMENSÃO 316 X 158 MM, A SER FIXADA | INES - INSTALAÇÕES ESPECIAIS | UN
CPU.E-019.19401 | TÊ DE REDUÇÃO, EM FERRO GALVANIZADO, CONEXÃO ROSQUEADA, DE 3" X 2.1/2" - FORNECIMENTO E INSTALAÇÃO | INES - INSTALAÇÕES ESPECIAIS | UN
CPU.E-019.19402 | COTOVELO 90 GRAUS, EM FERRO GALVANIZADO, CONEXÃO ROSQUEADA, DN 65 (2.1/2") - FORNECIMENTO E INSTALAÇÃO | INES - INSTALAÇÕES ESPECIAIS | UN
CPU.E-019.19403 | UNIDUT CÔNICO 3/4" - FORNECIMENTO E INSTALAÇÃO | INES - INSTALAÇÕES ESPECIAIS | UN
CPU.E-019.19404 | ABRIGO PARA HIDRANTE, 90X60X30CM, COM REGISTRO GLOBO ANGULAR 45 GRAUS 2 1/2", ADAPTADOR STORZ 2 1/2", MANGUEIRA DE INCÊNDIO 2X15 M, REDUÇÃO 2 1/2 X 1 1/2" E ESGUICHO EM LATÃO 1 1/2" - FORNECIMENTO E INSTALAÇÃO | INES - INSTALAÇÕES ESPECIAIS | UN
CPU.E-019.194010 | QUADRO DE COMANDO PARA BOMBA DE INCÊNDIO DE 7,5 CV - FORNECIMENTO E INSTALAÇÃO | INES - INSTALAÇÕES ESPECIAIS | UN
CPU.E-019.194011 | PRESSOSTATO 10KG/M2 - FORNECIMENTO E INSTALAÇÃO | INES - INSTALAÇÕES ESPECIAIS | UN
CPU.E-019.194012 | TANQUE DE EXPANSÃO 24L - FORNECIMENTO E INSTALAÇÃO | INES - INSTALAÇÕES ESPECIAIS | UN
CPU.E-019.194013 | FORNECIMENTO E INSTALAÇÃO DE PLACA FOTOLUMINESCENTE "E3" COM INDICAÇÃO DE ACIONADOR DA BOMBA DE INCÊNDIO, DIMENSÃO 316 X 158 MM, A SER FIXADA | INES - INSTALAÇÕES ESPECIAIS | UN
CPU.E-019.194014 | GERADOR A COMBUSTÃO TRIFÁSICO 6 KVA 380V COM PARTIDA ELÉTRICA - FORNECIMENTO E INSTALAÇÃO | INES - INSTALAÇÕES ESPECIAIS | UN
CPU.E-019.194015 | BUCHA DE REDUÇÃO DE FERRO GALVANIZADO DE 3" x 1.1/4" - FORNECIMENTO E INSTALAÇÃO | INES - INSTALAÇÕES ESPECIAIS | UN
CPU.E-019.194016 | COTOVELO 90 GRAUS, EM FERRO GALVANIZADO, CONEXÃO ROSQUEADA, DN 85 (3") - FORNECIMENTO E INSTALAÇÃO | INES - INSTALAÇÕES ESPECIAIS | UN
CPU.E-019.194017 | LUVA DE EMENDA PARA ELETRODUTO, AÇO GALVANIZADO, DN 20 MM (3/4''), APARENTE, INSTALADA EM PAREDE - FORNECIMENTO E INSTALAÇÃO. | INES - INSTALAÇÕES ESPECIAIS | UN
CPU.E-019.194018 | HIDRANTE DE RECALQUE TIPO FACHADA COM ABRIGO 40X40X20 CM CONFORME DETALHAMENTO - FORNECIMENTO E INSTALAÇÃO | INES - INSTALAÇÕES ESPECIAIS | UN
CPU.E-019.194019 | LUMINARIA DE EMERGÊNCIA LED 1200 LUMENS 2 FAROIS - FORNECIMENTO E INSTALAÇÃO | INES - INSTALAÇÕES ESPECIAIS | UN
CPU.E-019.194022 | BUCHA DE REDUÇÃO DE FERRO GALVANIZADO DE 3" x 2.1/2" - FORNECIMENTO E INSTALAÇÃO | INES - INSTALAÇÕES ESPECIAIS | UN
CPU.E-019.194023 | CURVA 45 GRAUS, EM FERRO GALVANIZADO, CONEXÃO ROSQUEADA, DN 80 (3") - FORNECIMENTO E INSTALAÇÃO | INES - INSTALAÇÕES ESPECIAIS | UN
CPU.E-019.194024 | NIPLE DE REDUÇÃO, EM FERRO GALVANIZADO, DN 80 (3") X 65 (2.1/2") - FORNECIMENTO E INSTALAÇÃO | INES - INSTALAÇÕES ESPECIAIS | UN
CPU.E-019.194025 | FORNECIMENTO E INSTALAÇÃO DE PLACA FOTOLUMINESCENTE "S15" COM INDICAÇÃO DE SAIDA COM ACESSIBILIDADE, COR VERDE, DIMENSÃO 316 X 158 MM | INES - INSTALAÇÕES ESPECIAIS | UN
CPU.E-019.194026 | TÊ, EM AÇO GALVANIZADO, CONEXÃO ROSQUEADA, DN 20 (3/4") - FORNECIMENTO E INSTALAÇÃO | INES - INSTALAÇÕES ESPECIAIS | UN
CPU.E-019.194027 | CURVA 90, EM AÇO GALVANIZADO, CONEXÃO ROSQUEADA, MACHO/FEMEA, DN 65 (2.1/2") - FORNECIMENTO E INSTALAÇÃO | INES - INSTALAÇÕES ESPECIAIS | UN
CPU.E-019.194028 | ABRIGO PARA EXTINTOR PORTÁTIL DIMENSÃO 75X30X25 CM (INCLUSO ACESSORIOS DE FIXAÇÃO) - FORNECIMENTO E INSTALAÇÃO | INES - INSTALAÇÕES ESPECIAIS | UN
CPU.E-019.194029 | DETECTOR DE FUMAÇA PONTUAL - FORNECIMENTO E INSTALAÇÃO | INES - INSTALAÇÕES ESPECIAIS | UN
CPU.E-019.194030 | ACIONADOR MANUAL (BOTOEIRA) PARA BOMBA DE INCÊNDIO - FORNECIMENTO E INSTALAÇÃO | INES - INSTALAÇÕES ESPECIAIS | UN
CPU.E-019.194031 | PONTO DE ANCORAGEM TIIPO A1 CONFORME ESPECIFICADO EM PROJETO - FORNECIMENTO E INSTALAÇÃO | INES - INSTALAÇÕES ESPECIAIS | UN
CPU.E-019.194032 | FORNECIMENTO E INSTALAÇÃO DE PLACA FOTOLUMINESCENTE "B01" COM INDICAÇÃO DE ALIMENTAÇÃO ELÉTRICA DA BOMBA DE INCÊNDIO, DIMENSÃO 200 X 200 MM, A SER FIXADA | INES - INSTALAÇÕES ESPECIAIS | UN
CPU.E-019.194033 | FORNECIMENTO E INSTALAÇÃO DE PLACA FOTOLUMINESCENTE "B03" COM INDICAÇÃO DE COMANDO MANUAL DE BOMBA DE INCÊNDIO, DIMENSÃO 200 X 200 MM, A SER FIXADA | INES - INSTALAÇÕES ESPECIAIS | UN
CPU.E-019.194034 | FORNECIMENTO E INSTALAÇÃO DE PLACA FOTOLUMINESCENTE "E8" COM INDICAÇÃO DE HIDRANTE DE INCÊNDIO, COR VERMELHA, DIMENSÃO 200 X 200 MM, A SER FIXADA NA PAREDE | INES - INSTALAÇÕES ESPECIAIS | UN
CPU.E-019.194035 | FORNECIMENTO E INSTALAÇÃO DE PLACA FOTOLUMINESCENTE "P4" COM INDICAÇÃO DE PROIBIDO UTILIZAR ELEVADOR EM CASO DE INCÊNDIO, DIMENSÃO 300 X 400 MM, A SER FIXADA | INES - INSTALAÇÕES ESPECIAIS | UN
CPU.E-019.194036 | FORNECIMENTO E INSTALAÇÃO DE PLACA FOTOLUMINESCENTE "S9" COM INDICAÇÃO DE ESCADA DE EMERGÊNCIA ESQUERDA ABAIXO, DIMENSÃO 400 X 200 MM, A SER FIXADA | INES - INSTALAÇÕES ESPECIAIS | UN
CPU.E-019.194037 | FORNECIMENTO E INSTALAÇÃO DE PLACA FOTOLUMINESCENTE "S17" COM INDICAÇÃO DE PAVIMENTO, DIMENSÃO 200 X 200 MM, A SER FIXADA | INES - INSTALAÇÕES ESPECIAIS | UN
CPU.E-019.194038 | FORNECIMENTO E INSTALAÇÃO DE PLACA FOTOLUMINESCENTE "01" COM INDICAÇÃO DE OBSTÁLUCO, DIMENSÃO 100 X 1000 MM, A SER FIXADA | INES - INSTALAÇÕES ESPECIAIS | UN
CPU.E-019.194039 | FORNECIMENTO E INSTALAÇÃO DE PLACA FOTOLUMINESCENTE "B2" COM INDICAÇÃO DE PONTO DE ENCONTRO DA BRIGADA DE INCÊNDIO, DIMENSÃO 450 X 450 MM, A SER FIXADA | INES - INSTALAÇÕES ESPECIAIS | UN
CPU.E-019.194040 | FORNECIMENTO E INSTALAÇÃO DE PLACA FOTOLUMINESCENTE "B3" COM INDICAÇÃO DE PAVIMENTO, DIMENSÃO 200 X 200 MM, A SER FIXADA | INES - INSTALAÇÕES ESPECIAIS | UN
CPU.E-019.194041 | FORNECIMENTO E INSTALAÇÃO DE PLACA FOTOLUMINESCENTE "M1" COM INDICAÇÃO DOS SISTEMAS DE PROTEÇÃO CONTRA INCÊNDIO EXISTENTES NA EDIFICAÇÃO, DIMENSÃO 600 X 600 MM, A SER FIXADA | INES - INSTALAÇÕES ESPECIAIS | UN
CPU.E-019.194042 | FORNECIMENTO E INSTALAÇÃO DE PLACA FOTOLUMINESCENTE "M4" COM INDICAÇÃO DE MANTER A PORTA CORTA-FOGO DA DAÍDA DE EMERGÊNCIA FECHADA, DIMENSÃO 400 X 200 MM, A SER FIXADA | INES - INSTALAÇÕES ESPECIAIS | UN
E-019.19379 | ADESIVO SINALIZACAO DE PISO PARA EXTINTOR 1.00X1.00M | MATERIAL | UN
INSUMOS - PREVENÇÃO E COMBATE A INCÊNDIO
E-019.19405 | ACIONADOR MANUAL DE ALARME DE INCÊNDIO ENDEREÇÁVEL | INES - INSTALAÇÕES ESPECIAIS | UN
E-019.19369 | ACIONADOR MANUAL DE ALARME DE INCÊNDIO | INES - INSTALAÇÕES ESPECIAIS | UN
E-019.19371 | CENTRAL DE ALARME DE INCÊNDIO ENDEREÇAVEL | INES - INSTALAÇÕES ESPECIAIS | UN
E-019.19372 | AVISADOR AUDIOVISUAL ENDEREÇAVEL | INES - INSTALAÇÕES ESPECIAIS | UN
E-019.19382 | BOMBA DE INCÊNDIO 4,0 CV (Q= 335 L/M, H=26,67 M.C.A.), COR VERMELHA | INES - INSTALAÇÕES ESPECIAIS | UN
E-019.19386 | EXTINTOR DE INCENDIO MANUAL PÓ ABC 6 KG | INES - INSTALAÇÕES ESPECIAIS | UN
E-019.19392 | MÓDULO DE ISOLADOR DE CURTO-CIRCUITO | INES - INSTALAÇÕES ESPECIAIS | UN
| BOMBA PRINCIPAL INCENDIO (Q: 24,72 M³/H, H: 32,40 MCA) MODELO SUGERIDO SCHNEIDER BPI R/F 2.1/2" (145MM) - 5 CV | INES - INSTALAÇÕES ESPECIAIS | UN
E-019.19403 | UNIDUT CÔNICO 3/4" | INES - INSTALAÇÕES ESPECIAIS | UN
E-019.194010 | QUADRO DE COMANDO PARA BOMBA DE INCÊNDIO DE 7,5 CV | INES - INSTALAÇÕES ESPECIAIS | UN
E-019.194011 | PRESSOSTATO 10KG/M2 - FORNECIMENTO E INSTALAÇÃO | INES - INSTALAÇÕES ESPECIAIS | UN
E-019.194012 | TANQUE DE EXPANSÃO 24L - FORNECIMENTO E INSTALAÇÃO | INES - INSTALAÇÕES ESPECIAIS | UN
E-019.194014 | GERADOR A COMBUSTÃO TRIFÁSICO 6 KVA 380V COM PARTIDA ELÉTRICA | INES - INSTALAÇÕES ESPECIAIS | UN
E-019.194018 | ABRIGO DE HIDRANTE PARA REGISTRO RECALQUE RECALQUE EMBUTIR 40X40X20 CM | INES - INSTALAÇÕES ESPECIAIS | UN
E-019.194019 | LUMINARIA DE EMERGÊNCIA LED 1200 LUMENS 2 FAROIS | INES - INSTALAÇÕES ESPECIAIS | UN
E-019.19393 | BOMBA DE INCÊNDIO, 7,5 CV, R/F 2.1/2" COR VERMELHA OU SIMILAR | INES - INSTALAÇÕES ESPECIAIS | UN
E-019.194028 | ABRIGO PARA EXTINTOR PORTÁTIL DIMENSÃO 75X30X25 CM (INCLUSO ACESSORIOS DE FIXAÇÃO) | MATERIAL | UN
E-019.194029 | DETECTOR DE FUMAÇA PONTUAL | MATERIAL | UN
E-019.194030 | ACIONADOR MANUAL (BOTOEIRA) PARA BOMBA DE INCÊNDIO | MATERIAL | UN
E-019.194031 | PONTO DE ANCORAGEM TIIPO A1 | MATERIAL | UN
COMPOSIÇÕES - CLIMATIZAÇÃO
CPU.E-020.10415 | TUBO EM COBRE RÍGIDO, 5/8", COM ISOLAMENTO, INSTALADO EM RAMAL DE ALIMENTAÇÃO DE AR CONDICIONADO COM CONDENSADORA INDIVIDUAL - FORNECIMENTO E INSTALAÇÃO | INES - INSTALAÇÕES ESPECIAIS | M
CPU.E-020.10435 | TUBO EM COBRE RÍGIDO, 3/4", COM ISOLAMENTO, INSTALADO EM RAMAL DE ALIMENTAÇÃO DE AR CONDICIONADO COM CONDENSADORA INDIVIDUAL - FORNECIMENTO E INSTALAÇÃO | INES - INSTALAÇÕES ESPECIAIS | M
CPU.E-020.10500 | FILTRO SECADOR 1/4" | INES - INSTALAÇÕES ESPECIAIS | UN
CPU.E-020.10600 | FILTRO SECADOR 3/8" | INES - INSTALAÇÕES ESPECIAIS | UN
CPU.E-020.11010 | CURVA DE COBRE, 90º, 1/4", INSTALADO EM RAMAL DE ALIMENTAÇÃO DE AR CONDICIONADO – FORNECIMENTO E INSTALAÇÃO | INES - INSTALAÇÕES ESPECIAIS | UN
CPU.E-020.11000 | CURVA DE COBRE, 90º, 3/8", INSTALADO EM RAMAL DE ALIMENTAÇÃO DE AR CONDICIONADO – FORNECIMENTO E INSTALAÇÃO | INES - INSTALAÇÕES ESPECIAIS | UN
CPU.E-020.11100 | CURVA DE COBRE, 90º, 1/2", INSTALADO EM RAMAL DE ALIMENTAÇÃO DE AR CONDICIONADO – FORNECIMENTO E INSTALAÇÃO | INES - INSTALAÇÕES ESPECIAIS | UN
CPU.E-020.11110 | CURVA DE COBRE, 90º, 5/8", INSTALADO EM RAMAL DE ALIMENTAÇÃO DE AR CONDICIONADO – FORNECIMENTO E INSTALAÇÃO | INES - INSTALAÇÕES ESPECIAIS | UN
CPU.E-020.11120 | CURVA DE COBRE, 90º, 3/4", INSTALADO EM RAMAL DE ALIMENTAÇÃO DE AR CONDICIONADO – FORNECIMENTO E INSTALAÇÃO | INES - INSTALAÇÕES ESPECIAIS | UN
CPU.E-020.11515 | COLA PARA ISOLAMENTO POLIPEX OU EQUIVALENTE TÉCNICO - FORNECIMENTO E INSTALAÇÃO | INES - INSTALAÇÕES ESPECIAIS | UN
CPU.E-020.11520 | GÁS REFRIGERANTE PARA LIMPEZA DO SISTEMA, R141-B, BOTIJÃO COM 13,60 KG - FORNECIMENTO E INSTALAÇÃO | INES - INSTALAÇÕES ESPECIAIS | UN
CPU.E-020.11540 | CALÇO NEOPREME PARA ANTI-VIBRAÇÃO COM PARAFUSO - FORNECIMENTO E INSTALAÇÃO | INES - INSTALAÇÕES ESPECIAIS | UN
CPU.E-020.11550 | GÁS REFRIGERANTE SUVA, R410-A, 11,34 KG - FORNECIMENTO E INSTALAÇÃO | INES - INSTALAÇÕES ESPECIAIS | UN
CPU.E-020.12005 | CABO DE COBRE, PP, 5X2,5 MM2 - FORNECIMENTO E INSTALAÇÃO. | INES - INSTALAÇÕES ESPECIAIS | M
CPU.E-020.3001 | FIXAÇÃO DE AR-CONDICIONADO FRIO SPLIT HI-WALL COM CAPACIDADE DE 9000 BTU/H E/OU 12000 BTU/H - (SOMENTE FIXAÇÃO) | INES - INSTALAÇÕES ESPECIAIS | UN
CPU.E-020.3005 | FIXAÇÃO DE AR-CONDICIONADO FRIO SPLIT PISO-TETO COM CAPACIDADE DE 18000 BTU/H, 24000 BTU/H, 36000 BTU/H, 48000 BTU/H E/OU 60000 BTU/H - (SOMENTE FIXAÇÃO) | INES - INSTALAÇÕES ESPECIAIS | UN
CPU.E-020.3021 | AR-CONDICIONADO FRIO SPLIT HI-WALL COM CAPACIDADE DE 12000 BTU/H - (FORNECIMENTO DO EQUIPAMENTO) | INES - INSTALAÇÕES ESPECIAIS | UN
CPU.E-020.3043 | AR-CONDICIONADO FRIO SPLIT HI-WALL COM CAPACIDADE DE 22000 BTU/H - (FORNECIMENTO DO EQUIPAMENTO) | INES - INSTALAÇÕES ESPECIAIS | UN
CPU.E-020.3048 | AR-CONDICIONADO SPLITÃO 50 TR'S COM VAZÃO DE 34.00 M³/H TENSÃO 220V MARCA TRANE OU SIMILAR - (FORNECIMENTO DO EQUIPAMENTO) | INES - INSTALAÇÕES ESPECIAIS | UN
CPU.E-020.3049 | CAIXA DE VENTILAÇÃO COM VAZÃO DE 15.200 M³/H E PRESSÃO ESTÁTICA DE 20MMCA REF. PROJELMEC MODELO CSD450 OU SIMILAR - FORNECIMENTO DO EQUIPAMENTO | INES - INSTALAÇÕES ESPECIAIS | UN
CPU.E-020.3050 | EXAUSTOR COM VAZÃO DE 19.100M³/H E PRESSÃO ESTÁTICA DE 60MMCA REF. PROJELMEC MODELO CLS630 OU SIMILAR - FORNECIMENTO DO EQUIPAMENTO | INES - INSTALAÇÕES ESPECIAIS | UN
CPU.E-020.3051 | COIFA DE AÇO INOX TIPO ILHA NA DIMENSÃO DE 4450X1800MM REF MELITNG | INES - INSTALAÇÕES ESPECIAIS | UN
CPU.E-020.3052 | COIFA DE AÇO INOX TIPO ILHA NA DIMENSÃO DE 1850X900MM REF MELITNG | INES - INSTALAÇÕES ESPECIAIS | UN
CPU.E-020.3053 | COIFA CONVENCIONAL, MODELO ILHA, EM AÇO INOX 200, ACABAMENTO ESCOVADO, VAZÃO 4.130 M³/H, PRESSÃO ESTÁTICA 5 MMCA, DIMENSÃO 1850X900 MM, INCLUSO LUMINÁRIAS, REF. MARCA MELTING OU EQUIVALENTE TÉCNICO, INCLUSO ACESSÓRIO DE FIXAÇÃO - FORNECIMENTO DO EQUIPAMENTO | INES - INSTALAÇÕES ESPECIAIS | UN
CPU.E-020.3054 | COIFA CONVENCIONAL, MODELO ILHA, EM AÇO INOX 200, ACABAMENTO ESCOVADO, VAZÃO 14.900 M³/H, PRESSÃO ESTÁTICA 35 MMCA, DIMENSÃO 4450X1800 MM, INCLUSO LUMINÁRIAS, REF. MARCA MELTING OU EQUIVALENTE TÉCNICO, INCLUSO ACESSÓRIO DE FIXAÇÃO - FORNECIMENTO DO EQUIPAMENTO | INES - INSTALAÇÕES ESPECIAIS | UN
CPU.E-020.3055 | EXAUSTOR CLS630 COM VAZÃO DE 19.100 M³/H - PRESSÃO ESTÁTICA 60MMCA - MARCA PROJELMEC OU EQUIVALENTE TÉCNICO - FORNECIMENTO DO EQUIPAMENTO | INES - INSTALAÇÕES ESPECIAIS | UN
CPU.E-020.3057 | CAIXA DE VENTILAÇÃO CSD-450 - VAZÃO 15.200 M³/H - PRESSÃO ESTÁTICA 20MMCA - MARCA PROJELMEC OU EQUIVALENTE TÉCNICO - FORNECIMENTO DO EQUIPAMENTO | INES - INSTALAÇÕES ESPECIAIS | UN
CPU.E-020.3058 | FIXAÇÃO DE AR-CONDICIONADO SPLITÃO 50 TR'S COM VAZÃO DE 34.00 M³/H TENSÃO 220V MARCA TRANE OU SIMILAR - (SOMENTE FIXAÇÃO) | INES - INSTALAÇÕES ESPECIAIS | UN
CPU.E-020.3059 | EXAUSTOR CLS630 COM VAZÃO DE 19.100 M³/H - PRESSÃO ESTÁTICA 60MMCA - MARCA PROJELMEC OU EQUIVALENTE TÉCNICO - FIXAÇÃO DO EQUIPAMENTO | INES - INSTALAÇÕES ESPECIAIS | UN
CPU.E-020.3060 | CAIXA DE VENTILAÇÃO CSD-450 - VAZÃO 15.200 M³/H - PRESSÃO ESTÁTICA 20MMCA - MARCA PROJELMEC OU EQUIVALENTE TÉCNICO - FIXAÇÃO DO EQUIPAMENTO | INES - INSTALAÇÕES ESPECIAIS | UN
CPU.E-020.3061 | FIXAÇÃO DA COIFA CONVENCIONAL, MODELO ILHA, EM AÇO INOX 200, ACABAMENTO ESCOVADO, VAZÃO 14.900 M³/H, PRESSÃO ESTÁTICA 35 MMCA, DIMENSÃO 4450X1800 MM, INCLUSO LUMINÁRIAS, REF. MARCA MELTING OU EQUIVALENTE TÉCNICO - INSTALAÇÃO | INES - INSTALAÇÕES ESPECIAIS | UN
CPU.E-020.3062 | FIXAÇÃO DA COIFA CONVENCIONAL, MODELO ILHA, EM AÇO INOX 200, ACABAMENTO ESCOVADO, VAZÃO 4.130 M³/H, PRESSÃO ESTÁTICA 5 MMCA, DIMENSÃO 1850X900 MM, INCLUSO LUMINÁRIAS, REF. MARCA MELTING OU EQUIVALENTE TÉCNICO - INSTALAÇÃO | INES - INSTALAÇÕES ESPECIAIS | UN
CPU.E-020.3063 | TUBO EM COBRE RÍGIDO, 1.5/8", COM ISOLAMENTO, INSTALADO EM RAMAL DE ALIMENTAÇÃO DE AR CONDICIONADO – FORNECIMENTO E INSTALAÇÃO | INES - INSTALAÇÕES ESPECIAIS | M
CPU.E-020.3064 | TUBO EM COBRE RÍGIDO, 7/8", COM ISOLAMENTO, INSTALADO EM RAMAL DE ALIMENTAÇÃO DE AR CONDICIONADO – FORNECIMENTO E INSTALAÇÃO | INES - INSTALAÇÕES ESPECIAIS | M
CPU.E-020.3065 | CURVA DE COBRE, 90º, 1.5/8", INSTALADO EM RAMAL DE ALIMENTAÇÃO DE AR CONDICIONADO – FORNECIMENTO E INSTALAÇÃO | INES - INSTALAÇÕES ESPECIAIS | UN
CPU.E-020.3066 | CURVA DE COBRE, 90º, 7/8", INSTALADO EM RAMAL DE ALIMENTAÇÃO DE AR CONDICIONADO – FORNECIMENTO E INSTALAÇÃO | INES - INSTALAÇÕES ESPECIAIS | UN
CPU.E-020.3067 | ROLO DE FITA SILVER TAPE, 50 METROS (48MM X 50M ) - FORNECIMENTO E INSTALAÇÃO | INES - INSTALAÇÕES ESPECIAIS | RL
CPU.E-020.3068 | SIFÃO SIMPLES DE COBRE 1.5/8", INSTALADO EM RAMAL DE ALIMENTAÇÃO DE AR CONDICIONADO – FORNECIMENTO E INSTALAÇÃO | INES - INSTALAÇÕES ESPECIAIS | UN
CPU.E-020.3069 | GÁS REFRIGERANTE PARA LIMPEZA DO SISTEMA, R141-B, BOTIJÃO COM 13,60 KG - FORNECIMENTO E INSTALAÇÃO | INES - INSTALAÇÕES ESPECIAIS | UN
CPU.E-020.3070 | GÁS REFRIGERANTE SUVA, R410-A, 11,34 KG - FORNECIMENTO E INSTALAÇÃO | INES - INSTALAÇÕES ESPECIAIS | UN
CPU.E-020.3071 | TESTE DE ESTANQUEIDADE PARA TODO O SISTEMA | INES - INSTALAÇÕES ESPECIAIS | UN
CPU.E-020.3072 | TESTE DE VÁCUO PARA TODO O SISTEMA | INES - INSTALAÇÕES ESPECIAIS | UN
CPU.E-020.3073 | TESTES DE OPERAÇÃO E DESEMPENHO PARA TODO O SISTEMA | INES - INSTALAÇÕES ESPECIAIS | UN
CPU.E-020.3074 | DUTO CHAPA GALVANIZADA NUM 24 PARA CLIMATIZAÇÃO E EXAUSTÃO - FORNECIMENTO E INSTALÇÃO | INES - INSTALAÇÕES ESPECIAIS | KG
CPU.E-020.3075 | DUTO CHAPADE AÇO PRETA NUM 16, PARA EXAUSTÃO - FORNECIMENTO E INSTALÇÃO | INES - INSTALAÇÕES ESPECIAIS | KG
CPU.E-020.3076 | JUNTA FLEXÍVEL PARA SISTEMA DE EXAUSTÃO E VENTILAÇÃO (LONA FLEXÍVEL), DIM. 70X100X70MM, ROLO 25M - FORNECIMENTO E INSTALAÇÃO | INES - INSTALAÇÕES ESPECIAIS | RL
CPU.E-020.3077 | CANTO TDC 35 MM - FORNECIMENTO E INSTALAÇÃO | INES - INSTALAÇÕES ESPECIAIS | UN
CPU.E-020.3078 | CONFIGURAÇÃO DO CONJUNTO UNIDADE CONDENSADORA E UNIDADE EVAPORADORA | INES - INSTALAÇÕES ESPECIAIS | UN
CPU.E-020.3079 | DUTO DE ALUMÍNIO PRÉ-ISOLADO COM ESPUMA RÍGIDA DE POLIURETANO (MPU), CHAPA DE 120X200X0,2 CM (L X C X E ) - FORNECIMENTO E INSTALAÇÃO | INES - INSTALAÇÕES ESPECIAIS | M2
CPU.E-020.3080 | FITA ADESIVA ALUMINIZADA, 50MM X 30M - FORNECIMENTO E INSTALAÇÃO | INES - INSTALAÇÕES ESPECIAIS | RL
CPU.E-020.3081 | PERFIL DE CONEXÃO EM PVC COM ESPESSURA DE 20MM - FORNECIMENTO E INSTALAÇÃO | INES - INSTALAÇÕES ESPECIAIS | M
CPU.E-020.3082 | PERFIL BAIONETA DE PVC - FORNECIMENTO E INSTALAÇÃO | INES - INSTALAÇÕES ESPECIAIS | M
CPU.E-020.3083 | CANTO DE ACABAMENTO DE PVC - FORNECIMENTO E INSTALAÇÃO | INES - INSTALAÇÕES ESPECIAIS | UN
CPU.E-020.3084 | BARRA DE REFORÇO DE ALUMINIO PARA MPU - FORNECIMENTO E INSTALAÇÃO | INES - INSTALAÇÕES ESPECIAIS | M
CPU.E-020.3085 | DISCO DE REFORÇO 100MM EM ALUMÍNIO - FORNECIMENTO E INSTALAÇÃO | INES - INSTALAÇÕES ESPECIAIS | UN
CPU.E-020.3086 | PERFIL H CADEIRA 20MM ALUMINIO - FORNECIMENTO E INSTALÇÃO | INES - INSTALAÇÕES ESPECIAIS | M
CPU.E-020.3087 | PERFIL F 20 MM ALUMINIO - FORNECIMENTO E INSTALAÇÃO | INES - INSTALAÇÕES ESPECIAIS | M
CPU.E-020.3088 | DAMPER DE SOBREPRESSÃO 550x500 MM - FORNECIMENTO E INSTALAÇÃO | INES - INSTALAÇÕES ESPECIAIS | UN
CPU.E-020.3089 | DAMPER DE REGULAGEM 2625x800 MM - FORNECIMENTO E INSTALAÇÃO | INES - INSTALAÇÕES ESPECIAIS | UN
CPU.E-020.3090 | GRELHA DE INS. DUPLA DEFLEXÃO C/ REG. E CAIXA PLENUM MOD. DV-RG 850X350 MM - FORNECIMENTO E INSTALAÇÃO | INES - INSTALAÇÕES ESPECIAIS | UN
CPU.E-020.3091 | DAMPER DE REGULAGEM 1475x400 MM - FORNECIMENTO E INSTALAÇÃO | INES - INSTALAÇÕES ESPECIAIS | UN
CPU.E-020.3092 | DAMPER DE REGULAGEM 1750x400 MM - FORNECIMENTO E INSTALAÇÃO | INES - INSTALAÇÕES ESPECIAIS | UN
CPU.E-020.3093 | GRELHA DE INS. DUPLA DEFLEXÃO C/ REG. E CAIXA PLENUM MOD. DV-RG 1050X550 MM - FORNECIMENTO E INSTALAÇÃO | INES - INSTALAÇÕES ESPECIAIS | UN
CPU.E-020.3094 | DAMPER DE REGULAGEM 900x500 MM - FORNECIMENTO E INSTALAÇÃO | INES - INSTALAÇÕES ESPECIAIS | UN
CPU.E-020.3095 | DAMPER DE REGULAGEM 1250x450 MM - FORNECIMENTO E INSTALAÇÃO | INES - INSTALAÇÕES ESPECIAIS | UN
CPU.E-020.3096 | GRELHA DE RETORNO LÁMINAS FIXAS 1500X800 MM - FORNECIMENTO E INSTALAÇÃO | INES - INSTALAÇÕES ESPECIAIS | UN
CPU.E-020.3097 | GRELHA VENEZIANA COM TELA DE PROTEÇÃO 900X500 MM - FORNECIMENTO E INSTALAÇÃO | INES - INSTALAÇÕES ESPECIAIS | UN
CPU.E-020.3098 | DAMPER CORTA FOGO COM CHAVE FIM DE CURSO 1250x450 MM - FORNECIMENTO E INSTALAÇÃO | INES - INSTALAÇÕES ESPECIAIS | UN
CPU.E-020.3099 | UNIDADE EVAPORADORA RCI-1.0FSN3B4 FOUR WAY CASSETTE OU SIMILAR TÉCNICO - FIXAÇÃO | INES - INSTALAÇÕES ESPECIAIS | UN
CPU.E-020.3100 | UNIDADE EVAPORADORA RCI-1.5FSN3B4 FOUR WAY CASSETTE OU SIMILAR TÉCNICO - FIXAÇÃO | INES - INSTALAÇÕES ESPECIAIS | UN
CPU.E-020.3101 | UNIDADE EVAPORADORA RCI-2.0FSN3B4 FOUR WAY CASSETTE OU SIMILAR TÉCNICO - FIXAÇÃO | INES - INSTALAÇÕES ESPECIAIS | UN
CPU.E-020.3102 | UNIDADE EVAPORADORA RCI-2.5FSN3B4 FOUR WAY CASSETTE OU SIMILAR TÉCNICO - FIXAÇÃO | INES - INSTALAÇÕES ESPECIAIS | UN
CPU.E-020.3103 | UNIDADE EVAPORADORA RCI-3.0FSN3B4 FOUR WAY CASSETTE OU SIMILAR TÉCNICO - FIXAÇÃO | INES - INSTALAÇÕES ESPECIAIS | UN
CPU.E-020.3104 | UNIDADE EVAPORADORA RCI-4.0FSN3B4 FOUR WAY CASSETTE OU SIMILAR TÉCNICO - FIXAÇÃO | INES - INSTALAÇÕES ESPECIAIS | UN
CPU.E-020.3105 | UNIDADE EVAPORADORA RCIM-1.0FSRE MINI FOUR WAY CASSETTE (FSRE) OU SIMILAR TÉCNICO - FIXAÇÃO | INES - INSTALAÇÕES ESPECIAIS | UN
CPU.E-020.3106 | UNIDADE EVAPORADORA RCIM-1.5FSRE MINI FOUR WAY CASSETTE (FSRE) OU SIMILAR TÉCNICO - FIXAÇÃO | INES - INSTALAÇÕES ESPECIAIS | UN
CPU.E-020.3107 | UNIDADE EVAPORADORA RCD-1.0FSR TWO WAY CASSETTE (FSR) OU SIMILAR TÉCNICO - FIXAÇÃO | INES - INSTALAÇÕES ESPECIAIS | UN
CPU.E-020.3108 | UNIDADE EVAPORADORA RCD-1.5FSR TWO WAY CASSETTE (FSR) OU SIMILAR TÉCNICO - FIXAÇÃO | INES - INSTALAÇÕES ESPECIAIS | UN
CPU.E-020.3109 | UNIDADE EVAPORADORA RCD-2.0FSR TWO WAY CASSETTE (FSR) OU SIMILAR TÉCNICO - FIXAÇÃO | INES - INSTALAÇÕES ESPECIAIS | UN
CPU.E-020.3110 | UNIDADE EVAPORADORA RCD-2.5FSR TWO WAY CASSETTE (FSR) OU SIMILAR TÉCNICO - FIXAÇÃO | INES - INSTALAÇÕES ESPECIAIS | UN
CPU.E-020.3111 | UNIDADE EVAPORADORA RPI-5.0FSNQH HIGH STATIC DUCTED OU SIMILAR TÉCNICO - FIXAÇÃO | INES - INSTALAÇÕES ESPECIAIS | UN
CPU.E-020.3112 | UNIDADE EVAPORADORA RCIS-1.0FSKDNQ ONE WAY CASSETTE FSR OU SIMILAR TÉCNICO - FIXAÇÃO | INES - INSTALAÇÕES ESPECIAIS | UN
CPU.E-020.3113 | UNIDADE CONDENSADORA RAS-520 -FIXAÇÃO | INES - INSTALAÇÕES ESPECIAIS | UN
CPU.E-020.3114 | UNIDADE CONDENSADORA RAS-540 - FIXAÇÃO | INES - INSTALAÇÕES ESPECIAIS | UN
CPU.E-020.3115 | UNIDADE CONDENSADORA RAS-140 - FIXAÇÃO | INES - INSTALAÇÕES ESPECIAIS | UN
CPU.E-020.3116 | UNIDADE CONDENSADORA RAS-640 - FIXAÇÃO | INES - INSTALAÇÕES ESPECIAIS | UN
CPU.E-020.3117 | UNIDADE CONDENSADORA RAS-360 -FIXAÇÃO | INES - INSTALAÇÕES ESPECIAIS | UN
CPU.E-020.3118 | UNIDADE EVAPORADORA RCI-1.0FSN3B4 (9.554 BTU) FOUR WAY CASSETTE OU SIMILAR TÉCNICO - FORNECIMENTO E INSTALAÇÃO | INES - INSTALAÇÕES ESPECIAIS | UN
CPU.E-020.3119 | UNIDADE EVAPORADORA RCI-1.5FSN3B4 (13.648 BTU) FOUR WAY CASSETTE OU SIMILAR TÉCNICO - FORNECIMENTO E INSTALAÇÃO | INES - INSTALAÇÕES ESPECIAIS | UN
CPU.E-020.3120 | UNIDADE EVAPORADORA RCI-2.0FSN3B4 (19.107 BTU) FOUR WAY CASSETTE OU SIMILAR TÉCNICO - FORNECIMENTO E INSTALAÇÃO | INES - INSTALAÇÕES ESPECIAIS | UN
CPU.E-020.3121 | UNIDADE EVAPORADORA RCI-2.5FSN3B4 (24.252 BTU) FOUR WAY CASSETTE OU SIMILAR TÉCNICO - FORNCIMENTO E INSTALAÇÃO | INES - INSTALAÇÕES ESPECIAIS | UN
CPU.E-020.3122 | UNIDADE EVAPORADORA RCI-3.0FSN3B4 (27.296 BTU) FOUR WAY CASSETTE OU SIMILAR TÉCNICO - FORNECIMENTO E INSTALAÇÃO | INES - INSTALAÇÕES ESPECIAIS | UN
CPU.E-020.3123 | UNIDADE EVAPORADORA RCI-4.0FSN3B4 (38.214 BTU) FOUR WAY CASSETTE OU SIMILAR TÉCNICO - FORNECIMENTO E INSTALAÇÃO | INES - INSTALAÇÕES ESPECIAIS | UN
CPU.E-020.3124 | UNIDADE EVAPORADORA RCIM-1.0FSRE (9.554 BTU) MINI FOUR WAY CASSETTE (FSRE) OU SIMILAR TÉCNICO - FORNECIMENTO E INSTALAÇÃO | INES - INSTALAÇÕES ESPECIAIS | UN
CPU.E-020.3125 | UNIDADE EVAPORADORA RCIM-1.5FSRE MINI (13.648 BTU) FOUR WAY CASSETTE (FSRE) OU SIMILAR TÉCNICO - FORNECIMENTO E INSTALAÇÃO | INES - INSTALAÇÕES ESPECIAIS | UN
CPU.E-020.3126 | UNIDADE EVAPORADORA RCD-1.0FSR (9.554 BTU) TWO WAY CASSETTE (FSR) OU SIMILAR TÉCNICO - FORNECIMENTO E INSTALAÇÃO | INES - INSTALAÇÕES ESPECIAIS | UN
CPU.E-020.3127 | UNIDADE EVAPORADORA RCD-1.5FSR (13.648 BTU) TWO WAY CASSETTE (FSR) OU SIMILAR TÉCNICO - FORNECIMENTO E INSTALAÇÃO | INES - INSTALAÇÕES ESPECIAIS | UN
CPU.E-020.3128 | UNIDADE EVAPORADORA RCD-2.0FSR (19.107) BTU TWO WAY CASSETTE (FSR) OU SIMILAR TÉCNICO - FORNECIMENTO E INSTALAÇÃO | INES - INSTALAÇÕES ESPECIAIS | UN
CPU.E-020.3129 | UNIDADE EVAPORADORA RCD-2.5FSR (24.252 BTU) TWO WAY CASSETTE (FSR) OU SIMILAR TÉCNICO - FORNECIMENTO E INSTALAÇÃO | INES - INSTALAÇÕES ESPECIAIS | UN
CPU.E-020.3130 | UNIDADE EVAPORADORA RPI-5.0FSNQH (48.450 BTU) HIGH STATIC DUCTED OU SIMILAR TÉCNICO - FORNECIMENTO E INSTALAÇÃO | INES - INSTALAÇÕES ESPECIAIS | UN
CPU.E-020.3131 | UNIDADE EVAPORADORA RCIS-1.0FSKDNQ (9.554 BTU) ONE WAY CASSETTE FSR OU SIMILAR TÉCNICO - FORNECIMENTO E INSTALAÇÃO | INES - INSTALAÇÕES ESPECIAIS | UN
CPU.E-020.3132 | UNIDADE CONDENSADORA 14 HP - FORNECIMENTO E INSTALAÇÃO | INES - INSTALAÇÕES ESPECIAIS | UN
CPU.E-020.3133 | UNIDADE CONDENSADORA 16 HP - FORNECIMENTO E INSTALAÇÃO | INES - INSTALAÇÕES ESPECIAIS | UN
CPU.E-020.3134 | UNIDADE CONDENSADORA RAS-140 - FORNECIMENTO E INSTALAÇÃO | INES - INSTALAÇÕES ESPECIAIS | UN
CPU.E-020.3135 | UNIDADE CONDENSADORA RAS-640 - FORNECIMENTO E INSTALAÇÃO | INES - INSTALAÇÕES ESPECIAIS | UN
CPU.E-020.3136 | CONTROLADOR CENTRAL HC-IOTGW - FIXAÇÃO | INES - INSTALAÇÕES ESPECIAIS | UN
CPU.E-020.3137 | CONTROLADOR CENTRAL HC-IOTGW - EQUIPAMENTO | INES - INSTALAÇÕES ESPECIAIS | UN
CPU.E-020.3138 | TUBO EM COBRE FLEXÍVEL, 1/4", COM ISOLAMENTO, INSTALADO EM RAMAL DE ALIMENTAÇÃO DE AR CONDICIONADO – FORNECIMENTO E INSTALAÇÃO | INES - INSTALAÇÕES ESPECIAIS | M
CPU.E-020.3139 | TUBO EM COBRE FLEXÍVEL, 3/8", COM ISOLAMENTO, INSTALADO EM RAMAL DE ALIMENTAÇÃO DE AR CONDICIONADO – FORNECIMENTO E INSTALAÇÃO | INES - INSTALAÇÕES ESPECIAIS | M
CPU.E-020.3140 | TUBO EM COBRE FLEXÍVEL, 1/2", COM ISOLAMENTO, INSTALADO EM RAMAL DE ALIMENTAÇÃO DE AR CONDICIONADO – FORNECIMENTO E INSTALAÇÃO | INES - INSTALAÇÕES ESPECIAIS | M
CPU.E-020.3141 | TUBO EM COBRE RÍGIDO, 5/8", COM ISOLAMENTO, INSTALADO EM RAMAL DE ALIMENTAÇÃO DE AR CONDICIONADO – FORNECIMENTO E INSTALAÇÃO | INES - INSTALAÇÕES ESPECIAIS | M
CPU.E-020.3142 | TUBO EM COBRE RÍGIDO, 3/4", COM ISOLAMENTO, INSTALADO EM RAMAL DE ALIMENTAÇÃO DE AR CONDICIONADO – FORNECIMENTO E INSTALAÇÃO | INES - INSTALAÇÕES ESPECIAIS | M
CPU.E-020.3143 | TUBO EM COBRE RÍGIDO, 7/8", COM ISOLAMENTO, INSTALADO EM RAMAL DE ALIMENTAÇÃO DE AR CONDICIONADO – FORNECIMENTO E INSTALAÇÃO | INES - INSTALAÇÕES ESPECIAIS | M
CPU.E-020.3144 | TUBO EM COBRE RÍGIDO, 1", COM ISOLAMENTO, INSTALADO EM RAMAL DE ALIMENTAÇÃO DE AR CONDICIONADO – FORNECIMENTO E INSTALAÇÃO | INES - INSTALAÇÕES ESPECIAIS | M
CPU.E-020.3145 | TUBO EM COBRE RÍGIDO, 1.1/8", COM ISOLAMENTO, INSTALADO EM RAMAL DE ALIMENTAÇÃO DE AR CONDICIONADO – FORNECIMENTO E INSTALAÇÃO | INES - INSTALAÇÕES ESPECIAIS | M
CPU.E-020.3146 | TUBO EM COBRE RÍGIDO, 1.1/4", COM ISOLAMENTO, INSTALADO EM RAMAL DE ALIMENTAÇÃO DE AR CONDICIONADO – FORNECIMENTO E INSTALAÇÃO | INES - INSTALAÇÕES ESPECIAIS | M
CPU.E-020.3147 | TUBO EM COBRE RÍGIDO, 1.1/2", COM ISOLAMENTO, INSTALADO EM RAMAL DE ALIMENTAÇÃO DE AR CONDICIONADO – FORNECIMENTO E INSTALAÇÃO | INES - INSTALAÇÕES ESPECIAIS | M
CPU.E-020.3148 | TUBO EM COBRE RÍGIDO, 1.3/4", COM ISOLAMENTO, INSTALADO EM RAMAL DE ALIMENTAÇÃO DE AR CONDICIONADO – FORNECIMENTO E INSTALAÇÃO | INES - INSTALAÇÕES ESPECIAIS | M
CPU.E-020.3149 | GÁS REFRIGERANTE SUVA, R410-A - FORNECIMENTO E INSTALAÇÃO | INES - INSTALAÇÕES ESPECIAIS | KG
CPU.E-020.3150 | TESTE DE ESTANQUEIDADE PARA TODO O SISTEMA | INES - INSTALAÇÕES ESPECIAIS | UN
CPU.E-020.3151 | TESTES DE OPERAÇÃO E DESEMPENHO PARA TODO O SISTEMA | INES - INSTALAÇÕES ESPECIAIS | UN
CPU.E-020.3152 | KIT ACESSORIOS - P-AP90DNA - FORNECIMENTO E INSTALAÇÃO | INES - INSTALAÇÕES ESPECIAIS | UN
CPU.E-020.3153 | KIT ACESSORIOS - P-AP56NAM - FORNECIMENTO E INSTALAÇÃO | INES - INSTALAÇÕES ESPECIAIS | UN
CPU.E-020.3154 | KIT ACESSORIOS - P-N45SNKQAE - FORNECIMENTO E INSTALAÇÃO | INES - INSTALAÇÕES ESPECIAIS | UN
CPU.E-020.3155 | KIT CONEXÃO, DIVISORES DE TUBULAÇÃO DE COBRE (REFNET) MODELO - E-302SNB2 FABRICANTE HITACHI OU SIMILAR - FORNECIMENTO E INSTALAÇÃO | INES - INSTALAÇÕES ESPECIAIS | UN
CPU.E-020.3156 | KIT CONEXÃO, DIVISORES DE TUBULAÇÃO DE COBRE (REFNET) MODELO - E-242SNB2 FABRICANTE HITACHI OU SIMILAR - FORNECIMENTO E INSTALAÇÃO | INES - INSTALAÇÕES ESPECIAIS | UN
CPU.E-020.3157 | KIT CONEXÃO, DIVISORES DE TUBULAÇÃO DE COBRE (REFNET) MODELO - E-962SNB2 FABRICANTE HITACHI OU SIMILAR - FORNECIMENTO E INSTALAÇÃO | INES - INSTALAÇÕES ESPECIAIS | UN
CPU.E-020.3158 | UNIDADE CONDENSADORA 12 HP - FORNECIMENTO E INSTALÇÃO | INES - INSTALAÇÕES ESPECIAIS | UN
CPU.E-020.3159 | CAIXA DE VENTILAÇÃO GVS 9/9 - CLASSE L - VAZÃO 1800 m³/h - PRESSÃO ESTÁTICA 20MMCA COM SISTEMA DE FILTRAGEM A/90/G4-FABRICANTE OTAM (SOLER E PALAU) OU SIMILAR TECNICO - FIXAÇÃO | INES - INSTALAÇÕES ESPECIAIS | UN
CPU.E-020.3160 | CAIXA DE VENTILAÇÃO GVS 9/9 - CLASSE L - VAZÃO 1900 m³/h - PRESSÃO ESTÁTICA 20MMCA COM SISTEMA DE FILTRAGEM A/90/G4 - FABRICANTE OTAM (SOLER E PALAU) OU SIMILAR TECNICO - FIXAÇÃO | INES - INSTALAÇÕES ESPECIAIS | UN
CPU.E-020.3161 | CAIXA DE VENTILAÇÃO GVS 9/9 - CLASSE L - VAZÃO 2300 m³/h - PRESSÃO ESTÁTICA 20MMCA COM SISTEMA DE FILTRAGEM A/90/G4 - FABRICANTE OTAM (SOLER E PALAU) OU SIMILAR TECNICO - FIXAÇÃO | INES - INSTALAÇÕES ESPECIAIS | UN
CPU.E-020.3162 | CAIXA DE VENTILAÇÃO GVS 9/9 - CLASSE L - VAZÃO 2400 m³/h - PRESSÃO ESTÁTICA 20MMCA COM SISTEMA DE FILTRAGEM A/90/G4 - FABRICANTE OTAM (SOLER E PALAU) OU SIMILAR TECNICO - FIXAÇÃO | INES - INSTALAÇÕES ESPECIAIS | UN
CPU.E-020.3163 | CAIXA DE VENTILAÇÃO GVS 9/9 - CLASSE L - VAZÃO 2000 m³/h - PRESSÃO ESTÁTICA 20MMCA COM SISTEMA DE FILTRAGEM A/90/G4 - FABRICANTE OTAM (SOLER E PALAU) OU SIMILAR TECNICO - FIXAÇÃO | INES - INSTALAÇÕES ESPECIAIS | UN
CPU.E-020.3164 | CAIXA DE VENTILAÇÃO GVS 9/9 - CLASSE L - VAZÃO 2500 m³/h - PRESSÃO ESTÁTICA 20MMCA COM SISTEMA DE FILTRAGEM A/90/G4 - FABRICANTE OTAM (SOLER E PALAU) OU SIMILAR TECNICO - FIXAÇÃO | INES - INSTALAÇÕES ESPECIAIS | UN
CPU.E-020.3165 | EXAUSTOR SILENT 100 - VAZÃO 90 M³/H - PRESSÃO ESTÁTICA 4MMCA -FABRICANTE OTAM (SOLER E PALAU) OU SIMILAR TECNICO - FIXAÇÃO | INES - INSTALAÇÕES ESPECIAIS | UN
CPU.E-020.3166 | CAIXA DE VENTILAÇÃO GVS 9/9 - CLASSE L - VAZÃO 1800 m³/h - PRESSÃO ESTÁTICA 20MMCA COM SISTEMA DE FILTRAGEM A/90/G4-FABRICANTE OTAM (SOLER E PALAU) OU SIMILAR TECNICO - FORNECIMENTO E INSTALAÇÃO | INES - INSTALAÇÕES ESPECIAIS | UN
CPU.E-020.3167 | CAIXA DE VENTILAÇÃO GVS 9/9 - CLASSE L - VAZÃO 1900 m³/h - PRESSÃO ESTÁTICA 20MMCA COM SISTEMA DE FILTRAGEM A/90/G4 - FABRICANTE OTAM (SOLER E PALAU) OU SIMILAR TECNICO - FORNECIMENTO E INSTALAÇÃO | INES - INSTALAÇÕES ESPECIAIS | UN
CPU.E-020.3168 | CAIXA DE VENTILAÇÃO GVS 9/9 - CLASSE L - VAZÃO 2300 m³/h - PRESSÃO ESTÁTICA 20MMCA COM SISTEMA DE FILTRAGEM A/90/G4 - FABRICANTE OTAM (SOLER E PALAU) OU SIMILAR TECNICO - FORNECIMENTO E INSTALAÇÃO | INES - INSTALAÇÕES ESPECIAIS | UN
CPU.E-020.3169 | CAIXA DE VENTILAÇÃO GVS 9/9 - CLASSE L - VAZÃO 2400 m³/h - PRESSÃO ESTÁTICA 20MMCA COM SISTEMA DE FILTRAGEM A/90/G4 - FABRICANTE OTAM (SOLER E PALAU) OU SIMILAR TECNICO - FORNECIMENTO E INSTALAÇÃO | INES - INSTALAÇÕES ESPECIAIS | UN
CPU.E-020.3170 | CAIXA DE VENTILAÇÃO GVS 9/9 - CLASSE L - VAZÃO 2000 m³/h - PRESSÃO ESTÁTICA 20MMCA COM SISTEMA DE FILTRAGEM A/90/G4 - FABRICANTE OTAM (SOLER E PALAU) OU SIMILAR TECNICO - FORNECIMENTO E INSTALAÇÃO | INES - INSTALAÇÕES ESPECIAIS | UN
CPU.E-020.3171 | CAIXA DE VENTILAÇÃO GVS 9/9 - CLASSE L - VAZÃO 2500 m³/h - PRESSÃO ESTÁTICA 20MMCA COM SISTEMA DE FILTRAGEM A/90/G4 - FABRICANTE OTAM (SOLER E PALAU) OU SIMILAR TECNICO - FORNECIMENTO E INSTALAÇÃO | INES - INSTALAÇÕES ESPECIAIS | UN
CPU.E-020.3172 | EXAUSTOR SILENT 100 - VAZÃO 90 M³/H - PRESSÃO ESTÁTICA 4MMCA -FABRICANTE OTAM (SOLER E PALAU) OU SIMILAR TECNICO - FORNECIMENTO E INSTALAÇÃO | INES - INSTALAÇÕES ESPECIAIS | UN
CPU.E-020.3173 | GRELHA DE DUPLA DE FLEXÃO C/REGISTRO C/ REGISTRO, MOD. AT-DG 225x225 - REF:TROX - FORNECIMENTO E INSTALAÇÃO | INES - INSTALAÇÕES ESPECIAIS | UN
CPU.E-020.3174 | GRELHA DE DUPLA DEFLEXÃO C/ REGISTRO, MOD. AT-DG 225X125 - REF: TROX - FORNECIMENTO E INSTALAÇÃO | INES - INSTALAÇÕES ESPECIAIS | KG
CPU.E-020.3175 | GRELHA DE DUPLA DEFLEXÃO C/ REGISTRO, MOD. AT-DG 125x125 -REF:TROX - FORNECIMENTO E INSTALAÇÃO | INES - INSTALAÇÕES ESPECIAIS | KG
CPU.E-020.3176 | GRELHA INDEVASSÁVEL C/ DUPLA MOLDURA MOD. AGST 225x125 - REF: TROX - FORNECIMENTO E INSTALAÇÃO | INES - INSTALAÇÕES ESPECIAIS | KG
CPU.E-020.3177 | GRELHA DE LÂMINAS FIXAS C/ REGISTRO, MOD. AR-AG 625x325 - REF: TROX - FORNECIMENTO E INSTALAÇÃO | INES - INSTALAÇÕES ESPECIAIS | KG
CPU.E-020.3178 | DIFUSOR DE ALTA INDUÇÃO MOD. VD 425 - REF: TROX - FORNECIMENTO E INSTALAÇÃO | INES - INSTALAÇÕES ESPECIAIS | UN
CPU.E-020.3179 | REGISTRO DE VAZÃO DE LÂMINAS OPOSTAS, MOD. RL - B 205X105 - REF:TROX - FORNECIMENTO E INSTALAÇÃO | INES - INSTALAÇÕES ESPECIAIS | UN
CPU.E-020.3180 | DUTO CHAPA GALVANIZADA NUM 22 PARA CLIMATIZAÇÃO E EXAUSTÃO. FORNECIMENTO E INSTALAÇÃO | INES - INSTALAÇÕES ESPECIAIS | M
CPU.E-020.3181 | KIT CONEXÃO DIVISORES DE TUBULAÇÃO DE COBRE (REFNET) MODELO - E162SNB2 FABRICANTE HITACHI OU SIMILAR - FORNECIMENTO E INSTALAÇÃO | INES - INSTALAÇÕES ESPECIAIS | UN
CPU.E-020.3182 | KIT CONEXÃO, DIVISORES DE TUBULAÇÃO DE COBRE (REFNET) MODELO -E102SNB2 FABRICANTE HITACHI OU SIMILAR - FORNECIMENTO E INSTALAÇÃO | INES - INSTALAÇÕES ESPECIAIS | UN
CPU.E-020.3183 | CANALETA BRANCA SPLIT CB80 85X70MM PLASTICA - FORNECIMENTO E INSTALAÇÃO | INES - INSTALAÇÕES ESPECIAIS | M
| ; | INES - INSTALAÇÕES ESPECIAIS | UN
INSUMOS - CLIMATIZAÇÃO
E-020.10415 | TUBO DE COBRE RÍGIDO D = 5/8", PAREDE E=1/32" PARA AR-CONDICIONADO | MATERIAL | M
E-020.10435 | TUBO DE COBRE RÍGIDO D = 3/4", PAREDE E=1/32" PARA AR-CONDICIONADO | MATERIAL | M
E-020.10500 | FILTRO SECADOR 1/4" | MATERIAL | UN
E-020.10600 | FILTRO SECADOR 3/8" | MATERIAL | UN
E-020.10610 | FILTRO SECADOR 5/8" | MATERIAL | UN
E-020.11010 | CURVA DE COBRE 1/4" | MATERIAL | UN
E-020.11000 | CURVA DE COBRE 3/8" | MATERIAL | UN
E-020.11100 | CURVA DE COBRE 1/2" | MATERIAL | UN
E-020.11110 | CURVA DE COBRE 5/8" | MATERIAL | UN
E-020.11120 | CURVA DE COBRE 3/4" | MATERIAL | UN
E-020.10700 | CALÇO NEOPREME PARA ANTI-VIBRAÇÃO COM PARAFUSO | MATERIAL | UN
E-020.12005 | CABO DE COBRE, PP, 5X2,5 MM2 | MATERIAL | M
E-020.4003 | CANTO PARA DUTOS TDC | MATERIAL | UN
E-020.4003A | PARAFUSO E PORCA TDC | MATERIAL | UN
E-020.3183 | CANALETA BRANCA SPLIT CB80 85X70MM PLASTICA (BARRA COM UM METRO) | MATERIAL | M
E-020.3048 | AR-CONDICIONADO SPLITÃO 50 TR'S COM VAZÃO DE 34.00 M³/H TENSÃO 220V MARCA TRANE OU SIMILAR | MATERIAL | UN
E-020.3053 | COIFA CONVENCIONAL, MODELO ILHA, EM AÇO INOX 200, ACABAMENTO ESCOVADO, VAZÃO 4.130 M³/H, PRESSÃO ESTÁTICA 5 MMCA, DIMENSÃO 1850X900 MM, INCLUSO LUMINÁRIAS, REF. MARCA MELTING OU EQUIVALENTE TÉCNICO | MATERIAL | UN
E-020.3054 | COIFA CONVENCIONAL, MODELO ILHA, EM AÇO INOX 200, ACABAMENTO ESCOVADO, VAZÃO 14.900 M³/H, PRESSÃO ESTÁTICA 35 MMCA, DIMENSÃO 4450X1800 MM, INCLUSO LUMINÁRIAS, REF. MARCA MELTING OU EQUIVALENTE TÉCNICO | MATERIAL | UN
E-020.3055 | BARRA ROSCADA 3/8" | MATERIAL | UN
E-020.3056 | EXAUSTOR CLS630 COM VAZÃO DE 19.100 M³/H - PRESSÃO ESTÁTICA 60MMCA - MARCA PROJELMEC OU EQUIVALENTE TÉCNICO | MATERIAL | UN
E-020.3057 | CAIXA DE VENTILAÇÃO CSD-450 - VAZÃO 15.200 M³/H - PRESSÃO ESTÁTICA 20MMCA - MARCA PROJELMEC OU EQUIVALENTE TÉCNICO | MATERIAL | UN
E-020.3063 | TUBO EM COBRE RÍGIDO, D=1.5/8", E=1/32" PARA AR-CONDICIONADO | MATERIAL | UN
E-020.3064 | TUBO EM COBRE RÍGIDO, D=7/8", E=1/32" PARA AR-CONDICIONADO | MATERIAL | UN
E-020.3065 | CURVA DE COBRE, 90º, 1.5/8" | MATERIAL | UN
E-020.3066 | CURVA DE COBRE, 90º, 7/8" | MATERIAL | UN
E-020.3067 | ROLO DE FITA SILVER TAPE, 50 METROS (48MM X 50M ) | MATERIAL | UN
E-020.3068 | SIFÃO SIMPLES DE COBRE 1.5/8" | MATERIAL | UN
E-020.3069 | GÁS REFRIGERANTE PARA LIMPEZA DO SISTEMA, R141-B, BOTIJÃO COM 13,60 KG | MATERIAL | UN
E-020.3070 | GÁS REFRIGERANTE SUVA, R410-A, 11,34 KG | MATERIAL | UN
E-020.3076 | LONA FLEXÍVEL, DIM. 70X100X70 MM, ROLO 25M | MATERIAL | RL
E-020.3077 | CANTO TDC 35 MM | MATERIAL | UN
E-020.3079 | PAINEL MPU PARA DUTOS DE AR CONDICIONADO DIMENSÕES (120 X 200 X 0,2) | MATERIAL | M2
E-020.3081 | PERFIL DE CONEXÃO EM PVC COM ESPESSURA DE 20MM | MATERIAL | M
E-020.3082 | PERFIL BAIONETA DE PVC | MATERIAL | M
E-020.3083 | CANTO DE ACABAMENTO DE PVC | MATERIAL | UN
E-020.3084 | BARRA DE REFORÇO DE ALUMINIO PARA MPU | MATERIAL | M
E-020.3085 | DISCO DE REFORÇO 100MM EM ALUMÍNIO | MATERIAL | UN
E-020.3086 | PERFIL H CADEIRA 20MM ALUMINIO | MATERIAL | UN
E-020.3087 | PERFIL F 20 MM ALUMINIO | MATERIAL | UN
E-020.3088 | DAMPER DE SOBREPRESSÃO 550x500 MM | MATERIAL | UN
E-020.3089 | DAMPER DE REGULAGEM 2625x800 MM | MATERIAL | UN
E-020.3090 | GRELHA DE INS. DUPLA DEFLEXÃO C/ REG. E CAIXA PLENUM MOD. DV-RG 850X350 MM | MATERIAL | UN
E-020.3091 | DAMPER DE REGULAGEM 1475x400 MM | MATERIAL | UN
E-020.3092 | DAMPER DE REGULAGEM 1750x400 MM | MATERIAL | UN
E-020.3093 | GRELHA DE INS. DUPLA DEFLEXÃO C/ REG. E CAIXA PLENUM MOD. DV-RG 1050X550 MM | MATERIAL | UN
E-020.3094 | DAMPER DE REGULAGEM 900x500 MM | MATERIAL | UN
E-020.3095 | DAMPER DE REGULAGEM 1250x450 MM | MATERIAL | UN
E-020.3096 | GRELHA DE RETORNO LÁMINAS FIXAS 1500X800 MM | MATERIAL | UN
E-020.3097 | VENEZIANA C/ TELA DE PROTEÇÃO 900X500 MM | MATERIAL | UN
E-020.3098 | DAMPER CORTA FOGO COM CHAVE FIM DE CURSO 1250x450 MM | MATERIAL | UN
E-020.3155 | KIT CONEXÃO DIVISORES DE TUBULAÇÃO DE COBRE (REFNET) MODELO - E-302SNB2 FABRICANTE HITACHI OU SIMILAR - FORNECIMENTO | MATERIAL | UN
E-020.3156 | KIT CONEXÃO DIVISORES DE TUBULAÇÃO DE COBRE (REFNET) MODELO - E-242SNB2 FABRICANTE HITACHI OU SIMILAR - FORNECIMENTO | MATERIAL | UN
E-020.3157 | KIT CONEXÃO, DIVISORES DE TUBULAÇÃO DE COBRE (REFNET) MODELO - E-962SNB2 FABRICANTE HITACHI OU SIMILAR - FORNECIMENTO | MATERIAL | UN
E-020.3118 | UNIDADE EVAPORADORA RCI-1.0FSN3B4 (9.554 BTU) FOUR WAY CASSETTE OU SIMILAR TÉCNICO | MATERIAL | UN
E-020.3119 | UNIDADE EVAPORADORA RCI-1.5FSN3B4 (13.648 BTU) FOUR WAY CASSETTE OU SIMILAR TÉCNICO | MATERIAL | UN
E-020.3120 | UNIDADE EVAPORADORA RCI-2.0FSN3B4 (19.107 BTU) FOUR WAY CASSETTE OU SIMILAR TÉCNICO | MATERIAL | UN
E-020.3121 | UNIDADE EVAPORADORA RCI-2.5FSN3B4 (24.252 BTU) FOUR WAY CASSETTE OU SIMILAR TÉCNICO | MATERIAL | UN
E-020.3122 | UNIDADE EVAPORADORA RCI-3.0FSN3B4 (27.296 BTU) FOUR WAY CASSETTE OU SIMILAR TÉCNICO | MATERIAL | UN
E-020.3123 | UNIDADE EVAPORADORA RCI-4.0FSN3B4 (38.214 BTU) FOUR WAY CASSETTE OU SIMILAR TÉCNICO | MATERIAL | UN
E-020.3124 | UNIDADE EVAPORADORA RCIM-1.0FSRE (9.554 BTU) MINI FOUR WAY CASSETTE (FSRE) OU SIMILAR TÉCNICO | MATERIAL | UN
E-020.3125 | UNIDADE EVAPORADORA RCIM-1.5FSRE MINI (13.648 BTU) FOUR WAY CASSETTE (FSRE) OU SIMILAR TÉCNICO | MATERIAL | UN
E-020.3126 | UNIDADE EVAPORADORA RCD-1.0FSR (9.554 BTU) TWO WAY CASSETTE (FSR) OU SIMILAR TÉCNICO | MATERIAL | UN
E-020.3127 | UNIDADE EVAPORADORA RCD-1.5FSR (13.648 BTU) TWO WAY CASSETTE (FSR) OU SIMILAR TÉCNICO | MATERIAL | UN
E-020.3128 | UNIDADE EVAPORADORA RCD-2.0FSR (19.107) BTU TWO WAY CASSETTE (FSR) OU SIMILAR TÉCNICO | MATERIAL | UN
E-020.3129 | UNIDADE EVAPORADORA RCD-2.5FSR (24.252 BTU) TWO WAY CASSETTE (FSR) OU SIMILAR TÉCNICO | MATERIAL | UN
E-020.3130 | UNIDADE EVAPORADORA RPI-5.0FSNQH (48.450 BTU) HIGH STATIC DUCTED OU SIMILAR TÉCNICO | MATERIAL | UN
E-020.3131 | UNIDADE EVAPORADORA RCIS-1.0FSKDNQ (9.554 BTU) ONE WAY CASSETTE FSR OU SIMILAR TÉCNICO | MATERIAL | UN
E-020.3132 | UNIDADE CONDENSADORA 12 HP - EQUIPAMENTO | MATERIAL | UN
E-020.3133 | UNIDADE CONDENSADORA 14 HP - EQUIPAMENTO | MATERIAL | UN
E-020.3134 | UNIDADE CONDENSADORA 16 HP - EQUIPAMENTO | MATERIAL | UN
E-020.3135 | UNIDADE CONDENSADORA RAS-640 - EQUIPAMENTO | MATERIAL | UN
E-020.3152 | KIT ACESSORIOS - P-AP90DNA - FORNECIMENTO | MATERIAL | UN
E-020.3153 | KIT ACESSORIOS - P-AP56NAM - FORNECIMENTO | MATERIAL | UN
E-020.3154 | KIT ACESSORIOS - P-N45SNKQAE - FORNECIMENTO | MATERIAL | UN
E-020.3137 | CONTROLADOR CENTRAL HC-IOTGW - EQUIPAMENTO | MATERIAL | UN
E-020.3141 | TUBO DE ESPUMA ELASTOMÉRICA BLINDADA 5/8" X 10 MM | MATERIAL | M
E-020.3143 | TUBO DE COBRE FLEXIVEL, D = 7/8", E = 1/16 MM, PARA AR-CONDICIONADO | MATERIAL | M
E-020.3144 | TUBO DE COBRE RÍGIDO, D = 1", E = 1/16 MM, PARA AR-CONDICIONADO | MATERIAL | M
E-020.3145 | TUBO DE COBRE RÍGIDO, D = 1.1/8", E = 1/16 MM, PARA AR-CONDICIONADO | MATERIAL | M
E-020.3146 | TUBO DE COBRE RÍGIDO, D = 1.1/4", E = 1/16 MM, PARA AR-CONDICIONADO | MATERIAL | M
E-020.3147 | TUBO DE COBRE RÍGIDO, D = 1.1/2", E = 1/16 MM, PARA AR-CONDICIONADO | MATERIAL | M
E-020.3148 | TUBO DE COBRE RÍGIDO, D = 1.3/4", E = 1/16 MM, PARA AR-CONDICIONADO | MATERIAL | M
E-020.3148A | TUBO DE ESPUMA ELASTOMÉRICA BLINDADA 1.3/4" X 10 MM | MATERIAL | M
E-020.3149 | GÁS REFRIGERANTE SUVA, R410-A | MATERIAL | KG
E-020.3158 | UNIDADE CONDENSADORA RAS-360 - EQUIPAMENTO | MATERIAL | UN
E-020.3166 | CAIXA DE VENTILAÇÃO GVS 9/9 - CLASSE L - VAZÃO 1800 m³/h - PRESSÃO ESTÁTICA 20MMCA COM SISTEMA DE FILTRAGEM A/90/G4-FABRICANTE OTAM (SOLER E PALAU) OU SIMILAR TECNICO - EQUIPAMENTO | MATERIAL | UN
E-020.3167 | CAIXA DE VENTILAÇÃO GVS 9/9 - CLASSE L - VAZÃO 1900 m³/h - PRESSÃO ESTÁTICA 20MMCA COM SISTEMA DE FILTRAGEM A/90/G4 - FABRICANTE OTAM (SOLER E PALAU) OU SIMILAR TECNICO - EQUIPAMENTO | MATERIAL | UN
E-020.3168 | CAIXA DE VENTILAÇÃO GVS 9/9 - CLASSE L - VAZÃO 2300 m³/h - PRESSÃO ESTÁTICA 20MMCA COM SISTEMA DE FILTRAGEM A/90/G4 - FABRICANTE OTAM (SOLER E PALAU) OU SIMILAR TECNICO - EQUIPAMENTO | MATERIAL | UN
E-020.3169 | CAIXA DE VENTILAÇÃO GVS 9/9 - CLASSE L - VAZÃO 2400 m³/h - PRESSÃO ESTÁTICA 20MMCA COM SISTEMA DE FILTRAGEM A/90/G4 - FABRICANTE OTAM (SOLER E PALAU) OU SIMILAR TECNICO - EQUIPAMENTO | MATERIAL | UN
E-020.3170 | CAIXA DE VENTILAÇÃO GVS 9/9 - CLASSE L - VAZÃO 2000 m³/h - PRESSÃO ESTÁTICA 20MMCA COM SISTEMA DE FILTRAGEM A/90/G4 - FABRICANTE OTAM (SOLER E PALAU) OU SIMILAR TECNICO - EQUIPAMENTO | MATERIAL | UN
E-020.3171 | CAIXA DE VENTILAÇÃO GVS 9/9 - CLASSE L - VAZÃO 2500 m³/h - PRESSÃO ESTÁTICA 20MMCA COM SISTEMA DE FILTRAGEM A/90/G4 - FABRICANTE OTAM (SOLER E PALAU) OU SIMILAR TECNICO - EQUIPAMENTO | MATERIAL | UN
E-020.3172 | EXAUSTOR SILENT 100 - VAZÃO 90 M³/H - PRESSÃO ESTÁTICA 4MMCA -FABRICANTE OTAM (SOLER E PALAU) OU SIMILAR TECNICO - EQUIPAMENTO | MATERIAL | UN
E-020.3173 | GRELHA DE DUPLA DE FLEXÃO C/REGISTRO C/ REGISTRO, MOD. AT-DG 225x225 - REF:TROX | MATERIAL | M2
E-020.3174 | GRELHA DE DUPLA DEFLEXÃO C/ REGISTRO, MOD. AT-DG 225X125 - REF: TROX | MATERIAL | UN
E-020.3175 | GRELHA DE DUPLA DEFLEXÃO C/ REGISTRO, MOD. AT-DG 125x125 -REF:TROX | MATERIAL | UN
E-020.3176 | GRELHA INDEVASSÁVEL C/ DUPLA MOLDURA MOD. AGST 225x125 - REF: TROX | MATERIAL | UN
E-020.3177 | GRELHA DE LÂMINAS FIXAS C/ REGISTRO, MOD. AR-AG 625x325 - REF: TROX | MATERIAL | UN
E-020.3178 | DIFUSOR DE ALTA INDUÇÃO MOD. VD 425 - REF: TROX | MATERIAL | M
E-020.3179 | REGISTRO DE VAZÃO DE LÂMINAS OPOSTAS, MOD. RL - B 205X105 - REF:TROX | MATERIAL | UN
E-020.3181 | KIT CONEXÃO, DIVISORES DE TUBULAÇÃO DE COBRE (REFNET) MODELO - E162SNB2 FABRICANTE HITACHI OU SIMILAR - FORNECIMENTO | MATERIAL | UN
E-020.3182 | KIT CONEXÃO, DIVISORES DE TUBULAÇÃO DE COBRE (REFNET) MODELO - E102SNB2 FABRICANTE HITACHI OU SIMILAR - FORNECIMENTO | MATERIAL | UN
E-020.3155A | METAL DE ADIÇÃO FOSFOROSO - SOLDA FOSCOPER BANHADA C/ PRATA | MATERIAL | KG
E-020.3141A | TUBO DE COBRE SEM COSTURA, RÍGIDO, ESPESSURA 1/32", DIÂMETRO 5/8" (0,352 KG/M) | MATERIAL | M
E-020.3142 | TUBO DE COBRE SEM COSTURA, RÍGIDO, ESPESSURA 1/32", DIÂMETRO 3/4" (0,423 KG/M) | MATERIAL | M
|  | MATERIAL | UN
|  | MATERIAL | UN
|  | MATERIAL | UN
COMPOSIÇÃO - GLP
CPU.E-022.1034 | FITA VEDA ROSCA EM ROLOS DE 18 MM X 10 M - FORNECIMENTO E INSTALAÇÃO | INES - INSTALAÇÕES ESPECIAIS | UN
CPU.E-022.1040 | FIXAÇÃO DE TUBO DE AÇO COM ABRAÇADEIRA TIPO U, EM AÇO GALVANIZADO 3/4" - FORNECIMENTO E INSTALAÇÃO | INES - INSTALAÇÕES ESPECIAIS | UN
CPU.E-022.1042 | BOTIJÃO P-45 (CILINDRO+CARGA) - EQUIPAMENTO | INES - INSTALAÇÕES ESPECIAIS | UN
CPU.E-022.1046 | TESTE DE ESTANQUEIDADE DO SISTEMA | INES - INSTALAÇÕES ESPECIAIS | UN
CPU.E-022.1047 | TESTE DE VÁCUO DO SISTEMA | INES - INSTALAÇÕES ESPECIAIS | UN
CPU.E-022.1048 | TESTE DE OPERAÇÃO E DESEMPENHO DO SISTEMA | INES - INSTALAÇÕES ESPECIAIS | UN
CPU.E-022.1051 | CURVA 90 GRAUS, EM FERRO GALVANIZADO, CONEXÃO ROSQUEADA BSP, DN 15 (1/2"). INSTALADO EM RAMAIS E SUB - RAMAIS DE GÁS - FORNECIMENTO E INSTALAÇÃO | INES - INSTALAÇÕES ESPECIAIS | UN
CPU.E-022.1053 | REGULADOR DE PRESSÃO SEGUNDO ESTÁGIO REGULÁVEL C/ MANÔMETRO (PS Especial) 1/2" 7kg/h GLP - FORNECIMENTO E INSTALAÇÃO | INES - INSTALAÇÕES ESPECIAIS | UN
CPU.E-022.1054 | REGISTRO ANGULAR GLP ROSCA MACHO 1/2"X 3/8" ESPIGÃO - FORNECIMENTO E INSTALAÇÃO | INES - INSTALAÇÕES ESPECIAIS | UN
CPU.E-022.1055 | MANGOTE DE BORRACHA COM MALHA DE AÇO FLEXIVEL ALTA PRESSÃO 7/8"x7/16x800m -FORNECIMENTO E INSTALAÇÃO | INES - INSTALAÇÕES ESPECIAIS | UN
CPU.E-022.1056 | REGULADOR DE PRESSÃO AP40 REGULÁVEL C/ MANÔMETRO (PS especial) 1/2" 15kg/h GLP - FORNECIMENTO E INSTALAÇÃO | INES - INSTALAÇÕES ESPECIAIS | UN
CPU.E-022.1057 | CAP OU TAMPÃO DE FERRO GALVANIZADO, COM ROSCA BSP, DE 1/2" - FORNECIMENTO E INSTALAÇÃO | INES - INSTALAÇÕES ESPECIAIS | UN
INSUMOS - GLP
E-022.1042 | BOTIJÃO P-45 (CILINDRO+CARGA) | MATERIAL | UN
E-022.1053 | REGULADOR DE PRESSÃO SEGUNDO ESTÁGIO REGULÁVEL C/ MANÔMETRO (PS Especial) 1/2" 7kg/h GLP | MATERIAL | UN
E-022.1054 | REGISTRO ANGULAR GLP ROSCA MACHO 1/2"X 3/8" ESPIGÃO | MATERIAL | UN
E-022.1055 | MANGOTE DE BORRACHA COM MALHA DE AÇO FLEXIVEL ALTA PRESSÃO 7/8"x7/16x800m | MATERIAL | UN
E-022.1056 | REGULADOR DE PRESSÃO AP40 REGULÁVEL C/ MANÔMETRO (PS especial) 1/2" 15kg/h GLP | MATERIAL | UN
COMPOSIÇÃO - MOBILIÁRIO
CPU.E-022.020 | FORNECIMENTO E INSTALAÇÃO - ESTAÇÃO - MESA DELTA SEM DIVISÓRIA - FORNECIMENTO E INSTALAÇÃO | SEDI - SERVIÇOS DIVERSOS | UN
CPU.E-022.040 | FORNECIMENTO E INSTALAÇÃO - ESTAÇÃO - MESA DELTA COM DIVISÓRIA - FORNECIMENTO E INSTALAÇÃO | SEDI - SERVIÇOS DIVERSOS | UN
CPU.E-022.060 | FORNECIMENTO E INSTALAÇÃO - MESA (BANCADA) PARA IMPRESSORA - CONFECÇÃO E INSTALAÇÃO | SEDI - SERVIÇOS DIVERSOS | UN
CPU.E-022.080 | FORNECIMENTO E INSTALAÇÃO - MESA PARA ATENDIMENTO PRIORITÁRIO - FORNECIMENTO E INSTALAÇÃO | SEDI - SERVIÇOS DIVERSOS | UN
CPU.E-022.140 | FORNECIMENTO E INSTALAÇÃO - GAVETEIRO AUXILIAR - FORNECIMENTO E INSTALAÇÃO | SEDI - SERVIÇOS DIVERSOS | UN
CPU.E-022.160 | FORNECIMENTO E INSTALAÇÃO - ARMARIO DE ESCRITÓRIO - FORNECIMENTO E INSTALAÇÃO | SEDI - SERVIÇOS DIVERSOS | UN
CPU.E-022.180 | FORNECIMENTO E INSTALAÇÃO - PRATELEIRA METÁLICA - FORNECIMENTO E INSTALAÇÃO | SEDI - SERVIÇOS DIVERSOS | UN
CPU.E-022.220 | FORNECIMENTO E INSTALAÇÃO - MESA PARA AUNIÊNCIAS - CONFECÇÃO E INSTALAÇÃO | SEDI - SERVIÇOS DIVERSOS | UN
CPU.E-022.280 | FORNECIMENTO E INSTALAÇÃO - ARMARIO DE PIA - FORNECIMENTO E INSTALAÇÃO | SEDI - SERVIÇOS DIVERSOS | UN
CPU.E-022.300 | FORNECIMENTO E INSTALAÇÃO - ARMÁRIO PANELEIRO - FORNECIMENTO E INSTALAÇÃO | SEDI - SERVIÇOS DIVERSOS | UN
CPU.E-022.320 | FORNECIMENTO E INSTALAÇÃO - BANCADA DE REFEIÇÃO COZINHA - CONFECÇÃO E INSTALAÇÃO | SEDI - SERVIÇOS DIVERSOS | UN
CPU.E-022.360 | FORNECIMENTO E INSTALAÇÃO - MURAL MAGNÉTICO DE RECADOS - FORNECIMENTO E INSTALAÇÃO | SEDI - SERVIÇOS DIVERSOS | UN
CPU.E-022.400 | FORNECIMENTO E INSTALAÇÃO - PRATELEIRAS DO ARQUIVO - CONFECÇÃO E INSTALAÇÃO | SEDI - SERVIÇOS DIVERSOS | UN
CPU.E-022.420 | FORNECIMENTO E INSTALAÇÃO - BANCADA DE CARGA E LACRE - CONFECÇÃO E INSTALAÇÃO | SEDI - SERVIÇOS DIVERSOS | UN
INSUMOS - MOBILIÁRIO
E-022.020 | ESTAÇÃO - MESA DELTA SEM DIVISÓRIA | SEDI - SERVIÇOS DIVERSOS | UN
E-022.040 | ESTAÇÃO - MESA DELTA COM DIVISÓRIA | SEDI - SERVIÇOS DIVERSOS | UN
E-022.060 | MESA (BANCADA) PARA IMPRESSORA | SEDI - SERVIÇOS DIVERSOS | UN
E-022.080 | MESA PARA ATENDIMENTO PRIORITÁRIO | SEDI - SERVIÇOS DIVERSOS | UN
E-022.140 | GAVETEIRO AUXILIAR | SEDI - SERVIÇOS DIVERSOS | UN
E-022.160 | ARMARIO DE ESCRITÓRIO | SEDI - SERVIÇOS DIVERSOS | UN
E-022.180 | PRATELEIRA METÁLICA | SEDI - SERVIÇOS DIVERSOS | UN
E-022.220 | MESA PARA AUNIÊNCIAS | SEDI - SERVIÇOS DIVERSOS | UN
E-022.280 | ARMARIO DE PIA | SEDI - SERVIÇOS DIVERSOS | UN
E-022.300 | ARMÁRIO PANELEIRO | SEDI - SERVIÇOS DIVERSOS | UN
E-022.320 | BANCADA DE REFEIÇÃO COZINHA | SEDI - SERVIÇOS DIVERSOS | UN
E-022.360 | MURAL MAGNÉTICO DE RECADOS | SEDI - SERVIÇOS DIVERSOS | UN
E-022.400 | PRATELEIRAS DO ARQUIVO | SEDI - SERVIÇOS DIVERSOS | UN
E-022.420 | BANCADA DE CARGA E LACRE | SEDI - SERVIÇOS DIVERSOS | UN
COMPOSIÇÃO - COMUNICAÇÃO VISUAL
CPU.E-021.170 | PLACA DE INDICAÇÃO DE SANITÁRIO MASCULINO, EM ACM, COR AÇO ESCOVADO, DIMENS. 20X20 CM, FIXADA NA PORTA - FORNECIMENTO E INSTALAÇÃO | SEDI - SERVIÇOS DIVERSOS | UN
CPU.E-021.180 | PLACA DE INDICAÇÃO DE SANITÁRIO FEMININO, EM ACM, COR AÇO ESCOVADO, DIMENS. 20X20 CM, FIXADA NA PORTA - FORNECIMENTO E INSTALAÇÃO | SEDI - SERVIÇOS DIVERSOS | UN
INSUMOS - COMUNICAÇÃO VISUAL
E-021.170 | PLACA DE INDICAÇÃO DE SANITÁRIO MASCULINO, EM ACM, COR AÇO ESCOVADO, DIMENS. 20X20 CM, FIXADA NA PORTA - FORNECIMENTO | SEDI - SERVIÇOS DIVERSOS | UN
E-021.180 | PLACA DE INDICAÇÃO DE SANITÁRIO FEMININO, EM ACM, COR AÇO ESCOVADO, DIMENS. 20X20 CM, FIXADA NA PORTA - FORNECIMENTO | SEDI - SERVIÇOS DIVERSOS | UN
COMPOSIÇÕES - PAISAGISMO E URBANIZAÇÃO
CPU.E-022.5040 | GRAMA ESMERALDA - FORNECIMENTO E PLANTIO - FORNECIMENTO E INSTALAÇÃO | SEDI - SERVIÇOS DIVERSOS | M2
CPU.E-022.5085 | FORNECIMENTO E PLANTIO GRAMA ESMERALDA EM PLACAS | SEDI - SERVIÇOS DIVERSOS | M2
CPU.E-022.5086 | FORNECIMENTO E PLANTIO DE MUDA DE IPÊ AMARELO | SEDI - SERVIÇOS DIVERSOS | UN
CPU.E-022.5087 | FORNECIMENTO E PLANTIO DE MUDA DE IPÊ ROXO | SEDI - SERVIÇOS DIVERSOS | UN
CPU.E-022.5088 | FORNECIMENTO E PLANTIO DE MUDA DE OITI | SEDI - SERVIÇOS DIVERSOS | UN
CPU.E-022.5089 | FORNECIMENTO E PLANTIO DE MUDA DE CICCA | SEDI - SERVIÇOS DIVERSOS | UN
CPU.E-022.5090 | FORNECIMENTO E PLANTIO DE MUDA DE RABO DE RAPOSA | SEDI - SERVIÇOS DIVERSOS | UN
CPU.E-022.5091 | FORNECIMENTO E PLANTIO DE MUDA DE CHUVA DE OURO | SEDI - SERVIÇOS DIVERSOS | UN
CPU.E-022.5092 | FORNECIMENTO E PLANTIO DE MUDA DE QUARESMEIRA | SEDI - SERVIÇOS DIVERSOS | UN
CPU.E-022.5093 | FORNECIMENTO E PLANTIO DE MUDA DE AROEIRA SALSA | SEDI - SERVIÇOS DIVERSOS | UN
CPU.E-022.5094 | FORNECIMENTO E PLANTIO DE MUDA DE QUARESMEIRA | SEDI - SERVIÇOS DIVERSOS | UN
CPU.E-022.5095 | FORNECIMENTO E PLANTIO DE MUDA DE TUNBERGIA | SEDI - SERVIÇOS DIVERSOS | UN
CPU.E-022.5096 | FORNECIMENTO E PLANTIO DE MUDA DE QUARESMEIRA | SEDI - SERVIÇOS DIVERSOS | UN
CPU.E-022.5097 | FORNECIMENTO E PLANTIO DE MUDA DE TRAPOERABA ROXA | SEDI - SERVIÇOS DIVERSOS | UN
CPU.E-022.5098 | FORNECIMENTO E PLANTIO DE MUDA DE MINI LANTANA AMARELA | SEDI - SERVIÇOS DIVERSOS | UN
CPU.E-022.5099 | FORNECIMENTO DE PEDRA DE SEIXO ROLADO | SEDI - SERVIÇOS DIVERSOS | UN
CPU.E-022.5100 | FORNECIMENTO E PLANTIO DE MUDA DE CLOROFITO | SEDI - SERVIÇOS DIVERSOS | UN
CPU.E-022.5101 | FORNECIMENTO E PLANTIO DE MUDA DE ABACAXI ROXO | SEDI - SERVIÇOS DIVERSOS | UN
CPU.E-022.5102 | FORNECIMENTO E PLANTIO DE MUDA DE LANTANA PENDENTE | SEDI - SERVIÇOS DIVERSOS | UN
CPU.E-022.5103 | FORNECIMENTO E PLANTIO DE MUDA DE BARBA DE SERPENTE | SEDI - SERVIÇOS DIVERSOS | UN
CPU.E-022.5104 | FORNECIMENTO E PLANTIO DE MUDA DE LAMBARI ROXO | SEDI - SERVIÇOS DIVERSOS | UN
CPU.E-022.5105 | FORNECIMENTO DE PEDRA SEIXO DE RIO MARRRON N 2 | SEDI - SERVIÇOS DIVERSOS | UN
INSUMO - PAISAGISMO E URBANIZAÇÃO
E-248 | TREPADEIRA TUMBÉRGIA | MATERIAL | UN
E-249 | PALMEIRA FÊNIX | MATERIAL | UN
E-022.5086 | FORNECIMENTO DE MUDA DE IPÊ AMARELO | MATERIAL | UN
E-022.5087 | FORNECIMENTO DE MUDA DE IPÊ ROXO | MATERIAL | UN
E-022.5088 | FORNECIMENTO DE MUDA DE OITI | MATERIAL | UN
E-022.5089 | FORNECIMENTO DE MUDA DE CICCA | MATERIAL | UN
E-022.5090 | FORNECIMENTO DE MUDA DE RABO DE RAPOSA | MATERIAL | UN
E-022.5091 | FORNECIMENTO DE MUDA DE CHUVA DE OURO | MATERIAL | UN
E-022.5092 | FORNECIMENTO DE MUDA DE QUARESMEIRA | MATERIAL | UN
E-022.5093 | FORNECIMENTO DE MUDA DE AROEIRA SALSA | MATERIAL | UN
E-022.5094 | FORNECIMENTO DE MUDA DE QUARESMEIRA | MATERIAL | UN
E-022.5095 | FORNECIMENTO DE MUDA DE TUNBERGIA | MATERIAL | UN
E-022.5096 | FORNECIMENTO DE MUDA DE QUARESMEIRA | MATERIAL | UN
E-022.5097 | FORNECIMENTO DE MUDA DE TRAPOERABA ROXA | MATERIAL | UN
E-022.5098 | FORNECIMENTO DE MUDA DE MINI LANTANA AMARELA | MATERIAL | UN
E-022.5099 | FORNECIMENTOPEDRA VDDDDZ VFD DE SEIXO ROLADO | MATERIAL | UN
E-022.5100 | FORNECIMENTO DE MUDA DE CLOROFITO | MATERIAL | UN
E-022.5101 | FORNECIMENTO DE MUDA DE ABACAXI ROXO | MATERIAL | UN
E-022.5102 | FORNECIMENTO DE MUDA DE LANTANA PENDENTE | MATERIAL | UN
E-022.5103 | FORNECIMENTO DE MUDA DE BARBA DE SERPENTE | MATERIAL | UN
E-022.5104 | FORNECIMENTO DE MUDA DE LAMBARI ROXO | MATERIAL | UN
E-022.5105 | FORNECIMENTO DE PEDRA SEIXO DE RIO MARRRON N 2 | MATERIAL | UN
|  | MATERIAL | UN
|  | MATERIAL | UN
|  | MATERIAL | UN
MATERIAL
MATERIAL
MATERIAL
MATERIAL
COMPOSIÇÕES - TERRAPLANAGEM
CPU.E-003.1000 | EXECUÇÃO DE PASSEIO (CALÇADA) OU PISO DE CONCRETO COM CONCRETO MOLDADO IN LOCO, FEITO EM OBRA, ACABAMENTO CONVENCIONAL, NÃO ARMADO, ESPESSURA 7CM, COM JUNTA DE DILATAÇÃO EM MADEIRA, INCLUSO LANÇAMENTO E ADENSAMENTO. REF. COMPOSIÇÃO SINAPI 94990 | MOV - TERRAPLANAGEM | M2
CPU.E-003.2000 | REGULARIZAÇÃO E COMPACTAÇÃO MANUAL DE TERRENO COM SOQUETE. REF. COMPOSIÇÃO SINAPI 5622 (BASE DE DADOS MARÇO/2015) | MOV - TERRAPLANAGEM | M2
CPU.E-003.3000 | ATERRO APILOADO MANUALMENTE EM CAMADAS DE 20 CM COM MATERIAL DE EMPRÉSTIMO. REF. COMPOSIÇÃO SINAPI 73904/001 | MOV - TERRAPLANAGEM | M3
CPU.E-003.4000 | AQUISIÇÃO DE MATERIAL DE JAZIDA, INCLUSIVE CARGA E TRANSPORTE (MATERIAL PARA ATERRO) | MOV - TERRAPLANAGEM | M3
CPU.E-003.5000 | COMPACTAÇÃO MECÂNICA | MOV - TERRAPLANAGEM | M3
CPU.E-003.5001 | ESCAVAÇÃO MANUAL DE PISO PARA REGULARIZAÇÃO DE BASES | INFRA | M3
COMPLEMENTARES
CPU.E-022.9126 | CORRIMÃO DUPLO COM TUBO DE AÇO GALVANIZADO DN 1.1/4", ACABAMENTO POLIDO, CONFORME PROJETO E NORMA NBR 9050 – FABRICAÇÃO, MONTAGEM E INSTALAÇÃO | COM - COMPLEMENTAR | M
CPU.E-022.9175 | FORNECIMENTO E INSTALAÇÃO DE ELEVADOR, TIPO MONTA CARGA, CAPACIDADE 50 KG, CABINA EM AÇO INOX 441 COM PORTA DE ACIONAMENTO MANUAL DO TIPO GUILHOTINA, VELOCIDADE 0,2 M/S / 12 M/MIN, ELÉTRICO COM MÁQUINA A TAMBOR ACIONAMENTO MOTOR DE CORRENTE ALTERNADA, CONTROLE AUTOMÁTICO (GABINETE FECHADO EM AÇO), ALIMENTAÇÃO TRIFÁSICA 220 VOLTS, CASA DE MÁQUINAS NA PARTE SUPERIOR DA CAIXA DE CORRIDA, ESPECIFICAÇÕES CONFORME FABRICANTE - FORNECIMENTO, TRANSPORTE, MONTAGEM E INSTALAÇÃO POR EMPRESA ESPECIALIZADA | COM - COMPLEMENTAR | UN
CPU.E-022.9180 | ESCADA MARINHEIRO, COM DEGRAUS EM BARRA REDONDA SOLDADO NOS PERFIS VERTICAIS, PERFIL VERTICAL EM TUBO QUADRADO 50X50 MM, LARGURA DOS DEGRAUS 45 CM, ESPAÇADOS DE 30 CM, INCLUSIVE LIXAMENTO E PINTURA, COMPLETA CONFORME PROJETO - FORNECIMENTO E INSTALAÇÃO | COM - COMPLEMENTAR | M
CPU.E-022.9181 | GUARDA-CORPO H=1,10 M COM MONTANTES VERTICAIS E HORIZONTAIS DE PERFIL DE ALUMINIO 2" ESPASSADO A CADA 5 CM COM ACABAMENTO CROMADO FIXADO NO PISO COM CHUMBADOR MECÂNICO – FABRICAÇÃO, MONTAGEM E INSTALAÇÃO | COM - COMPLEMENTAR | M
CPU.E-022.9182 | CORRIMÃO DUPLO, DIÂMETRO EXTERNO = 1 1/2", EM AÇO GALVANIZADO, SOLDADO NO GUARDA CORPO - FORNECIMENTO E INSTALAÇÃO | COM - COMPLEMENTAR | M
CPU.E-022.9183 | GUARDA-CORPO H=1,10 M COM MONTANTES TUBULARES HORIZONTAIS DE AÇO GALVANIZADO 1.1/2" ESPASSADO A 25 CM , E VERTICAIS TUBULARES DE AÇO GALVANIZADO 1" ESPASSADO A CADA 115 CM COM ACABAMENTO CROMADO FIXADO NA ALVENARIA E NO PISO COM CHUMBADOR MECÂNICO – FABRICAÇÃO, MONTAGEM E INSTALAÇÃO | COM - COMPLEMENTAR | M
CPU.E-022.9184 | LETREIRO "RESTAURANTE", FONTE EM ARIEL E NEGRITO COM ESPESSURA DE 0,025 M E COMPRIMENTO DE 0,2 M. MATERIAL EM AÇO GALVANIZADO NA COR AMARELA QUEIMADO - FORNECIMENTO E INSTALAÇÃO | COM - COMPLEMENTAR | UN
CPU.E-022.9185 | LETREIRO "UNIVERSITÁRIO", FONTE EM ARIEL E NEGRITO COM ESPESSURA DE 0,025 M E COMPRIMENTO DE 0,2 M. MATERIAL EM AÇO GALVANIZADO NA COR AMARELA QUEIMADO - FORNECIMENTO E INSTALAÇÃO | COM - COMPLEMENTAR | UN
CPU.E-022.9186 | CONFECÇÃO E INSTALAÇÃO DE PLACAS EXTERNAS EM CHAPA DE ALUMÍNIO COMPOSTO, ACM, COM ESPESSURA DE 3MM,NA COR AZUL R12 G77 B162. FIXADO NA ESTRURÁ METÁLICA | COM - COMPLEMENTAR | M2
CPU.E-022.9187 | PLACA VISUAL TÁTIL COM TEXTO EM BRAILE, EM PVC EXPANDIDO, COR BRANCA, DIMENS. 30X15 CM, FIXADA NA PAREDE - FORNECIMENTO E INSTALAÇÃO | COM - COMPLEMENTAR | UN
CPU.E-022.9188 | PLACA VISUAL COM TEXTO CONTENDO NOME DO AMBIENTE, EM PVC EXPANDIDO, COR VERDE, DIMENS. 40X20 CM, FIXADA NA PORTA - FORNECIMENTO E INSTALAÇÃO | COM - COMPLEMENTAR | UN
CPU.E-022.9189 | PLACA VISUAL COM TEXTO CONTENDO NOME DO AMBIENTE, EM PVC EXPANDIDO, COR VERDE, DIMENS. 20X20 CM, FIXADA NA PORTA - FORNECIMENTO E INSTALAÇÃO | COM - COMPLEMENTAR | UN
CPU.E-022.9190 | PLACA VISUAL COM TEXTO CONTENDO NOME DO AMBIENTE, EM PVC EXPANDIDO, COR VERDE, DIMENS. 70X20 CM, FIXADA NA PORTA - FORNECIMENTO E INSTALAÇÃO | COM - COMPLEMENTAR | UN
CPU.E-022.9191 | CORRIMÃO DUPLO, DIÂMETRO EXTERNO = 1 1/2", EM AÇO GALVANIZADO, SOLDADO NA EMPUNHADORA DE AÇO GALVANIZADO 3/4" E FIXADA NA ALVENARIA - FORNECIMENTO E INSTALAÇÃO | COM - COMPLEMENTAR | M
CPU.E-022.9192 | PLACA VISUAL COM TEXTO CONTENDO A INDICAÇÃO DE INICIO E FIM, EM ALUMINIO CURVADO , CROMADO, DIMENS. 9X3 CM, FIXADO NO CORRIMÃO - FORNECIMENTO E INSTALAÇÃO | COM - COMPLEMENTAR | UN
CPU.E-022.9193 | MAPA TATIL EM ACRÍLICO FIXADO E CHAPA METÁLICA COM AS DIMEN. 250X300MM COM ALTURA DE 85 CM DO PISO E INCLINAÇÃO 15º ( INCLUSO BASE ) - FORNECIMENTO | COM - COMPLEMENTAR | UN
CPU.E-022.9194 | GUARDA-CORPO H=0,95 M COM MONTANTES TUBULARES HORIZONTAIS DE AÇO GALVANIZADO 1.1/2", E VERTICAIS TUBULARES DE AÇO GALVANIZADO 1.1/2" ESPASSADO A CADA 90 CM COM ACABAMENTO CROMADO FIXADO NA ALVENARIA E NO PISO COM CHUMBADOR MECÂNICO – FABRICAÇÃO, MONTAGEM E INSTALAÇÃO | COM - COMPLEMENTAR | M
CPU.E-022.9195 | CORRIMÃO DUPLO, DIÂMETRO EXTERNO = 1 1/2", EM AÇO GALVANIZADO, SOLDADO NA EMPUNHADORA DE AÇO GALVANIZADO 3/4" E FIXADA NO GUARDA-CORPO - FORNECIMENTO E INSTALAÇÃO | COM - COMPLEMENTAR | M
CPU.E-022.9196 | PLATAFORMA ELEVATÓRIA (DIMENSÕES INTERNA 1,50 X 140 M), TRANSPORTE PARA UM CAIDERANTE E ACOMPANHANTE, COM UMA PARADA, ALTURA TOTAL DE 3,10 M, (INCLUSO FORNECIMENTO E INSTALAÇÃO). | COM - COMPLEMENTAR | UN
CPU.E-022.9197 | CONJUNTO DE ESTRUTURA METÁLICA COM TABELAS DE BASQUETE - FORNECIMENTO E INSTALAÇÃO | COM - COMPLEMENTAR | CJ
CPU.E-022.9198 | CONJUNTO DE ESTRUTURA METÁLICA DE TRAVES DE FUTSAL - FORNECIMENTO E INSTALAÇÃO | COM - COMPLEMENTAR | CJ
CPU.E-022.9199 | CONFECÇÃO E INSTALAÇÃO DE PLACAS EXTERNAS EM CHAPA DE ALUMÍNIO COMPOSTO, ACM, COM ESTRUTURA PARA FIXAÇÃO DA PLACA EM "METALÃO" 40X20X1,25MM, TRATADO COM FUNDO DE ZARCÃO ANTIFERRUGEM, ACABAMENTO COM CANTONEIRAS DE ALUMÍNIO NAS BORDAS, DOBRAS DE ACABAMENTO NAS EXTREMIDADES PARA OCULTAR A ESTRUTURA DA FACHADA. ADESIVO EM IMPRESSÃO DIGITAL COM POLICROMIA COR PRATA METALIZADO DE ALTA RESOLUÇÃO APLICADO NA PARTE FRONTAL - MONTAGEM E INSTALAÇÃO COMPLETA DA FACHADA | COM - COMPLEMENTAR | M2
CPU.E-022.9200 | BRISE DE METALON (ELEMENTO VAZADO), COM ESTRUTURA E MONTAGEM, INCLUSO ANDAIMES | COM - COMPLEMENTAR | M2
CPU.E-022.9201 | ELEVADOR SEM CASA DE MÁQUINAS, CAPACIDADE 13 PESSOAS - 975KG, VELOCID. DE 60 MPM OU 1,00M/S, TRÊS PARADAS, DESTINAÇÃO COMERCIAL - DEFICIENTE FÍSICO, COMANDO VVVF COM MÁQUINA SEM ENGRENAGEM, CABINA DE AÇO INOX, DIMENSÕES 1575MMX1400MMX2300XX, SINTETIZADOR DE VOZ DIGITALIZADA, INTERFONE, DISPOSITIVO DE EXESSO DE CARGA E LOTADO, ESPELHO, VENTILADOR, PAINÉIS EM CHAPA DE AÇO INOXIDÁVEL, TETO INOX, RÉGUA DE SEGURANÇA ELETRÔNICA PARA PORTA, DISPOSITIVO CONTRA INCÊNDIO E PÂNICO, INDICADOR DIGITAL TRIDIMENSIONAL COM SINAL SONORO, ETIQUETA IDENTIFICAÇÃO EM BRAILE NUMÉRICO, BOTOEIRA DE PAVIMENTO MODELO DEFICIENTE FÍSICO, DISPOSITIVO DE ALARME, GUARDA-CORPO CROMADO TRÊS LADOS DA CABINA, BOTOEIRA DE CABINA MODELO DEFICIENTE FÍSICO INDICADOR MATRICIAL ALFA NUMÉRICO NA CABINA - FORNECIMENTO E INSTALAÇÃO | COM - COMPLEMENTAR | UN
INSUMO - COMPLEMENTARES
E-022.9150 | COCHO EM CONCRETO PRÉ-MOLDADO, DIMENSÃO 250X100X60 CM | COM - COMPLEMENTAR | UN
E-022.9155 | MADEIRA DE LEI, 1A QUALIDADE OU EQUIVALENTE DA REGIÃO, APARELHADA EM DIMENSÕES E COMPRIMENTOS PRÉ-ESTABELECIDOS DE ACORDO COM A NECESSIDADE, ENTRE ELES PILARES, VIGAS E TÁBUAS, INCLUSO MATERIAL, FABRICAÇÃO E TRANSPORTE | MATERIAL | M3
E-022.9175 | FORNECIMENTO E INSTALAÇÃO DE ELEVADOR, TIPO MONTA CARGA, CAPACIDADE 50 KG, CABINA EM AÇO INOX 441 COM PORTA DE ACIONAMENTO MANUAL DO TIPO GUILHOTINA, VELOCIDADE 0,2 M/S / 12 M/MIN, ELÉTRICO COM MÁQUINA A TAMBOR ACIONAMENTO MOTOR DE CORRENTE ALTERNADA, CONTROLE AUTOMÁTICO (GABINETE FECHADO EM AÇO), ALIMENTAÇÃO TRIFÁSICA 220 VOLTS, CASA DE MÁQUINAS NA PARTE SUPERIOR DA CAIXA DE CORRIDA, ESPECIFICAÇÕES CONFORME FABRICANTE - FORNECIMENTO, TRANSPORTE, MONTAGEM E INSTALAÇÃO POR EMPRESA ESPECIALIZADA | COM - COMPLEMENTAR | UN
E-022.9184 | LETREIRO "RESTAURANTE", FONTE EM ARIEL E NEGRITO COM ESPESSURA DE 0,025 M E COMPRIMENTO DE 0,2 M. MATERIAL EM AÇO GALVANIZADO NA COR AMARELO QUEIMADO | COM - COMPLEMENTAR | UN
E-022.9185 | LETREIRO "UNIVERSITÁRIO", FONTE EM ARIEL E NEGRITO COM ESPESSURA DE 0,025 M E COMPRIMENTO DE 0,2 M. MATERIAL EM AÇO GALVANIZADO NA COR AMARELO QUEIMADO | COM - COMPLEMENTAR | UN
E-022.9186 | CONFECÇÃO E INSTALAÇÃO DE PLACAS EXTERNAS EM CHAPA DE ALUMÍNIO COMPOSTO, ACM, COM ESPESSURA DE 3MM,NA COR AZUL R12 G77 B162. FIXADO NA ESTRURÁ METÁLICA | COM - COMPLEMENTAR | M2
E-022.9187 | PLACA VISUAL TÁTIL COM TEXTO EM BRAILE, EM PVC EXPANDIDO, COR BRANCA, DIMENS. 30X15 CM, FIXADA NA PAREDE | COM - COMPLEMENTAR | UN
E-022.9188 | PLACA VISUAL COM TEXTO CONTENDO NOME DO AMBIENTE, EM PVC EXPANDIDO, COR VERDE, DIMENS. 40X20 CM, FIXADA NA PORTA | COM - COMPLEMENTAR | UN
E-022.9189 | PLACA VISUAL COM TEXTO CONTENDO NOME DO AMBIENTE, EM PVC EXPANDIDO, COR VERDE, DIMENS. 20X20 CM, FIXADA NA PORTA | COM - COMPLEMENTAR | UN
E-022.9190 | PLACA VISUAL COM TEXTO CONTENDO NOME DO AMBIENTE, EM PVC EXPANDIDO, COR VERDE, DIMENS. 70X20 CM, FIXADA NA PORTA | COM - COMPLEMENTAR | UN
E-022.9192 | PLACA VISUAL COM TEXTO CONTENDO A INDICAÇÃO DE INICIO E FIM, EM ALUMINIO CURVADO , DIMENS. 9X3 CM, FIXADO NO CORRIMÃO | MATERIAL | UN
E-022.9193 | MAPA TATIL EM ACRÍLICO (70x50 CM FIXADO E CHAPA METÁLICA COM AS DIMEN. 25X30MM COM ALTURA DE 85 CM DO PISO E INCLINAÇÃO 15º ( INCLUSO BASE ) | MATERIAL | UN
E-022.9196 | PLATAFORMA ELEVATÓRIA (DIMENSÕES INTERNA 1,50 X 140 M), TRANSPORTE PARA UM CAIDERANTE E ACOMPANHANTE, COM UMA PARADA, ALTURA TOTAL DE 3,10 M, | MATERIAL | UN
E-022.9199 | CONFECÇÃO E INSTALAÇÃO DE PLACAS EXTERNAS EM CHAPA DE ALUMÍNIO COMPOSTO, ACM, COM ESTRUTURA PARA FIXAÇÃO DA PLACA EM "METALÃO" 40X20X1,25MM, TRATADO COM FUNDO DE ZARCÃO ANTIFERRUGEM, ACABAMENTO COM CANTONEIRAS DE ALUMÍNIO NAS BORDAS, DOBRAS DE ACABAMENTO NAS EXTREMIDADES PARA OCULTAR A ESTRUTURA DA FACHADA. ADESIVO EM IMPRESSÃO DIGITAL COM POLICROMIA COR PRATA METALIZADO DE ALTA RESOLUÇÃO APLICADO NA PARTE FRONTAL - MONTAGEM E INSTALAÇÃO COMPLETA DA FACHADA | MATERIAL | M2
E-022.9200 | TUBO EM METALON GALVANIZADO, 40X40 MM, E=0,95 MM | MATERIAL | M
E-022.9201 | ELEVADOR SEM CASA DE MÁQUINAS, CAPACIDADE 13 PESSOAS - 975KG, VELOCID. DE 60 MPM OU 1,00M/S, TRÊS PARADAS, DESTINAÇÃO COMERCIAL - DEFICIENTE FÍSICO, COMANDO VVVF COM MÁQUINA SEM ENGRENAGEM, CABINA DE AÇO INOX, DIMENSÕES 1575MMX1400MMX2300XX, SINTETIZADOR DE VOZ DIGITALIZADA, INTERFONE, DISPOSITIVO DE EXESSO DE CARGA E LOTADO, ESPELHO, VENTILADOR, PAINÉIS EM CHAPA DE AÇO INOXIDÁVEL, TETO INOX, RÉGUA DE SEGURANÇA ELETRÔNICA PARA PORTA, DISPOSITIVO CONTRA INCÊNDIO E PÂNICO, INDICADOR DIGITAL TRIDIMENSIONAL COM SINAL SONORO, ETIQUETA IDENTIFICAÇÃO EM BRAILE NUMÉRICO, BOTOEIRA DE PAVIMENTO MODELO DEFICIENTE FÍSICO, DISPOSITIVO DE ALARME, GUARDA-CORPO CROMADO TRÊS LADOS DA CABINA, BOTOEIRA DE CABINA MODELO DEFICIENTE FÍSICO INDICADOR MATRICIAL ALFA NUMÉRICO NA CABINA - FORNECIMENTO E INSTALAÇÃO | MATERIAL | UN
E-022.9181 | PERFIL RETANGULAR DE ALUMINIO 2" | MATERIAL | M
E-022.9200A | BRISE DE METALON (ELEMENTO VAZADO), COM ESTRUTURA E MONTAGEM, INCLUSO ANDAIMES | MATERIAL | M2
COMPOSIÇÕES - PAISAGISMO E URBANIZAÇÃO
CPU.E-023.1000 | LIMPEZA FINAL DA OBRA | LIMPEZA FINAL | M2
CPU.E-023.1500 | LIMPEZA PERMANENTE DA OBRA - 01 SERVENTE X 1H30MIN DIÁRIAS | LIMPEZA FINAL | MÊS

## CPU
PROJETO: | AMPLIAÇÃO DO PRÉDIO ANEXO (VERDE) DA SEMA - MT |  |  |  |  | DATA BASE: NOVEMBRO/2023
LOCALIZAÇÃO: | RUA C, ESQUINA COM A RUA F - CENTRO POLÍTICO E ADMINISTRARTIVO, CUIABÁ - MT |  |  |  |  | DATA DE ELABORAÇÃO: MAIO/2023
MUNICÍPIO: | CUIABÁ - MT |  |  |  |  | BDI OBRA: 22,23% | MENSALISTA: 66,49%
ASSUNTO: | [5 empty] | BDI - OBRA | 22.23%
RESPONSÁVEL TÉCNICO: | LEONARDO ANDRÉ DOS SANTOS/ENGENHEIRO CIVIL CREA - MT 51686 |  |  |  |  | BDI - EQUIPAMENTO | 15.28%
PRAZO: 780 DIAS
REVISÃO: RV03
PLANILHA DE COMPOSIÇÃO DE PREÇO UNITÁRIO - CPU
LEGENDA | ITEM | CÓDIGO | TIPO.2 | FONTE | DESCRIÇÃO | TIPO | UND | QUANT. | PREÇO UNIT. (R$) | PREÇO TOTAL SEM BDI (R$)
SERVIÇOS TÉCNICOS PROFISSIONAIS
Composição |  | CPU.A0012 |  |  | AS BUILT COMPLETO DA OBRA | SERT - SERVIÇOS TÉCNICOS | M2 | 1 | 2.19 | 2.19 | 0 | 2.19 | 0
Composição Auxiliar |  | 88597 | COMP | SINAPI | DESENHISTA DETALHISTA COM ENCARGOS COMPLEMENTARES | SERVICOS DIVERSOS | H | 0.065 | 19.81 | 1.28
Composição Auxiliar |  | 90771 | COMP | SINAPI | AUXILIAR DE DESENHISTA COM ENCARGOS COMPLEMENTARES | SERVICOS DIVERSOS | H | 0.065 | 14.12 | 0.91
CONSIDERADO:
DESENHISTA COPISTA
| AUXILIAR DE DESENHISTA |  | DESEN. COPISTA | AUX. DESENHISTA
| *considerado produtividade : |  | h/m2 | h/m2
| proj. arquit |  | 0.02 | 0.02
| proj. estrut. |  | 0.01 | 0.01
| proj. eletric., spda, cabeamento, cftv, etc. |  | 0.015 | 0.015
| proj. hidro sanitario |  | 0.005 | 0.005
| outros projetos complementares |  | 0.015 | 0.015
| TOTAL |  | 0.06 | 0.06
| PRODUÇÕES CONSIDERADAS |  |  |  | 1.2 | 0.6
| EQUIPE PRODUZ 25 M2 HORA PARA PROJETO ARQ. |  |  |  | 50 | 100
SERVIÇOS AUXILIARES E ADMINISTRATIVOS
Composição |  | CPU.A00510 |  |  | EQUIPE TÉCNICA PARA SERVIÇOS AUXILIARES E ADMINISTRATIVOS DURANTE O PERÍODO DE OBRA | SERT - SERVIÇOS TÉCNICOS | UN | 1 | 1376552.5 | 1376552.5 | 0 | 1376552.5 | 0
Composição Auxiliar |  | 90777 | COMP | SINAPI | ENGENHEIRO CIVIL DE OBRA JUNIOR COM ENCARGOS COMPLEMENTARES | SERVICOS DIVERSOS | H | 4160 | 109.42 | 455187.2
Composição Auxiliar |  | TABELA CREA MT | COMP | AMBEC | ENGENHEIRO MECÂNICO JUNIOR (EXPERIÊNCIA POFISSIONAL 2 A 5 ANOS) | SERVIÇOS DIVERSOS | H | 320 | 105.94 | 33900.8
Composição Auxiliar |  | 100321 | COMP | SINAPI | TÉCNICO EM SEGURANÇA DO TRABALHO COM ENCARGOS COMPLEMENTARES | SERVICOS DIVERSOS | MES | 26 | 4946.86 | 128618.36
Composição Auxiliar |  | 94295 | COMP | SINAPI | MESTRE DE OBRAS COM ENCARGOS COMPLEMENTARES | SERVICOS DIVERSOS | MES | 26 | 10181.03 | 264706.78
Composição Auxiliar |  | 93563 | COMP | SINAPI | ALMOXARIFE COM ENCARGOS COMPLEMENTARES | SERVICOS DIVERSOS | MES | 26 | 3700.52 | 96213.52
Composição Auxiliar |  | 93564 | COMP | SINAPI | APONTADOR OU APROPRIADOR COM ENCARGOS COMPLEMENTARES | SERVICOS DIVERSOS | MES | 26 | 3852.52 | 100165.52
Composição Auxiliar |  | 88326 | COMP | SINAPI | VIGIA NOTURNO COM ENCARGOS COMPLEMENTARES | SERVICOS DIVERSOS | H | 8736 | 24.97 | 218137.92
Composição Auxiliar |  | 88252 | COMP | SINAPI | AUXILIAR DE SERVIÇOS GERAIS COM ENCARGOS COMPLEMENTARES | SERVICOS DIVERSOS | H | 4160 | 19.14 | 79622.4
|  | DESCRIÇÃO |  |  | UNIDADE | QUANTIDADE | TOTAL ESTIMADO DE HORAS MÊS
|  | ENGENHEIRO CIVIL |  |  | MÊS | 26 | 4160
|  | CONSIDERADO 8 HORA TÉCNICAS POR DIA |  |  | TOTAL DE HORAS EM 1 MÊS | 160
5 DIAS NA SEMANA DURANTE 30 MESES
|  | ENGENHEIRO MECÂNICO |  |  | MÊS | 8 | 320
|  | CONSIDERADO 2 HORA TÉCNICAS POR DIA |  |  | TOTAL DE HORAS | 40
|  | TÉCNICO EM SEGURANÇA DO TRABALHO |  |  | MÊS | 26 | 1040
|  | CONSIDERADO PERÍODO INTEGRAL |  |  | TOTAL DE HORAS | 40
|  | MESTRE DE OBRAS |  |  | MÊS | 26 | 4160
|  | CONSIDERADO PERÍODO INTEGRAL |  |  | TOTAL DE HORAS | 160
|  | ALMOXARIFE |  |  | MÊS | 26 | 4160
|  | CONSIDERADO PERÍODO INTEGRAL |  |  | TOTAL DE HORAS | 160
|  | APONTADOR |  |  | MÊS | 26 | 4160
|  | CONSIDERADO PERÍODO INTEGRAL |  |  | TOTAL DE HORAS | 160
|  | VIGIA NOTURNO |  |  | MÊS | 26 | 8736
|  | CONSIDERADO JORNADA DE TURNO 12 X 36 |  |  | TOTAL DE HORAS | 336
|  | AUXILIAR DE SERVIÇOS GERAIS |  |  | MÊS | 26 | 4160
|  | CONSIDERADO PERÍODO INTEGRAL |  |  | TOTAL DE HORAS | 160
A OBRA TERÁ 26 MESES
ENG. CIVIL 8 HORAS DIÁRIAS*5 DIAS NA SEMANA * 4 SEMANAS * 26 MESES=4.160 HORAS
ENG. MECÂNICO= 2 HORAS DIÁRIAS*5 DIAS NA SEMANA * 4 SEMANAS * 8 MESES = 320 HORAS
TEC. EM SEG. DO TRABALHO 8 HORAS DIÁRIAS*5 DIAS NA SEMANA * 4 SEMANAS * 26MESES = 4.160 HORAS
ALMOXARIFE 8 HORAS DIÁRIAS*5 DIAS NA SEMANA * 4 SEMANAS * 26MESES = 4.160 HORAS
APONTADOR 8 HORAS DIÁRIAS*5 DIAS NA SEMANA * 4 SEMANAS * 26MESES = 4.160 HORAS
VIGIA NOTURNO 12 HORAS DIÁRIAS*7 DIAS NA SEMANA * 4 SEMANAS * 26MESES = 8.736,00 HORAS
AUXILIAR DE SERVIÇOS GERAIS 8 HORAS DIÁRIAS*5 DIAS NA SEMANA * 4 SEMANAS * 30MESES = 4.160 HORAS
CANTEIRO DE OBRAS
Composição |  | CPU.A00375 |  |  | ENTRADA PROVISORIA DE ENERGIA ELETRICA AEREA TRIFASICA 40A EM POSTE MADEIRA | SERT - SERVIÇOS TÉCNICOS | UN | 1 | 2730.84 | 2730.84 | 0 | 2730.84 | 0
Composição Auxiliar |  | 88264 | COMP | SINAPI | ELETRICISTA COM ENCARGOS COMPLEMENTARES | SERVICOS DIVERSOS | H | 8 | 25.3 | 202.4
Composição Auxiliar |  | 88316 | COMP | SINAPI | SERVENTE COM ENCARGOS COMPLEMENTARES | SERVICOS DIVERSOS | H | 8 | 19.29 | 154.32
Insumo da Composição |  | 406 | INSUMO | SINAPI | FITA ACO INOX PARA CINTAR POSTE, L = 19 MM, E = 0,5 MM (ROLO DE 30M) | MATERIAL | UN | 0.13333 | 93.05 | 12.4
Insumo da Composição |  | 420 | INSUMO | SINAPI | CINTA CIRCULAR EM ACO GALVANIZADO DE 150 MM DE DIAMETRO PARA FIXACAO DE CAIXA MEDICAO, INCLUI PARAFUSOS E PORCAS | MATERIAL | UN | 2 | 49.04 | 98.08
Insumo da Composição |  | 857 | INSUMO | SINAPI | CABO DE COBRE NU 16 MM2 MEIO-DURO | MATERIAL | M | 3 | 16.16 | 48.48
Insumo da Composição |  | 937 | INSUMO | SINAPI | FIO DE COBRE, SOLIDO, CLASSE 1, ISOLACAO EM PVC/A, ANTICHAMA BWF-B, 450/750V, SECAO NOMINAL 10 MM2 | MATERIAL | M | 27 | 8.25 | 222.75
Insumo da Composição |  | 1062 | INSUMO | SINAPI | CAIXA INTERNA/EXTERNA DE MEDICAO PARA 1 MEDIDOR TRIFASICO, COM VISOR, EM CHAPA DE ACO 18 USG (PADRAO DA CONCESSIONARIA LOCAL) | MATERIAL | UN | 1 | 315.44 | 315.44
Insumo da Composição |  | 1096 | INSUMO | SINAPI | ARMACAO VERTICAL COM HASTE E CONTRA-PINO, EM CHAPA DE ACO GALVANIZADO 3/16", COM 4 ESTRIBOS E 4 ISOLADORES | MATERIAL | UN | 2 | 162.73 | 325.46
Insumo da Composição |  | 1539 | INSUMO | SINAPI | CONECTOR METALICO TIPO PARAFUSO FENDIDO (SPLIT BOLT), PARA CABOS ATE 16 MM2 | MATERIAL | UN | 8 | 8.85 | 70.8
Insumo da Composição |  | 1892 | INSUMO | SINAPI | LUVA EM PVC RIGIDO ROSCAVEL, DE 1", PARA ELETRODUTO | MATERIAL | UN | 4 | 1.84 | 7.36
Insumo da Composição |  | 2392 | INSUMO | SINAPI | DISJUNTOR TIPO NEMA, TRIPOLAR 10 ATE 50A, TENSAO MAXIMA DE 415 V | MATERIAL | UN | 1 | 72.09 | 72.09
Insumo da Composição |  | 2685 | INSUMO | SINAPI | ELETRODUTO DE PVC RIGIDO ROSCAVEL DE 1 ", SEM LUVA | MATERIAL | M | 8 | 8.4 | 67.2
Insumo da Composição |  | 2731 | INSUMO | SINAPI | POSTE ROLICO DE MADEIRA TRATADA, D = 20 A 25 CM, H = 12,00 M, EM EUCALIPTO OU EQUIVALENTE DA REGIAO | MATERIAL | M | 7.96 | 129.15 | 1028.03
Insumo da Composição |  | 3379 | INSUMO | SINAPI | HASTE DE ATERRAMENTO EM ACO COM 3,00 M DE COMPRIMENTO E DN = 5/8", REVESTIDA COM BAIXA CAMADA DE COBRE, SEM CONECTOR | MATERIAL | UN | 1 | 66.35 | 66.35
Insumo da Composição |  | 4346 | INSUMO | SINAPI | PARAFUSO DE FERRO POLIDO, SEXTAVADO, COM ROSCA PARCIAL, DIAMETRO 5/8", COMPRIMENTO 6", COM PORCA E ARRUELA DE PRESSAO MEDIA | MATERIAL | UN | 2 | 10.96 | 21.92
Insumo da Composição |  | 11267 | INSUMO | SINAPI | ARRUELA LISA, REDONDA, DE LATAO POLIDO, DIAMETRO NOMINAL 5/8", DIAMETRO EXTERNO = 34 MM, DIAMETRO DO FURO = 17 MM, ESPESSURA = *2,5* MM | MATERIAL | UN | 2 | 1.56 | 3.12
Insumo da Composição |  | 12034 | INSUMO | SINAPI | CURVA 180 GRAUS, DE PVC RIGIDO ROSCAVEL, DE 3/4", PARA ELETRODUTO | MATERIAL | UN | 2 | 5.21 | 10.42
Insumo da Composição |  | 39176 | INSUMO | SINAPI | BUCHA EM ALUMINIO, COM ROSCA, DE 1", PARA ELETRODUTO | MATERIAL | UN | 2 | 1.21 | 2.42
Insumo da Composição |  | 39210 | INSUMO | SINAPI | ARRUELA EM ALUMINIO, COM ROSCA, DE 1", PARA ELETRODUTO | MATERIAL | UN | 2 | 0.9 | 1.8
REF. COMPOSIÇÃO SINAPI 41598 - BASE JANEIRO/2020
Composição |  | CPU.E-01.5015 |  |  | BANDEJA SALVA - VIDAS/COLETA DE ENTULHOS, COM TABUA | SERP - SERVIÇOS PRELIMINARES | M | 1 | 296.43 | 296.43 | 0 | 296.43 | 0
Composição Auxiliar |  | 88239 | COMP | SINAPI | AJUDANTE DE CARPINTEIRO COM ENCARGOS COMPLEMENTARES | SERVICOS DIVERSOS | H | 1 | 20.34 | 20.34
Composição Auxiliar |  | 88262 | COMP | SINAPI | CARPINTEIRO DE FORMAS COM ENCARGOS COMPLEMENTARES | SERVICOS DIVERSOS | H | 1.8 | 23.96 | 43.12
Insumo da Composição |  | 4472 | INSUMO | SINAPI | VIGA NAO APARELHADA *6 X 16* CM, EM MACARANDUBA/MASSARANDUBA, ANGELIM OU EQUIVALENTE DA REGIAO - BRUTA | MATERIAL | M | 3.5 | 29.72 | 104.02
Insumo da Composição |  | 5061 | INSUMO | SINAPI | PREGO DE ACO POLIDO COM CABECA 18 X 27 (2 1/2 X 10) | MATERIAL | KG | 0.4 | 19.35 | 7.74
Insumo da Composição |  | 6194 | INSUMO | SINAPI | TABUA *2,5 X 15 CM EM PINUS, MISTA OU EQUIVALENTE DA REGIAO - BRUTA | MATERIAL | M | 5 | 7.99 | 39.95
Insumo da Composição |  | 11964 | INSUMO | SINAPI | PARAFUSO DE ACO TIPO CHUMBADOR PARABOLT, DIAMETRO 3/8", COMPRIMENTO 75 MM | MATERIAL | UN | 0.35 | 2.58 | 0.9
Insumo da Composição |  | 20209 | INSUMO | SINAPI | CAIBRO APARELHADO *7,5 X 7,5* CM, EM MACARANDUBA/MASSARANDUBA, ANGELIM OU EQUIVALENTE DA REGIAO | MATERIAL | M | 3.5 | 22.96 | 80.36
REF. COMPOSIÇÃO SINAPI 72817 - JANEIRO/2017
Composição |  | CPU.E-01.5016 |  |  | PROTECAO DE FACHADA COM TELA DE POLIPROPILENO FIXADA EM ESTRUTURA DE MADEIRA COM ARAME GALVANIZADO | SEDI - SERVIÇOS DIVERSOS | M2 | 1 | 34.82 | 34.82 | 0 | 34.82 | 0
Composição Auxiliar |  | 88261 | COMP | SINAPI | CARPINTEIRO DE ESQUADRIA COM ENCARGOS COMPLEMENTARES | SERVICOS DIVERSOS | H | 0.3 | 22.91 | 6.87
Composição Auxiliar |  | 88316 | COMP | SINAPI | SERVENTE COM ENCARGOS COMPLEMENTARES | SERVICOS DIVERSOS | H | 0.3 | 19.29 | 5.78
Insumo da Composição |  | 43130 | INSUMO | SINAPI | ARAME GALVANIZADO 12 BWG, D = 2,76 MM (0,048 KG/M) OU 14 BWG, D = 2,11 MM (0,026 KG/M) | MATERIAL | KG | 0.15 | 24.95 | 3.74
Insumo da Composição |  | 4491 | INSUMO | SINAPI | PONTALETE *7,5 X 7,5* CM EM PINUS, MISTA OU EQUIVALENTE DA REGIAO - BRUTA | MATERIAL | M | 0.5 | 11.2 | 5.6
Insumo da Composição |  | 5075 | INSUMO | SINAPI | PREGO DE ACO POLIDO COM CABECA 18 X 30 (2 3/4 X 10) | MATERIAL | KG | 0.1 | 19.68 | 1.96
Insumo da Composição |  | 6189 | INSUMO | SINAPI | TABUA NAO APARELHADA *2,5 X 30* CM, EM MACARANDUBA/MASSARANDUBA, ANGELIM OU EQUIVALENTE DA REGIAO - BRUTA | MATERIAL | M | 0.2 | 23.2 | 4.64
Insumo da Composição |  | 6193 | INSUMO | SINAPI | TABUA NAO APARELHADA *2,5 X 20* CM, EM MACARANDUBA/MASSARANDUBA, ANGELIM OU EQUIVALENTE DA REGIAO - BRUTA | MATERIAL | M | 0.2 | 15.89 | 3.17
Insumo da Composição |  | 7170 | INSUMO | SINAPI | TELA FACHADEIRA EM POLIETILENO, ROLO DE 3 X 100 M (L X C), COR BRANCA, SEM LOGOMARCA - PARA PROTECAO DE OBRAS | MATERIAL | M2 | 1 | 3.06 | 3.06
REF. COMPOSIÇÃO SINAPI 73804/001 - JANEIRO/2017
DEMOLIÇÕES E RETIRADAS/ RECOMPOSIÇÕES
Composição |  | CPU.A00807 |  |  | CAÇAMBA OU CAMINHÃO PARA TRANSPORTE DE ENTULHO DECORRENTE DA EXECUÇÃO DE OBRAS (CLASSE A CONAMA - 10.004 - CLASSE II-B), INCLUINDO ALUGUEL DA CAÇAMBA OU CAMINHÃO E DESCARGA EM ÁREA LICENCIADA | SERP - SERVIÇOS PRELIMINARES | UN | 1 | 56.66 | 56.66 | 0 | 56.66 | 0
Insumo da Composição |  | A00807 | INSUMO | COT | CAÇAMBA OU CAMINHÃO PARA TRANSPORTE DE ENTULHO DECORRENTE DA EXECUÇÃO DE OBRAS (CLASSE A CONAMA - 10.004 - CLASSE II-B), INCLUINDO ALUGUEL DA CAÇAMBA OU CAMINHÃO E DESCARGA EM ÁREA LICENCIADA | SERP - SERVIÇOS PRELIMINARES | M3 | 1 | 56.66 | 56.66
REF. COMPOSIÇÃO CDHU SERVIÇOS PADRÃO 300922 - AGOSTO/2023
OBS: CASO NÃO ENCONTRE A REF. NO ORÇAFACIL, BASTA BAIXAR O CATALAGO MANUALMENTE NO SITE OFICIAL, SEUGUE O LINK PARA DOWNLOAD: https://cdhu.sp.gov.br/licitacoes/tabelas-de-composicao
QUADRO DE COTAÇÕES
DATA DA COTAÇÃO | CNPJ |  | CONTATO |  | EMPRESA | FUNCIONÁRIO | VALOR |  | MEDIANA
02/10/2023 | 26.786.673/0001-02 |  | (65) 99237-1000 |  | LOCADORA BOTA FORA | LOPES | 57.14 |  | 56.66
02/10/2023 | 07.173.488/00001-06 |  | (65) 99237-4000 |  | BRAVO LOCAÇÕES | LUIS | 56
02/10/2023 | 01.921.630/0001-61 |  | (65) 98446-9562 |  | LOCAÇAMBA | FERNANDO | 56.66
Composição |  | CPU.A00806 |  |  | TRANSPORTE MANUAL VERTICAL/HORIZONTAL DE ENTULHO OU MATERIAL DIVERSO, DMT 20 METROS. INCLUSO CARGA MANUAL EM CAÇAMBA BOTA FORA OU EM LOCAL INDICADO PELA FISCALIZAÇÃO | SERP - SERVIÇOS PRELIMINARES | M3 | 1 | 19.29 | 19.29 | 0 | 19.29 | 0
Composição Auxiliar |  | 88316 | COMP | SINAPI | SERVENTE COM ENCARGOS COMPLEMENTARES | SERVICOS DIVERSOS | H | 1 | 19.29 | 19.29
REF. COMPOSIÇÃO ORSE 00026 - BASE AGOSTO/2023
FUNDAÇÕES
Composição |  | CPU.E-01.5007 |  |  | CONCRETAGEM DE VIGAS E LAJES, FCK=30 MPa, COM USO DE BOMBA EM EDIFICAÇÃO COM ÁREA MÉDIA DE LAJES MAIOR QUE 20 M² - LANÇAMENTO, ADENSAMENTO E ACABAMENTO | FUES - FUNDAÇÕES E ESTRUTURAS | M3 | 1 | 1170.65 | 1170.65 | 0 | 1170.65 | 0
Composição Auxiliar |  | 88262 | COMP | SINAPI | CARPINTEIRO DE FORMAS COM ENCARGOS COMPLEMENTARES | SERVICOS DIVERSOS | H | 1.147 | 23.96 | 27.48
Composição Auxiliar |  | 88309 | COMP | SINAPI | PEDREIRO COM ENCARGOS COMPLEMENTARES | SERVICOS DIVERSOS | H | 3.442 | 24.33 | 83.74
Composição Auxiliar |  | 88316 | COMP | SINAPI | SERVENTE COM ENCARGOS COMPLEMENTARES | SERVICOS DIVERSOS | H | 10.4 | 19.29 | 200.61
Composição Auxiliar |  | 90586 | COMP | SINAPI | VIBRADOR DE IMERSÃO, DIÂMETRO DE PONTEIRA 45MM, MOTOR ELÉTRICO TRIFÁSICO POTÊNCIA DE 2 CV - CHP DIURNO. AF_06/2015 | CUSTOS HORÁRIOS DE MÁQUINAS E EQUIPAMENTOS | CHP | 0.681 | 1.31 | 0.89
Composição Auxiliar |  | 90587 | COMP | SINAPI | VIBRADOR DE IMERSÃO, DIÂMETRO DE PONTEIRA 45MM, MOTOR ELÉTRICO TRIFÁSICO POTÊNCIA DE 2 CV - CHI DIURNO. AF_06/2015 | CUSTOS HORÁRIOS DE MÁQUINAS E EQUIPAMENTOS | CHI | 0.466 | 0.46 | 0.21
Insumo da Composição |  | 38409 | INSUMO | SINAPI | CONCRETO USINADO BOMBEAVEL, CLASSE DE RESISTENCIA C30, COM BRITA 0 E 1, SLUMP = 190 +/- 20 MM, EXCLUI SERVICO DE BOMBEAMENTO (NBR 8953) | MATERIAL | M3 | 1.103 | 777.63 | 857.72
REF. COMPOSIÇÃO DE EXECUÇÃO SINAPI 103676 - BASE JULHO/2023
Composição |  | CPU.E-01.5008 |  |  | ESCAVAÇÃO MECANIZADA PARA RADIER COM MINI - ESCAVADEIRA (INCLUINDO ESCAVAÇÃO PARA COLOCAÇÃO DE FORMA) | FUES - FUNDAÇÕES E ESTRUTURAS | M3 | 1 | 44.39 | 44.39 | 0 | 44.39 | 0
Composição Auxiliar |  | 88309 | COMP | SINAPI | PEDREIRO COM ENCARGOS COMPLEMENTARES | SERVICOS DIVERSOS | H | 0.104 | 24.33 | 2.53
Composição Auxiliar |  | 88316 | COMP | SINAPI | SERVENTE COM ENCARGOS COMPLEMENTARES | SERVICOS DIVERSOS | H | 0.074 | 19.29 | 1.42
Composição Auxiliar |  | 96245 | COMP | SINAPI | MINIESCAVADEIRA SOBRE ESTEIRAS, POTENCIA LIQUIDA DE *30* HP, PESO OPERACIONAL DE *3.500* KG - CHP DIURNO. AF_04/2017 | CUSTOS HORÁRIOS DE MÁQUINAS E EQUIPAMENTOS | CHP | 0.304 | 109.49 | 33.28
Composição Auxiliar |  | 96246 | COMP | SINAPI | MINIESCAVADEIRA SOBRE ESTEIRAS, POTENCIA LIQUIDA DE *30* HP, PESO OPERACIONAL DE *3.500* KG - CHI DIURNO. AF_04/2017 | CUSTOS HORÁRIOS DE MÁQUINAS E EQUIPAMENTOS | CHI | 0.125 | 57.34 | 7.16
REF. COMPOSIÇÃO SINAPI 96525 - BASE DEZEMBRO/2022
Composição |  | CPU.E-01.5005 |  |  | CONCRETAGEM DE BLOCOS DE COROAMENTO,SAPATAS E VIGAS BALDRAMES, FCK 25 MPa, COM USO DE JERICA LANÇAMENTO, ADENSAMENTO E ACABAMENTO. | FUES - FUNDAÇÕES E ESTRUTURAS | M3 | 1 | 1072.26 | 1072.26 | 0 | 1072.26 | 0
Composição Auxiliar |  | 88309 | COMP | SINAPI | PEDREIRO COM ENCARGOS COMPLEMENTARES | SERVICOS DIVERSOS | H | 4.906 | 24.33 | 119.36
Composição Auxiliar |  | 88316 | COMP | SINAPI | SERVENTE COM ENCARGOS COMPLEMENTARES | SERVICOS DIVERSOS | H | 3.296 | 19.29 | 63.57
Composição Auxiliar |  | 90586 | COMP | SINAPI | VIBRADOR DE IMERSÃO, DIÂMETRO DE PONTEIRA 45MM, MOTOR ELÉTRICO TRIFÁSICO POTÊNCIA DE 2 CV - CHP DIURNO. AF_06/2015 | CUSTOS HORÁRIOS DE MÁQUINAS E EQUIPAMENTOS | CHP | 0.423 | 1.31 | 0.55
Composição Auxiliar |  | 90587 | COMP | SINAPI | VIBRADOR DE IMERSÃO, DIÂMETRO DE PONTEIRA 45MM, MOTOR ELÉTRICO TRIFÁSICO POTÊNCIA DE 2 CV - CHI DIURNO. AF_06/2015 | CUSTOS HORÁRIOS DE MÁQUINAS E EQUIPAMENTOS | CHI | 1.225 | 0.46 | 0.56
Insumo da Composição |  | 38408 | INSUMO | SINAPI | CONCRETO USINADO BOMBEAVEL, CLASSE DE RESISTENCIA C25, COM BRITA 0 E 1, SLUMP = 190 +/- 20 MM, EXCLUI SERVICO DE BOMBEAMENTO (NBR 8953) | MATERIAL | M3 | 1.15 | 772.37 | 888.22
REF. COMPOSIÇÃO DE EXECUÇÃO SINAPI 96556 - BASE JULHO/2023
Composição |  | CPU.E-01.5009 |  |  | CONCRETAGEM DE PILARES, FCK = 30 MPA, COM USO DE BOMBA EM EDIFICAÇÃO COM SEÇÃO MÉDIA DE PILARES MENOR OU IGUAL A 0,25 M² - LANÇAMENTO, ADENSAMENTO E ACABAMENTO. | FUES - FUNDAÇÕES E ESTRUTURAS | M3 | 1 | 900.37 | 900.37 | 0 | 900.37 | 0
Composição Auxiliar |  | 88262 | COMP | SINAPI | CARPINTEIRO DE FORMAS COM ENCARGOS COMPLEMENTARES | SERVICOS DIVERSOS | H | 0.399 | 23.96 | 9.56
Composição Auxiliar |  | 88309 | COMP | SINAPI | PEDREIRO COM ENCARGOS COMPLEMENTARES | SERVICOS DIVERSOS | H | 0.399 | 24.33 | 9.7
Composição Auxiliar |  | 88316 | COMP | SINAPI | SERVENTE COM ENCARGOS COMPLEMENTARES | SERVICOS DIVERSOS | H | 1.196 | 19.29 | 23.07
Composição Auxiliar |  | 90586 | COMP | SINAPI | VIBRADOR DE IMERSÃO, DIÂMETRO DE PONTEIRA 45MM, MOTOR ELÉTRICO TRIFÁSICO POTÊNCIA DE 2 CV - CHP DIURNO. AF_06/2015 | CUSTOS HORÁRIOS DE MÁQUINAS E EQUIPAMENTOS | CHP | 0.174 | 1.31 | 0.22
Composição Auxiliar |  | 90587 | COMP | SINAPI | VIBRADOR DE IMERSÃO, DIÂMETRO DE PONTEIRA 45MM, MOTOR ELÉTRICO TRIFÁSICO POTÊNCIA DE 2 CV - CHI DIURNO. AF_06/2015 | CUSTOS HORÁRIOS DE MÁQUINAS E EQUIPAMENTOS | CHI | 0.224 | 0.46 | 0.1
Insumo da Composição |  | 38409 | INSUMO | SINAPI | CONCRETO USINADO BOMBEAVEL, CLASSE DE RESISTENCIA C30, COM BRITA 0 E 1, SLUMP = 190 +/- 20 MM, EXCLUI SERVICO DE BOMBEAMENTO (NBR 8953) | MATERIAL | M3 | 1.103 | 777.63 | 857.72
REF. COMPOSIÇÃO DE EXECUÇÃO SINAPI 103671 - BASE JULHO/2023
Composição |  | CPU.E-02.3181 |  |  | LANÇAMENTO COM USO DE BALDES, ADENSAMENTO E ACABAMENTO DE CONCRETO EM ESTRUTURAS. AF_12/2015 | FUES - FUNDAÇÕES E ESTRUTURAS | M3 | 1 | 197.38 | 197.38 | 0 | 197.38 | 0
Composição Auxiliar |  | 88262 | COMP | SINAPI | CARPINTEIRO DE FORMAS COM ENCARGOS COMPLEMENTARES | SERVICOS DIVERSOS | H | 1.846 | 23.96 | 44.23
Composição Auxiliar |  | 88309 | COMP | SINAPI | PEDREIRO COM ENCARGOS COMPLEMENTARES | SERVICOS DIVERSOS | H | 1.846 | 24.33 | 44.91
Composição Auxiliar |  | 88316 | COMP | SINAPI | SERVENTE COM ENCARGOS COMPLEMENTARES | SERVICOS DIVERSOS | H | 5.538 | 19.29 | 106.82
Composição Auxiliar |  | 90586 | COMP | SINAPI | VIBRADOR DE IMERSÃO, DIÂMETRO DE PONTEIRA 45MM, MOTOR ELÉTRICO TRIFÁSICO POTÊNCIA DE 2 CV - CHP DIURNO. AF_06/2015 | CUSTOS HORÁRIOS DE MÁQUINAS E EQUIPAMENTOS | CHP | 0.672 | 1.31 | 0.88
Composição Auxiliar |  | 90587 | COMP | SINAPI | VIBRADOR DE IMERSÃO, DIÂMETRO DE PONTEIRA 45MM, MOTOR ELÉTRICO TRIFÁSICO POTÊNCIA DE 2 CV - CHI DIURNO. AF_06/2015 | CUSTOS HORÁRIOS DE MÁQUINAS E EQUIPAMENTOS | CHI | 1.174 | 0.46 | 0.54
REF. COMPOSIÇÃO DE EXECUÇÃO SINAPI 92873 - BASE ABRIL/2020
ESTRUTURA DE CONCRETO
Composição |  | CPU.E-02.3176 |  |  | LAJE PRÉ-MOLDADA, SOBRECARGA 280 KG/M2, VIGOTAS TRELIÇADAS H-12 E ENCHIMENTO COM EPS, CAPEAMENTO DE 4 CM COM CONCRETO 30 MPA, ALTURA TOTAL DA LAJE=16 CM, INCLUSO ESCORAMENTO DO MATERIAL E MÃO DE OBRA. | FUES - FUNDAÇÕES E ESTRUTURAS | M2 | 1 | 149.84 | 149.84 | 0 | 149.84 | 0
Composição Auxiliar |  | 88262 | COMP | SINAPI | CARPINTEIRO DE FORMAS COM ENCARGOS COMPLEMENTARES | SERVICOS DIVERSOS | H | 0.501 | 23.96 | 12
Composição Auxiliar |  | 88316 | COMP | SINAPI | SERVENTE COM ENCARGOS COMPLEMENTARES | SERVICOS DIVERSOS | H | 0.354 | 19.29 | 6.82
Composição Auxiliar |  | 92273 | COMP | SINAPI | FABRICAÇÃO DE ESCORAS DO TIPO PONTALETE, EM MADEIRA, PARA PÉ-DIREITO SIMPLES. AF_09/2020 | FUNDACOES E ESTRUTURAS | M | 0.97 | 18.49 | 17.93
Insumo da Composição |  | 6193 | INSUMO | SINAPI | TABUA NAO APARELHADA *2,5 X 20* CM, EM MACARANDUBA/MASSARANDUBA, ANGELIM OU EQUIVALENTE DA REGIAO - BRUTA | MATERIAL | M | 1.87 | 15.89 | 29.71
Insumo da Composição |  | 3738 | INSUMO | SINAPI | LAJE PRE-MOLDADA CONVENCIONAL (LAJOTAS + VIGOTAS) PARA PISO, UNIDIRECIONAL, SOBRECARGA DE 350 KG/M2, VAO ATE 5,00 M (SEM COLOCACAO) | MATERIAL | M2 | 1 | 82.41 | 82.41
Insumo da Composição |  | 40304 | INSUMO | SINAPI | PREGO DE ACO POLIDO COM CABECA DUPLA 17 X 27 (2 1/2 X 11) | MATERIAL | KG | 0.04 | 24.29 | 0.97
REF. COMPOSIÇÃO SINAPI 101963 - BASE JULHO/2023
JUSTIFICATIVA: A CONCRETAGEM E ARMAÇÃO DA LAJE ESTÃO EM SERVIÇOS SEPARADOS NA SINTÉTICA, PARA ATENDER A DEMANDA CORRETA DO PROJETO.
Composição |  | CPU.E-02.3177 |  |  | LAJE PRÉ-MOLDADA, TRILHOS LT-49-12-8-4-EPS OU SIMILAR CONFORME PROJETO, VIGOTAS TRELIÇADAS H-8 E ENCHIMENTO COM EPS, CAPEAMENTO DE 4 CM COM CONCRETO 30 MPA, ALTURA TOTAL DA LAJE=12 CM, INCLUSO ESCORAMENTO DO MATERIAL E MÃO DE OBRA. | FUES - FUNDAÇÕES E ESTRUTURAS | M2 | 1 | 166.7 | 166.7 | 0 | 166.7 | 0
Composição Auxiliar |  | 88262 | COMP | SINAPI | CARPINTEIRO DE FORMAS COM ENCARGOS COMPLEMENTARES | SERVICOS DIVERSOS | H | 0.501 | 23.96 | 12
Composição Auxiliar |  | 88316 | COMP | SINAPI | SERVENTE COM ENCARGOS COMPLEMENTARES | SERVICOS DIVERSOS | H | 0.354 | 19.29 | 6.82
Composição Auxiliar |  | 92273 | COMP | SINAPI | FABRICAÇÃO DE ESCORAS DO TIPO PONTALETE, EM MADEIRA, PARA PÉ-DIREITO SIMPLES. AF_09/2020 | FUNDACOES E ESTRUTURAS | M | 0.97 | 18.49 | 17.93
Insumo da Composição |  | 6193 | INSUMO | SINAPI | TABUA NAO APARELHADA *2,5 X 20* CM, EM MACARANDUBA/MASSARANDUBA, ANGELIM OU EQUIVALENTE DA REGIAO - BRUTA | MATERIAL | M | 1.87 | 15.89 | 29.71
Insumo da Composição |  | E-02.3177 | INSUMO | COT | LAJE PRÉ-MOLDADA, TRILHOS LT-49-12-8-4-EPS OU SIMILAR CONFORME PROJETO, VIGOTAS TRELIÇADAS H-8 CM E ENCHIMENTO COM EPS, CAPEAMENTO DE 4 CM COM CONCRETO 30 MPA, ALTURA TOTAL DA LAJE=12 CM. | MATERIAL | M2 | 1 | 99.27 | 99.27
Insumo da Composição |  | 40304 | INSUMO | SINAPI | PREGO DE ACO POLIDO COM CABECA DUPLA 17 X 27 (2 1/2 X 11) | MATERIAL | KG | 0.04 | 24.29 | 0.97
REF. COMPOSIÇÃO SINAPI 101963 - BASE JULHO/2020
JUSTIFICATIVA: A CONCRETAGEM E ARMAÇÃO DA LAJE ESTÃO EM SERVIÇOS SEPARADOS NA SINTÉTICA, PARA ATENDER A DEMANDA CORRETA DO PROJETO.
QUADRO DE COTAÇÕES
DATA DA COTAÇÃO | CNPJ |  | CONTATO |  | EMPRESA | FUNCIONÁRIO | VALOR |  | MEDIANA
30/06/2023 | 23.249.470/0001-99 |  | 65-99969-6777 |  | CONCRETA CONSTRUTORA | LARA | 96 |  | 99.27
25/10/2023 | 14.670.561/0001-02 |  | (65) 3637-1329 |  | LAJE TRELIÇADA | CINTIA | 105.44
30/06/2023 | 01.509.763/0001-25 |  | (65) 99971-0889 |  | DANYFABRIS | RITA | 99.27
ESTRUTURA METÁLICA
Composição |  | CPU.E-02.3180 |  |  | FORNECIMENTO E INSTALAÇÃO DE ESTRUTURA METÁLICA PARA PILAR, COM UTILIZAÇÃO DE PERFIL EM AÇO A572 CORTADO E DOBRADO, INCLUSO IÇAMENTO. | FUES - FUNDAÇÕES E ESTRUTURAS | KG | 1 | 15.23 | 15.23 | 0 | 15.23 | 0
Composição Auxiliar |  | 88240 | COMP | SINAPI | AJUDANTE DE ESTRUTURA METÁLICA COM ENCARGOS COMPLEMENTARES | SERVICOS DIVERSOS | H | 0.0013 | 19.29 | 0.02
Composição Auxiliar |  | 88278 | COMP | SINAPI | MONTADOR DE ESTRUTURA METÁLICA COM ENCARGOS COMPLEMENTARES | SERVICOS DIVERSOS | H | 0.005 | 21.28 | 0.1
Composição Auxiliar |  | 88317 | COMP | SINAPI | SOLDADOR COM ENCARGOS COMPLEMENTARES | SERVICOS DIVERSOS | H | 0.0283 | 24.98 | 0.7
Composição Auxiliar |  | 93287 | COMP | SINAPI | GUINDASTE HIDRÁULICO AUTOPROPELIDO, COM LANÇA TELESCÓPICA 40 M, CAPACIDADE MÁXIMA 60 T, POTÊNCIA 260 KW - CHP DIURNO. AF_03/2016 | CUSTOS HORÁRIOS DE MÁQUINAS E EQUIPAMENTOS | CHP | 0.0015 | 337.94 | 0.5
Composição Auxiliar |  | 93288 | COMP | SINAPI | GUINDASTE HIDRÁULICO AUTOPROPELIDO, COM LANÇA TELESCÓPICA 40 M, CAPACIDADE MÁXIMA 60 T, POTÊNCIA 260 KW - CHI DIURNO. AF_03/2016 | CUSTOS HORÁRIOS DE MÁQUINAS E EQUIPAMENTOS | CHI | 0.0014 | 168.46 | 0.23
Composição Auxiliar |  | 100716 | COMP | SINAPI | JATEAMENTO ABRASIVO COM GRANALHA DE AÇO EM PERFIL METÁLICO EM FÁBRICA. AF_01/2020 | PINTURAS | M2 | 0.0227 | 26.34 | 0.59
Composição Auxiliar |  | 100719 | COMP | SINAPI | PINTURA COM TINTA ALQUÍDICA DE FUNDO (TIPO ZARCÃO) PULVERIZADA SOBRE PERFIL METÁLICO EXECUTADO EM FÁBRICA (POR DEMÃO). AF_01/2020_PE | PINTURAS | M2 | 0.0227 | 9.51 | 0.21
Insumo da Composição |  | 10997 | INSUMO | SINAPI | ELETRODO REVESTIDO AWS - E7018, DIAMETRO IGUAL A 4,00 MM | MATERIAL | KG | 0.0017 | 32.03 | 0.05
Insumo da Composição |  | 41598 | INSUMO | SINAPI | PERFIL "H" DE ACO LAMINADO, "HP" 310 X 79,0 | MATERIAL | KG | 1.091 | 10.9 | 11.89
Insumo da Composição |  | E-02.3180 | INSUMO | COT | CHAPA DE AÇO PARA PERFIL ASTM A572 | MATERIAL | KG | 0.060005 | 15.7 | 0.94
REF. COMPOSIÇÃO SINAPI 100766 - BASE JULHO/2023
FOI SOLICITADO AOS FORNECEDORES A NOS PASSAR O VALOR DO KG DA CHAPA. NOTE QUE NAS COTAÇÕES INDICA O VALOR UNITÁRIO. MAS CONSEGUIMOS CHEGAR AO VALOR DO KG ATRAVÉS DA QUANDIDADE SOLICITADA EM KG.
EXEMPLO AÇOFER:
QUANT. SOLICIDATA= 475,80 KG |  | VALOR TOTAL= 7.470,06
APLICANDO A REGRA DE 3 =15,70 $/KG
QUADRO DE COTAÇÕES
DATA DA COTAÇÃO | CNPJ |  | CONTATO |  | EMPRESA | FUNCIONÁRIO | VALOR |  | MEDIANA
30/08/2023 | 03.989.217/0005-98 |  | (65) 3627-2777 |  | AÇOFER | RONICLEY | 15.7 |  | 15.7
30/08/2023 | 03.658.869/0001-09 |  | (65) 3665-6107 |  | FERMAT | JOSE | 15
30/08/2023 | 07.358.761/0001-90 |  | (65) 3003-3322 |  | GERDAU | DANIEL | 16
Composição |  | CPU.E-02.3182 |  |  | FORNECIMENTO E INSTALAÇÃO DE PLACA DE LIGAÇÃO PARA PILAR, COM UTILIZAÇÃO DE CHAPA EM AÇO A36 CORTADO. | FUES - FUNDAÇÕES E ESTRUTURAS | M2 | 1 | 1114.53 | 1114.53 | 0 | 1114.53 | 0
Composição Auxiliar |  | 88309 | COMP | SINAPI | PEDREIRO COM ENCARGOS COMPLEMENTARES | SERVICOS DIVERSOS | H | 0.3 | 24.33 | 7.29
Composição Auxiliar |  | 88240 | COMP | SINAPI | AJUDANTE DE ESTRUTURA METÁLICA COM ENCARGOS COMPLEMENTARES | SERVICOS DIVERSOS | H | 0.3 | 19.29 | 5.78
Insumo da Composição |  | 1333 | INSUMO | SINAPI | CHAPA DE ACO GROSSA, ASTM A36, E = 1/2 " (12,70 MM) 99,59 KG/M2 | MATERIAL | KG | 99.59 | 11.06 | 1101.46
REF.COMPOSIÇÃO CPOS 32.09.020 - BASE MARÇO/2019
CHAPA ASTM A36 1 M2 = 99,59 KG
Composição |  | CPU.E-02.3183 |  |  | FORNECIMENTO E INSTALAÇÃO DE PARAFUSO PARABOLT DIÂMETRO Ø 3/4" INCLUSO PORCAS E ARRUELA. | FUES - FUNDAÇÕES E ESTRUTURAS | UN | 1 | 31.94 | 31.94 | 0 | 31.94 | 0
Composição Auxiliar |  | 88309 | COMP | SINAPI | PEDREIRO COM ENCARGOS COMPLEMENTARES | SERVICOS DIVERSOS | H | 0.15 | 24.33 | 3.64
Composição Auxiliar |  | 88316 | COMP | SINAPI | SERVENTE COM ENCARGOS COMPLEMENTARES | SERVICOS DIVERSOS | H | 0.15 | 19.29 | 2.89
Insumo da Composição |  | 11975 | INSUMO | SINAPI | CHUMBADOR DE ACO, DIAMETRO 5/8", COMPRIMENTO 6", COM PORCA | MATERIAL | UN | 1 | 25.41 | 25.41
REF. COMPOSIÇÃO 16.45.002 - FDE- SÃO PAULO - JANEIRO/2021
IMPERMEABILIZAÇÕES E PROTEÇÕES MECÂNICAS
Composição |  | CPU.E-03.5606 |  |  | APLICAÇÃO DE MANTA GEOTÊXTIL - FORNECIMENTO E INSTALAÇÃO | IMPERMEABILIZAÇÃO - FUNDAÇÃO | M2 | 1 | 26.11 | 26.11 | 0 | 26.11 | 0
Composição Auxiliar |  | 88316 | COMP | SINAPI | SERVENTE COM ENCARGOS COMPLEMENTARES | SERVICOS DIVERSOS | H | 0.35 | 19.29 | 6.75
Insumo da Composição |  | 4012 | INSUMO | SINAPI | GEOTEXTIL NAO TECIDO AGULHADO DE FILAMENTOS CONTINUOS 100% POLIESTER, RESITENCIA A TRACAO = 21 KN/M | MATERIAL | M2 | 1.1 | 17.6 | 19.36
REF. COMPOSIÇÃO ORSE 09154 - JUNHO/2023
PAREDES - ALVENARIAS E PAINÉIS DE FECHAMENTO
Composição |  | CPU.E-04.1008 |  |  | PAREDE COM PLACAS DE GESSO ACARTONADO (DRYWALL), PARA USO INTERNO, COM DUAS FACES SIMPLES E ESTRUTURA METÁLICA COM GUIAS DUPLAS, COM VÃOS, INCLUSO ISOLAMENTO ACÚSTICO LÃ DE ROCHA. | PARE - PAREDES/PAINEIS | M2 | 1 | 284.67 | 284.67 | 0 | 284.67 | 0
Composição Auxiliar |  | 88278 | COMP | SINAPI | MONTADOR DE ESTRUTURA METÁLICA COM ENCARGOS COMPLEMENTARES | SERVICOS DIVERSOS | H | 0.726 | 21.28 | 15.44
Composição Auxiliar |  | 88316 | COMP | SINAPI | SERVENTE COM ENCARGOS COMPLEMENTARES | SERVICOS DIVERSOS | H | 0.237 | 19.29 | 4.57
Insumo da Composição |  | 37586 | INSUMO | SINAPI | PINO DE ACO COM ARRUELA CONICA, DIAMETRO ARRUELA = *23* MM E COMP HASTE = *27* MM (ACAO INDIRETA) | MATERIAL | CENTO | 0.0592 | 45.05 | 2.66
Insumo da Composição |  | 39413 | INSUMO | SINAPI | PLACA / CHAPA DE GESSO ACARTONADO, STANDARD (ST), COR BRANCA, E = 12,5 MM, 1200 X 2400 MM (L X C) | MATERIAL | M2 | 2.106 | 24.48 | 51.55
Insumo da Composição |  | 39419 | INSUMO | SINAPI | PERFIL GUIA, FORMATO U, EM ACO ZINCADO, PARA ESTRUTURA PAREDE DRYWALL, E = 0,5 MM, 70 X 3000 MM (L X C) | MATERIAL | M | 1.8234 | 7.91 | 14.42
Insumo da Composição |  | 39422 | INSUMO | SINAPI | PERFIL MONTANTE, FORMATO C, EM ACO ZINCADO, PARA ESTRUTURA PAREDE DRYWALL, E = 0,5 MM, 70 X 3000 MM (L X C) | MATERIAL | M | 5.8278 | 8.97 | 52.27
Insumo da Composição |  | 39431 | INSUMO | SINAPI | FITA DE PAPEL MICROPERFURADO, 50 X 150 MM, PARA TRATAMENTO DE JUNTAS DE CHAPA DE GESSO PARA DRYWALL | MATERIAL | M | 2.5027 | 0.38 | 0.95
Insumo da Composição |  | 39432 | INSUMO | SINAPI | FITA DE PAPEL REFORCADA COM LAMINA DE METAL PARA REFORCO DE CANTOS DE CHAPA DE GESSO PARA DRYWALL | MATERIAL | M | 1.5851 | 3.39 | 5.37
Insumo da Composição |  | 39434 | INSUMO | SINAPI | MASSA DE REJUNTE EM PO PARA DRYWALL, A BASE DE GESSO, SECAGEM RAPIDA, PARA TRATAMENTO DE JUNTAS DE CHAPA DE GESSO (NECESSITA ADICAO DE AGUA) | MATERIAL | KG | 1.0978 | 4.24 | 4.65
Insumo da Composição |  | 39435 | INSUMO | SINAPI | PARAFUSO DRY WALL, EM ACO FOSFATIZADO, CABECA TROMBETA E PONTA AGULHA (TA), COMPRIMENTO 25 MM | MATERIAL | UN | 20.1868 | 0.11 | 2.22
Insumo da Composição |  | 39443 | INSUMO | SINAPI | PARAFUSO DRY WALL, EM ACO ZINCADO, CABECA LENTILHA E PONTA BROCA (LB), LARGURA 4,2 MM, COMPRIMENTO 13 MM | MATERIAL | UN | 0.5441 | 0.26 | 0.14
Insumo da Composição |  | E-04.1008 | INSUMO | COT | PLACA LÃ DE ROCHA 51 MM - 64 KG/M³ | MATERIAL | M2 | 1 | 130.43 | 130.43
REF. COMPOSIÇÃO SINAPI 96361 - BASE SETEMBRO/2023
JUSTIFICATIVA: NÃO FORAM ENCONTRADA COMPOSIÇÃO COM USO DE LÃ DE ROCHA, E PARA ATENDER A DEMANDA FOI UTILIZADA A COMPOSIÇÃO 96361 SINAPI E INSERIDO O INSUMO LÃ DE ROCHA.
QUADRO DE COTAÇÕES
PORTAL DA ACÚSTICA |  |  | TERAC |  | SULMÓDULOS
A LOJA VENDE O KIT COM 4,32 M² |  |  | A LOJA VENDE O KIT COM 4,32 M² |  | A LOJA VENDE O KIT COM 4,32 M²
APLICANDO A REGRA DE 3=97,24$/M2 |  |  | APLICANDO A REGRA DE 3= 85,17 $/M2 |  | APLICANDO A REGRA DE 3= 21,37 $/M2
FRETE |  |  | FRETE |  | FRETE
TOTAL COM 6 UN = 143,40 |  |  | TOTAL COM 6 UN = 201,48 |  | TOTAL COM 6 UN = 405,87
APLICANDO A REGRA DE 3= | 33,19$/M2 |  | APLICANDO A REGRA DE 3= 46,63$/M2 |  | APLICANDO A REGRA DE 3= 93,95$/M2
TOTAL=130,43 $ |  |  | TOTAL=132,00 $ |  | TOTAL=115,32 $
DATA DA COTAÇÃO | CNPJ |  | CONTATO |  | EMPRESA | FUNCIONÁRIO | VALOR |  | MEDIANA
30/06/2023 | 24.689.891/0001-01 |  | (12) 99707-6748 |  | PORTAL DA ACÚSTICA | RAYSSA | 130.43 |  | 130.43
2023-10-24 | 10.690.181/0001-05 |  | (11) 96306-1905 |  | TERAC | SILVIA | 131.8
2023-10-24 | 10.525.025/0001-00 |  | (51) 99938-6800 |  | SULMÓDULOS | BRUNO | 115.32
Composição |  | CPU.E-04.1009 |  |  | PAINEL DE MDF, PARA USO INTERNO, COM UMA FACE SIMPLES FIXADO NA PAREDE | PARE - PAREDES/PAINEIS | M2 | 1 | 188.54 | 188.54 | 0 | 188.54 | 0
Composição Auxiliar |  | 88262 | COMP | SINAPI | CARPINTEIRO DE FORMAS COM ENCARGOS COMPLEMENTARES | SERVICOS DIVERSOS | H | 1 | 23.96 | 23.96
Composição Auxiliar |  | 88309 | COMP | SINAPI | PEDREIRO COM ENCARGOS COMPLEMENTARES | SERVICOS DIVERSOS | H | 0.3 | 24.33 | 7.29
Composição Auxiliar |  | 88316 | COMP | SINAPI | SERVENTE COM ENCARGOS COMPLEMENTARES | SERVICOS DIVERSOS | H | 0.3 | 19.29 | 5.78
Insumo da Composição |  | 1339 | INSUMO | SINAPI | COLA A BASE DE RESINA SINTETICA PARA CHAPA DE LAMINADO MELAMINICO | MATERIAL | KG | 0.2 | 70.1 | 14.02
Insumo da Composição |  | 34676 | INSUMO | SINAPI | CHAPA DE MDF CRU, E = 6 MM, DE *2,75 X 1,85* M | MATERIAL | M2 | 1 | 18.52 | 18.52
Insumo da Composição |  | E-04.1009 | INSUMO | COT | FÓRMICA ALMOND L112 OU SIMILAR | MATERIAL | M2 | 1 | 118.97 | 118.97
REF. COMPOSIÇÃO ORSE 08854 - BASE ABRIL/2023
QUADRO DE COTAÇÕES
MADEIRANIT |  |  | MADE NOVA |  | CASA DO MARCINEIRO
PLACA 3,85 M² |  |  | PLACA 3,85 M² |  | PLACA 3,85 M²
APLICANDO A REGRA DE 3=90,51$/M2 |  |  | APLICANDO A REGRA DE 3= 71,92 $/M2 |  | APLICANDO A REGRA DE 3= 105,23 $/M2
FRETE |  |  | FRETE |  | FRETE
TOTAL COM 3,85M²= 89,37 |  |  | TOTAL COM 3,85M²= 181,18 |  | TOTAL COM 3,85M²= 107,74
APLICANDO A REGRA DE 3= | 23,21$/M2 |  | APLICANDO A REGRA DE 3= 47,05$/M2 |  | APLICANDO A REGRA DE 3= 27,98$/M2
TOTAL=113,72 $ |  |  | TOTAL=118,97 $ |  | TOTAL=133,21 $
DATA DA COTAÇÃO | CNPJ |  | CONTATO |  | EMPRESA | FUNCIONÁRIO | VALOR |  | MEDIANA
30/06/2023 | 22.081.669/0004-30 |  | (19) 99701-3257 |  | MADEIRANIT | TELE VENDAS | 113.72 |  | 118.97
2023-07-17 | 34.770.259/0001-33 |  | (11) 97447-9335 |  | MADE NOVA | LUCIA | 118.97
2023-08-07 | 12.398.866/0001-81 |  | https://ury1.com/duJPR |  | CASA DO MARCINEIRO | SITE | 133.21
Composição |  | CPU.E-04.1010 |  |  | PAREDE COM PLACA CIMENTÍCIA E= 10MM, PARA FECHAMENTO DE AMBIENTES (2 LADO/ FACE), JUNTAS APARENTES, FIXADA EM ESTRUTURA METALICA - FORNECIMENTO E INSTALAÇÃO | PARE - PAREDES/PAINEIS | M2 | 1 | 225.97 | 225.97 | 0 | 225.97 | 0
Composição Auxiliar |  | 88262 | COMP | SINAPI | CARPINTEIRO DE FORMAS COM ENCARGOS COMPLEMENTARES | SERVICOS DIVERSOS | H | 0.7 | 23.96 | 16.77
Composição Auxiliar |  | 88316 | COMP | SINAPI | SERVENTE COM ENCARGOS COMPLEMENTARES | SERVICOS DIVERSOS | H | 0.7 | 19.29 | 13.5
Insumo da Composição |  | 11622 | INSUMO | SINAPI | SELANTE A BASE DE ALCATRAO E POLIURETANO PARA JUNTAS HORIZONTAIS | MATERIAL | KG | 0.038 | 76.23 | 2.89
Insumo da Composição |  | E-04.1010 | INSUMO | COT | CORDÃO DELIMITADOR PARA JUNTA DE PLACA CIMENTÍCIA. | MATERIAL | M | 1.25 | 3.09 | 3.86
Insumo da Composição |  | 40547 | INSUMO | SINAPI | PARAFUSO ZINCADO, AUTOBROCANTE, FLANGEADO, 4,2 MM X 19 MM | MATERIAL | CENTO | 0.15 | 29.54 | 4.43
Insumo da Composição |  | 11062 | INSUMO | SINAPI | PLACA CIMENTICIA LISA E = 10 MM, DE 1,20 X *2,50* M (SEM AMIANTO) | MATERIAL | M2 | 2.1 | 53.1 | 111.51
Insumo da Composição |  | 39419 | INSUMO | SINAPI | PERFIL GUIA, FORMATO U, EM ACO ZINCADO, PARA ESTRUTURA PAREDE DRYWALL, E = 0,5 MM, 70 X 3000 MM (L X C) | MATERIAL | M | 1.8234 | 7.91 | 14.42
Insumo da Composição |  | 39422 | INSUMO | SINAPI | PERFIL MONTANTE, FORMATO C, EM ACO ZINCADO, PARA ESTRUTURA PAREDE DRYWALL, E = 0,5 MM, 70 X 3000 MM (L X C) | MATERIAL | M | 5.8278 | 8.97 | 52.27
Insumo da Composição |  | 39431 | INSUMO | SINAPI | FITA DE PAPEL MICROPERFURADO, 50 X 150 MM, PARA TRATAMENTO DE JUNTAS DE CHAPA DE GESSO PARA DRYWALL | MATERIAL | M | 2.5027 | 0.38 | 0.95
Insumo da Composição |  | 39432 | INSUMO | SINAPI | FITA DE PAPEL REFORCADA COM LAMINA DE METAL PARA REFORCO DE CANTOS DE CHAPA DE GESSO PARA DRYWALL | MATERIAL | M | 1.5851 | 3.39 | 5.37
REF. COMPOSIÇÃO ORSE 12816 - BASE JUNHO/2023
JUSTIFICATIVA: PARA ATENDER A DEMANDA DO PROJETO FOI ADICIONADOS OS PERFIS PARA FIXAR AS PLACAS CIMENTÍCIA.
1 CENTO DE PREGO = | 100 | 1 LADO DA PAREDE = 1,05 M2
X= | 15 | 2 LADIO DA PAREDE= 2*1,05
X=0,15 |  | X=2,10 M²
QUADRO DE COTAÇÕES
ATITUDE GESSO |  |  | ARTESANA
PACOTE COM 100 M = 42,90 $ |  |  | PACOTE COM 10 M = 10,50 $
APLICANDO A REGRA DE 3=0,43$/M2 |  |  | APLICANDO A REGRA DE 3= 1,05 $/M2
FRETE |  |  | FRETE
TOTAL COM 100M= 23,94 |  |  | TOTAL COM 10M= 24,48
APLICANDO A REGRA DE 3= | 0,24$/M2 |  | APLICANDO A REGRA DE 3= 2,44$/M2
TOTAL=0,67 $ |  |  | TOTAL=3,49 $
DATA DA COTAÇÃO | CNPJ |  | CONTATO |  | EMPRESA | FUNCIONÁRIO | VALOR |  | MEDIANA
25/10/2023 | 09.000.350/0001-22 |  | (11)96055-4168 |  | ATITUDE GESSO | MONIQUE | 0.67 |  | 3.09
2023-07-17 | 55.010.060/0003-49 |  | (11) 2797-7444 |  | ARTESANA | ADRIANO | 3.49
2023-08-02 | 15.491.930/0001-62 |  | (65) 2128-9200 |  | BEIRA RIO | JOSINO | 3.09
COBERTURA
Composição |  | CPU.E-05.5435 |  |  | FORNECIMENTO E INSTALAÇÃO DE ESTRUTURA METÁLICA PARA COBERTURA, COM UTILIZAÇÃO DE TERÇAS U EM AÇO "DIMENSÃO 8" X 17,05 MM CORTADO E DOBRADO | COBE- COBERTURA | KG | 1 | 14.27 | 14.27 | 0 | 14.27 | 0
Composição Auxiliar |  | 88315 | COMP | SINAPI | SERRALHEIRO COM ENCARGOS COMPLEMENTARES | SERVICOS DIVERSOS | H | 0.02 | 24.14 | 0.48
Composição Auxiliar |  | 88251 | COMP | SINAPI | AUXILIAR DE SERRALHEIRO COM ENCARGOS COMPLEMENTARES | SERVICOS DIVERSOS | H | 0.02 | 20.47 | 0.4
Composição Auxiliar |  | 88310 | COMP | SINAPI | PINTOR COM ENCARGOS COMPLEMENTARES | SERVICOS DIVERSOS | H | 0.003 | 25.56 | 0.07
Composição Auxiliar |  | 100301 | COMP | SINAPI | AJUDANTE DE PINTOR COM ENCARGOS COMPLEMENTARES | SERVICOS DIVERSOS | H | 0.003 | 25.56 | 0.07
Composição Auxiliar |  | 88240 | COMP | SINAPI | AJUDANTE DE ESTRUTURA METÁLICA COM ENCARGOS COMPLEMENTARES | SERVICOS DIVERSOS | H | 0.04 | 19.29 | 0.77
Composição Auxiliar |  | 88317 | COMP | SINAPI | SOLDADOR COM ENCARGOS COMPLEMENTARES | SERVICOS DIVERSOS | H | 0.04 | 24.98 | 0.99
Composição Auxiliar |  | 98764 | COMP | SINAPI | INVERSOR DE SOLDA MONOFÁSICO DE 160 A, POTÊNCIA DE 5400 W, TENSÃO DE 220 V, PARA SOLDA COM ELETRODOS DE 2,0 A 4,0 MM E PROCESSO TIG - CHP DIURNO. AF_06/2018 | CUSTOS HORÁRIOS DE MÁQUINAS E EQUIPAMENTOS | CHP | 0.04 | 5.11 | 0.2
Insumo da Composição |  | 1333 | INSUMO | SINAPI | CHAPA DE ACO GROSSA, ASTM A36, E = 1/2 " (12,70 MM) 99,59 KG/M2 | MATERIAL | KG | 0.525 | 11.06 | 5.8
Insumo da Composição |  | 546 | INSUMO | SINAPI | BARRA DE ACO CHATA, RETANGULAR (QUALQUER BITOLA) | MATERIAL | KG | 0.525 | 9.52 | 4.99
Insumo da Composição |  | 7307 | INSUMO | SINAPI | FUNDO ANTICORROSIVO PARA METAIS FERROSOS (ZARCAO) | MATERIAL | L | 0.0025 | 35.95 | 0.08
Insumo da Composição |  | 10997 | INSUMO | SINAPI | ELETRODO REVESTIDO AWS - E7018, DIAMETRO IGUAL A 4,00 MM | MATERIAL | KG | 0.013 | 32.03 | 0.41
Insumo da Composição |  | 5318 | INSUMO | SINAPI | DILUENTE AGUARRAS | MATERIAL | L | 0.0003 | 18.2 | 0.01
REF. COMPOSIÇÃO SIURB 15505 - BASE JANEIRO/2021
Composição |  | CPU.E-05.5436 |  |  | FORNECIMENTO E INSTALAÇÃO DE PARAFUSO PARABOLT DIÂMETRO Ø 5/8" | COBE- COBERTURA | UN | 1 | 27.53 | 27.53 | 0 | 27.53 | 0
Composição Auxiliar |  | 88309 | COMP | SINAPI | PEDREIRO COM ENCARGOS COMPLEMENTARES | SERVICOS DIVERSOS | H | 0.15 | 24.33 | 3.64
Composição Auxiliar |  | 88316 | COMP | SINAPI | SERVENTE COM ENCARGOS COMPLEMENTARES | SERVICOS DIVERSOS | H | 0.15 | 19.29 | 2.89
Insumo da Composição |  | E-05.5436 | INSUMO | COT | PARAFUSO PARABOLT DIÂMETRO Ø 5/8" | MATERIAL | UN | 1 | 21 | 21
REF. COMPOSIÇÃO 16.45.002 - FDE- SÃO PAULO - ABRIL/2022
QUADRO DE COTAÇÕES
DATA DA COTAÇÃO | CNPJ |  | CONTATO |  | EMPRESA | FUNCIONÁRIO | VALOR |  | MEDIANA
13/11/2023 | 03.989.217/0005-98 |  | (65) 3627-2777 |  | AÇOFER | RONICLEY | 18.95 |  | 21
13/11/2023 | 03.658.869/0001-09 |  | (65) 3665-6107 |  | FERMAT | JOSE | 21
13/11/2023 | 07.358.761/0001-90 |  | (65) 3003-3322 |  | GERDAU | DANIEL | 23.5
Composição |  | CPU.E-05.5437 |  |  | FORNECIMENTO E INSTALAÇÃO DE PARAFUSO PARABOLT DIÂMETRO Ø 1/2" | COBE- COBERTURA | UN | 1 | 16.76 | 16.76 | 0 | 16.76 | 0
Composição Auxiliar |  | 88309 | COMP | SINAPI | PEDREIRO COM ENCARGOS COMPLEMENTARES | SERVICOS DIVERSOS | H | 0.15 | 24.33 | 3.64
Composição Auxiliar |  | 88316 | COMP | SINAPI | SERVENTE COM ENCARGOS COMPLEMENTARES | SERVICOS DIVERSOS | H | 0.15 | 19.29 | 2.89
Insumo da Composição |  | 11963 | INSUMO | SINAPI | PARAFUSO DE ACO TIPO CHUMBADOR PARABOLT, DIAMETRO 1/2", COMPRIMENTO 75 MM | MATERIAL | UN | 1 | 10.23 | 10.23
REF. COMPOSIÇÃO 16.45.002 - FDE- SÃO PAULO - ABRIL/2022
Composição |  | CPU.E-05.5438 |  |  | FORNECIMENTO E INSTALAÇÃO DE PARAFUSO PARABOLT DIÂMETRO Ø 3/4" A 3/8" | COBE- COBERTURA | UN | 1 | 25 | 25 | 0 | 25 | 0
Composição Auxiliar |  | 88309 | COMP | SINAPI | PEDREIRO COM ENCARGOS COMPLEMENTARES | SERVICOS DIVERSOS | H | 0.5 | 24.33 | 12.16
Composição Auxiliar |  | 88242 | COMP | SINAPI | AJUDANTE DE PEDREIRO COM ENCARGOS COMPLEMENTARES | SERVICOS DIVERSOS | H | 0.5 | 20.52 | 10.26
Insumo da Composição |  | 11964 | INSUMO | SINAPI | PARAFUSO DE ACO TIPO CHUMBADOR PARABOLT, DIAMETRO 3/8", COMPRIMENTO 75 MM | MATERIAL | UN | 1 | 2.58 | 2.58
REF. COMPOSIÇÃO CDHU SERVIÇOS ESPECIAIS 409568 - AGOSTO/2023
OBS: CASO NÃO ENCONTRE A REF. NO ORÇAFACIL, BASTA BAIXAR O CATALAGO MANUALMENTE NO SITE OFICIAL, SEUGUE O LINK PARA DOWNLOAD: https://cdhu.sp.gov.br/licitacoes/tabelas-de-composicao
Composição |  | CPU.E-05.5446 |  |  | CHAPA DE LIGAÇÃO EM AÇO ASTM 36 - CORTADO E DOBRADO | COBE- COBERTURA | KG | 1 | 24.5 | 24.5 | 0 | 24.5 | 0
Composição Auxiliar |  | 88309 | COMP | SINAPI | PEDREIRO COM ENCARGOS COMPLEMENTARES | SERVICOS DIVERSOS | H | 0.3 | 24.33 | 7.29
Composição Auxiliar |  | 88242 | COMP | SINAPI | AJUDANTE DE PEDREIRO COM ENCARGOS COMPLEMENTARES | SERVICOS DIVERSOS | H | 0.3 | 20.52 | 6.15
Insumo da Composição |  | 1333 | INSUMO | SICRO | CHAPA DE ACO GROSSA, ASTM A36, E = 1/2 " (12,70 MM) 99,59 KG/M2 | MATERIAL | KG | 1 | 11.06 | 11.06
REF. COMPOSIÇÃO CPOS 32.09.020 - BASE MARÇO/2019
Composição |  | CPU.E-05.5434 |  |  | TELHAMENTO COM TELHA METÁLICA TERMOACÚSTICA E = 50 MM, COM ATÉ 2 ÁGUAS, INCLUSO IÇAMENTO. | COBE- COBERTURA | M2 | 1 | 172.95 | 172.95 | 0 | 172.95 | 0
Composição Auxiliar |  | 88316 | COMP | SINAPI | SERVENTE COM ENCARGOS COMPLEMENTARES | SERVICOS DIVERSOS | H | 0.062 | 19.29 | 1.19
Composição Auxiliar |  | 88323 | COMP | SINAPI | TELHADISTA COM ENCARGOS COMPLEMENTARES | SERVICOS DIVERSOS | H | 0.056 | 23.73 | 1.32
Composição Auxiliar |  | 93281 | COMP | SINAPI | GUINCHO ELÉTRICO DE COLUNA, CAPACIDADE 400 KG, COM MOTO FREIO, MOTOR TRIFÁSICO DE 1,25 CV - CHP DIURNO. AF_03/2016 | CUSTOS HORÁRIOS DE MÁQUINAS E EQUIPAMENTOS | CHP | 0.0009 | 21.34 | 0.01
Composição Auxiliar |  | 93282 | COMP | SINAPI | GUINCHO ELÉTRICO DE COLUNA, CAPACIDADE 400 KG, COM MOTO FREIO, MOTOR TRIFÁSICO DE 1,25 CV - CHI DIURNO. AF_03/2016 | CUSTOS HORÁRIOS DE MÁQUINAS E EQUIPAMENTOS | CHI | 0.0012 | 20.25 | 0.02
Insumo da Composição |  | 39521 | INSUMO | SINAPI | TELHA TERMOISOLANTE REVESTIDA EM ACO GALVANIZADO, FACE SUPERIOR EM TELHA TRAPEZOIDAL E FACE INFERIOR EM CHAPA PLANA (SEM ACESSORIOS DE FIXACAO), REVESTIMENTO COM ESPESSURA DE 0,50 MM COM PRE-PINTURA NAS DUAS FACES, NUCLEO EM POLIESTIRENO (EPS) DE 50 MM | MATERIAL | M2 | 1.146 | 141.72 | 162.41
Insumo da Composição |  | 11029 | INSUMO | SINAPI | HASTE RETA PARA GANCHO DE FERRO GALVANIZADO, COM ROSCA 1/4 " X 30 CM PARA FIXACAO DE TELHA METALICA, INCLUI PORCA E ARRUELAS DE VEDACAO | MATERIAL | CJ | 4.15 | 1.93 | 8
REF. COMPOSIÇÃO SINAPI 94216 - BASE JULHO 2023
Composição |  | CPU.E-05.5442 |  |  | CUMEEIRA EM PERFIL TRAPEZOIDAL, EM AÇO REVESTIDO EM LIGA DE ALUMINIO - FORNECIMENTO E INSTALAÇÃO | COBE- COBERTURA | M | 1 | 79.37 | 79.37 | 0 | 79.37 | 0
Composição Auxiliar |  | 88262 | COMP | SINAPI | CARPINTEIRO DE FORMAS COM ENCARGOS COMPLEMENTARES | SERVICOS DIVERSOS | H | 0.24 | 23.96 | 5.75
Composição Auxiliar |  | 88316 | COMP | SINAPI | SERVENTE COM ENCARGOS COMPLEMENTARES | SERVICOS DIVERSOS | H | 0.24 | 19.29 | 4.62
Insumo da Composição |  | E-05.5442 | INSUMO | COT | CUMEEIRA EM PERFIL TRAPEZOIDAL, EM AÇO REVESTIDO EM LIGA DE ALUMINIO | COBE- COBERTURA | M | 1 | 69 | 69
REF. COMPOSIÇÃO ORSE 00254 - JUNHO/2021
QUADRO DE COTAÇÕES
DATA DA COTAÇÃO | CNPJ |  | CONTATO |  | EMPRESA | FUNCIONÁRIO | VALOR |  | MEDIANA
12/08/2023 | 37.432.150/0005-08 |  | (65) 3056-5000 |  | VERDÃO | ANA | 76.08 |  | 69
2023-07-06 | 01.332.001/0001-09 |  | (18) 3421-7377 |  | REGIONAL TELHAS | SIDNEI | 32
2023-08-02 | 15.491.930/0001-62 |  | (65) 2128-9200 |  | BEIRA RIO | JOSINO | 69
Composição |  | CPU.E-05.5448 |  |  | FORNECIMENTO E MONTAGEM DE ESTRUTURA METÁLICA (TRELIÇA) PARA COBERTURA, EXECUTADA EM PERFIS LAMINADOS/SOLDADOS/DOBRADOS DE CHAPAS DE AÇO, CONFORME PROJETOS ESTRUTURAIS | COBE- COBERTURA | KG | 1 | 13.01 | 13.01 | 0 | 13.01 | 0
Composição Auxiliar |  | 88315 | COMP | SINAPI | SERRALHEIRO COM ENCARGOS COMPLEMENTARES | SERVICOS DIVERSOS | H | 0.02 | 24.14 | 0.48
Composição Auxiliar |  | 88251 | COMP | SINAPI | AUXILIAR DE SERRALHEIRO COM ENCARGOS COMPLEMENTARES | SERVICOS DIVERSOS | H | 0.02 | 20.47 | 0.4
Composição Auxiliar |  | 88310 | COMP | SINAPI | PINTOR COM ENCARGOS COMPLEMENTARES | SERVICOS DIVERSOS | H | 0.003 | 25.56 | 0.07
Composição Auxiliar |  | 100301 | COMP | SINAPI | AJUDANTE DE PINTOR COM ENCARGOS COMPLEMENTARES | SERVICOS DIVERSOS | H | 0.003 | 25.56 | 0.07
Composição Auxiliar |  | 88240 | COMP | SINAPI | AJUDANTE DE ESTRUTURA METÁLICA COM ENCARGOS COMPLEMENTARES | SERVICOS DIVERSOS | H | 0.04 | 19.29 | 0.77
Composição Auxiliar |  | 88317 | COMP | SINAPI | SOLDADOR COM ENCARGOS COMPLEMENTARES | SERVICOS DIVERSOS | H | 0.04 | 24.98 | 0.99
Composição Auxiliar |  | 98764 | COMP | SINAPI | INVERSOR DE SOLDA MONOFÁSICO DE 160 A, POTÊNCIA DE 5400 W, TENSÃO DE 220 V, PARA SOLDA COM ELETRODOS DE 2,0 A 4,0 MM E PROCESSO TIG - CHP DIURNO. AF_06/2018 | CUSTOS HORÁRIOS DE MÁQUINAS E EQUIPAMENTOS | CHP | 0.04 | 5.11 | 0.2
Insumo da Composição |  | 43083 | INSUMO | SINAPI | PERFIL "U" ENRIJECIDO DE ACO GALVANIZADO, DOBRADO, 150 X 60 X 20 MM, E = 3,00 MM OU 200 X 75 X 25 MM, E = 3,75 MM | MATERIAL | KG | 0.525 | 8.66 | 4.54
Insumo da Composição |  | 546 | INSUMO | SINAPI | BARRA DE ACO CHATA, RETANGULAR (QUALQUER BITOLA) | MATERIAL | KG | 0.525 | 9.52 | 4.99
Insumo da Composição |  | 7307 | INSUMO | SINAPI | FUNDO ANTICORROSIVO PARA METAIS FERROSOS (ZARCAO) | MATERIAL | L | 0.0025 | 35.95 | 0.08
Insumo da Composição |  | 10997 | INSUMO | SINAPI | ELETRODO REVESTIDO AWS - E7018, DIAMETRO IGUAL A 4,00 MM | MATERIAL | KG | 0.013 | 32.03 | 0.41
Insumo da Composição |  | 5318 | INSUMO | SINAPI | DILUENTE AGUARRAS | MATERIAL | L | 0.0003 | 18.2 | 0.01
REF. COMPOSIÇÃO SIURB SP 15505 - BASE JANE/2021
Composição |  | CPU.E-05.5449 |  |  | CALHA EM CHAPA DE AÇO GALVANIZADO NÚMERO 24, DESENVOLVIMENTO DE 40 CM, INCLUSO TRANSPORTE VERTICAL - FORNECIMENTO E INSTALAÇÃO | COBE- COBERTURA | M | 1 | 107.08 | 107.08 | 0 | 107.08 | 0
Composição Auxiliar |  | 88316 | COMP | SINAPI | SERVENTE COM ENCARGOS COMPLEMENTARES | SERVICOS DIVERSOS | H | 0.633 | 19.29 | 12.21
Composição Auxiliar |  | 88323 | COMP | SINAPI | TELHADISTA COM ENCARGOS COMPLEMENTARES | SERVICOS DIVERSOS | H | 0.539 | 23.73 | 12.79
Composição Auxiliar |  | 93281 | COMP | SINAPI | GUINCHO ELÉTRICO DE COLUNA, CAPACIDADE 400 KG, COM MOTO FREIO, MOTOR TRIFÁSICO DE 1,25 CV - CHP DIURNO. AF_03/2016 | CUSTOS HORÁRIOS DE MÁQUINAS E EQUIPAMENTOS | CHP | 0.0132 | 21.34 | 0.28
Composição Auxiliar |  | 93282 | COMP | SINAPI | GUINCHO ELÉTRICO DE COLUNA, CAPACIDADE 400 KG, COM MOTO FREIO, MOTOR TRIFÁSICO DE 1,25 CV - CHI DIURNO. AF_03/2016 | CUSTOS HORÁRIOS DE MÁQUINAS E EQUIPAMENTOS | CHI | 0.0183 | 20.25 | 0.37
Insumo da Composição |  | 142 | INSUMO | SINAPI | SELANTE ELASTICO MONOCOMPONENTE A BASE DE POLIURETANO (PU) PARA JUNTAS DIVERSAS | MATERIAL | 310ML | 0.161 | 35.97 | 5.79
Insumo da Composição |  | 5061 | INSUMO | SINAPI | PREGO DE ACO POLIDO COM CABECA 18 X 27 (2 1/2 X 10) | MATERIAL | KG | 0.025 | 19.35 | 0.48
Insumo da Composição |  | 5104 | INSUMO | SINAPI | REBITE DE REPUXO EM ALUMINIO VAZADO, DIAMETRO 3,2 X 8 MM DE COMPRIMENTO (1KG = 1025 UNIDADES) | MATERIAL | KG | 0.0049 | 60.31 | 0.29
Insumo da Composição |  | 13388 | INSUMO | SINAPI | SOLDA EM BARRA DE ESTANHO-CHUMBO 50/50 | MATERIAL | KG | 0.18 | 155.87 | 28.05
Insumo da Composição |  | 40784 | INSUMO | SINAPI | CALHA QUADRADA DE CHAPA DE ACO GALVANIZADA NUM 24, CORTE 100 CM | MATERIAL | M | 0.42 | 111.48 | 46.82
1,05 M = |  | CORTE 100 CM | X= 0,42M
X= |  | CORTE 40 CM
REF. COMPOSIÇÃO SINAPI 94229 - BASE JUNHO/2023
Composição |  | CPU.E-05.5450 |  |  | CALHA EM CHAPA DE AÇO GALVANIZADO NÚMERO 24, DESENVOLVIMENTO DE 60 CM, INCLUSO TRANSPORTE VERTICAL - FORNECIMENTO E INSTALAÇÃO | COBE- COBERTURA | M | 1 | 130.49 | 130.49 | 0 | 130.49 | 0
Composição Auxiliar |  | 88316 | COMP | SINAPI | SERVENTE COM ENCARGOS COMPLEMENTARES | SERVICOS DIVERSOS | H | 0.633 | 19.29 | 12.21
Composição Auxiliar |  | 88323 | COMP | SINAPI | TELHADISTA COM ENCARGOS COMPLEMENTARES | SERVICOS DIVERSOS | H | 0.539 | 23.73 | 12.79
Composição Auxiliar |  | 93281 | COMP | SINAPI | GUINCHO ELÉTRICO DE COLUNA, CAPACIDADE 400 KG, COM MOTO FREIO, MOTOR TRIFÁSICO DE 1,25 CV - CHP DIURNO. AF_03/2016 | CUSTOS HORÁRIOS DE MÁQUINAS E EQUIPAMENTOS | CHP | 0.0132 | 21.34 | 0.28
Composição Auxiliar |  | 93282 | COMP | SINAPI | GUINCHO ELÉTRICO DE COLUNA, CAPACIDADE 400 KG, COM MOTO FREIO, MOTOR TRIFÁSICO DE 1,25 CV - CHI DIURNO. AF_03/2016 | CUSTOS HORÁRIOS DE MÁQUINAS E EQUIPAMENTOS | CHI | 0.0183 | 20.25 | 0.37
Insumo da Composição |  | 142 | INSUMO | SINAPI | SELANTE ELASTICO MONOCOMPONENTE A BASE DE POLIURETANO (PU) PARA JUNTAS DIVERSAS | MATERIAL | 310ML | 0.161 | 35.97 | 5.79
Insumo da Composição |  | 5061 | INSUMO | SINAPI | PREGO DE ACO POLIDO COM CABECA 18 X 27 (2 1/2 X 10) | MATERIAL | KG | 0.025 | 19.35 | 0.48
Insumo da Composição |  | 5104 | INSUMO | SINAPI | REBITE DE REPUXO EM ALUMINIO VAZADO, DIAMETRO 3,2 X 8 MM DE COMPRIMENTO (1KG = 1025 UNIDADES) | MATERIAL | KG | 0.0049 | 60.31 | 0.29
Insumo da Composição |  | 13388 | INSUMO | SINAPI | SOLDA EM BARRA DE ESTANHO-CHUMBO 50/50 | MATERIAL | KG | 0.18 | 155.87 | 28.05
Insumo da Composição |  | 40784 | INSUMO | SINAPI | CALHA QUADRADA DE CHAPA DE ACO GALVANIZADA NUM 24, CORTE 100 CM | MATERIAL | M | 0.63 | 111.48 | 70.23
1,05 M = |  | CORTE 100 CM | X= 0,63M
X= |  | CORTE 60 CM
REF. COMPOSIÇÃO SINAPI 94229 - BASE JUNHO/2023
Composição |  | CPU.E-05.5451 |  |  | CALHA EM CHAPA DE AÇO GALVANIZADO NÚMERO 24, DESENVOLVIMENTO DE 125 CM, INCLUSO TRANSPORTE VERTICAL - FORNECIMENTO E INSTALAÇÃO | COBE- COBERTURA | M | 1 | 206.29 | 206.29 | 0 | 206.29 | 0
Composição Auxiliar |  | 88316 | COMP | SINAPI | SERVENTE COM ENCARGOS COMPLEMENTARES | SERVICOS DIVERSOS | H | 0.633 | 19.29 | 12.21
Composição Auxiliar |  | 88323 | COMP | SINAPI | TELHADISTA COM ENCARGOS COMPLEMENTARES | SERVICOS DIVERSOS | H | 0.539 | 23.73 | 12.79
Composição Auxiliar |  | 93281 | COMP | SINAPI | GUINCHO ELÉTRICO DE COLUNA, CAPACIDADE 400 KG, COM MOTO FREIO, MOTOR TRIFÁSICO DE 1,25 CV - CHP DIURNO. AF_03/2016 | CUSTOS HORÁRIOS DE MÁQUINAS E EQUIPAMENTOS | CHP | 0.0132 | 21.34 | 0.28
Composição Auxiliar |  | 93282 | COMP | SINAPI | GUINCHO ELÉTRICO DE COLUNA, CAPACIDADE 400 KG, COM MOTO FREIO, MOTOR TRIFÁSICO DE 1,25 CV - CHI DIURNO. AF_03/2016 | CUSTOS HORÁRIOS DE MÁQUINAS E EQUIPAMENTOS | CHI | 0.0183 | 20.25 | 0.37
Insumo da Composição |  | 142 | INSUMO | SINAPI | SELANTE ELASTICO MONOCOMPONENTE A BASE DE POLIURETANO (PU) PARA JUNTAS DIVERSAS | MATERIAL | 310ML | 0.161 | 35.97 | 5.79
Insumo da Composição |  | 5061 | INSUMO | SINAPI | PREGO DE ACO POLIDO COM CABECA 18 X 27 (2 1/2 X 10) | MATERIAL | KG | 0.025 | 19.35 | 0.48
Insumo da Composição |  | 5104 | INSUMO | SINAPI | REBITE DE REPUXO EM ALUMINIO VAZADO, DIAMETRO 3,2 X 8 MM DE COMPRIMENTO (1KG = 1025 UNIDADES) | MATERIAL | KG | 0.0049 | 60.31 | 0.29
Insumo da Composição |  | 13388 | INSUMO | SINAPI | SOLDA EM BARRA DE ESTANHO-CHUMBO 50/50 | MATERIAL | KG | 0.18 | 155.87 | 28.05
Insumo da Composição |  | 40784 | INSUMO | SINAPI | CALHA QUADRADA DE CHAPA DE ACO GALVANIZADA NUM 24, CORTE 100 CM | MATERIAL | M | 1.31 | 111.48 | 146.03
1,05 M = |  | CORTE 100 CM | X= 1,31M
X= |  | CORTE 125 CM
REF. COMPOSIÇÃO SINAPI 94229 - BASE JUNHO/2023
Composição |  | CPU.E-05.5452 |  |  | CALHA EM CHAPA DE AÇO GALVANIZADO NÚMERO 24, DESENVOLVIMENTO DE 140 CM, INCLUSO TRANSPORTE VERTICAL - FORNECIMENTO E INSTALAÇÃO | COBE- COBERTURA | M | 1 | 224.13 | 224.13 | 0 | 224.13 | 0
Composição Auxiliar |  | 88316 | COMP | SINAPI | SERVENTE COM ENCARGOS COMPLEMENTARES | SERVICOS DIVERSOS | H | 0.633 | 19.29 | 12.21
Composição Auxiliar |  | 88323 | COMP | SINAPI | TELHADISTA COM ENCARGOS COMPLEMENTARES | SERVICOS DIVERSOS | H | 0.539 | 23.73 | 12.79
Composição Auxiliar |  | 93281 | COMP | SINAPI | GUINCHO ELÉTRICO DE COLUNA, CAPACIDADE 400 KG, COM MOTO FREIO, MOTOR TRIFÁSICO DE 1,25 CV - CHP DIURNO. AF_03/2016 | CUSTOS HORÁRIOS DE MÁQUINAS E EQUIPAMENTOS | CHP | 0.0132 | 21.34 | 0.28
Composição Auxiliar |  | 93282 | COMP | SINAPI | GUINCHO ELÉTRICO DE COLUNA, CAPACIDADE 400 KG, COM MOTO FREIO, MOTOR TRIFÁSICO DE 1,25 CV - CHI DIURNO. AF_03/2016 | CUSTOS HORÁRIOS DE MÁQUINAS E EQUIPAMENTOS | CHI | 0.0183 | 20.25 | 0.37
Insumo da Composição |  | 142 | INSUMO | SINAPI | SELANTE ELASTICO MONOCOMPONENTE A BASE DE POLIURETANO (PU) PARA JUNTAS DIVERSAS | MATERIAL | 310ML | 0.161 | 35.97 | 5.79
Insumo da Composição |  | 5061 | INSUMO | SINAPI | PREGO DE ACO POLIDO COM CABECA 18 X 27 (2 1/2 X 10) | MATERIAL | KG | 0.025 | 19.35 | 0.48
Insumo da Composição |  | 5104 | INSUMO | SINAPI | REBITE DE REPUXO EM ALUMINIO VAZADO, DIAMETRO 3,2 X 8 MM DE COMPRIMENTO (1KG = 1025 UNIDADES) | MATERIAL | KG | 0.0049 | 60.31 | 0.29
Insumo da Composição |  | 13388 | INSUMO | SINAPI | SOLDA EM BARRA DE ESTANHO-CHUMBO 50/50 | MATERIAL | KG | 0.18 | 155.87 | 28.05
Insumo da Composição |  | 40784 | INSUMO | SINAPI | CALHA QUADRADA DE CHAPA DE ACO GALVANIZADA NUM 24, CORTE 100 CM | MATERIAL | M | 1.47 | 111.48 | 163.87
1,05 M = |  | CORTE 100 CM | X= 1,47M
X= |  | CORTE 140 CM
REF. COMPOSIÇÃO SINAPI 94229 - BASE JUNHO/2023
Composição |  | CPU.E-05.5453 |  |  | CALHA EM CHAPA DE AÇO GALVANIZADO NÚMERO 24, DESENVOLVIMENTO DE 170 CM, INCLUSO TRANSPORTE VERTICAL - FORNECIMENTO E INSTALAÇÃO | COBE- COBERTURA | M | 1 | 259.25 | 259.25 | 0 | 259.25 | 0
Composição Auxiliar |  | 88316 | COMP | SINAPI | SERVENTE COM ENCARGOS COMPLEMENTARES | SERVICOS DIVERSOS | H | 0.633 | 19.29 | 12.21
Composição Auxiliar |  | 88323 | COMP | SINAPI | TELHADISTA COM ENCARGOS COMPLEMENTARES | SERVICOS DIVERSOS | H | 0.539 | 23.73 | 12.79
Composição Auxiliar |  | 93281 | COMP | SINAPI | GUINCHO ELÉTRICO DE COLUNA, CAPACIDADE 400 KG, COM MOTO FREIO, MOTOR TRIFÁSICO DE 1,25 CV - CHP DIURNO. AF_03/2016 | CUSTOS HORÁRIOS DE MÁQUINAS E EQUIPAMENTOS | CHP | 0.0132 | 21.34 | 0.28
Composição Auxiliar |  | 93282 | COMP | SINAPI | GUINCHO ELÉTRICO DE COLUNA, CAPACIDADE 400 KG, COM MOTO FREIO, MOTOR TRIFÁSICO DE 1,25 CV - CHI DIURNO. AF_03/2016 | CUSTOS HORÁRIOS DE MÁQUINAS E EQUIPAMENTOS | CHI | 0.0183 | 20.25 | 0.37
Insumo da Composição |  | 142 | INSUMO | SINAPI | SELANTE ELASTICO MONOCOMPONENTE A BASE DE POLIURETANO (PU) PARA JUNTAS DIVERSAS | MATERIAL | 310ML | 0.161 | 35.97 | 5.79
Insumo da Composição |  | 5061 | INSUMO | SINAPI | PREGO DE ACO POLIDO COM CABECA 18 X 27 (2 1/2 X 10) | MATERIAL | KG | 0.025 | 19.35 | 0.48
Insumo da Composição |  | 5104 | INSUMO | SINAPI | REBITE DE REPUXO EM ALUMINIO VAZADO, DIAMETRO 3,2 X 8 MM DE COMPRIMENTO (1KG = 1025 UNIDADES) | MATERIAL | KG | 0.0049 | 60.31 | 0.29
Insumo da Composição |  | 13388 | INSUMO | SINAPI | SOLDA EM BARRA DE ESTANHO-CHUMBO 50/50 | MATERIAL | KG | 0.18 | 155.87 | 28.05
Insumo da Composição |  | 40784 | INSUMO | SINAPI | CALHA QUADRADA DE CHAPA DE ACO GALVANIZADA NUM 24, CORTE 100 CM | MATERIAL | M | 1.785 | 111.48 | 198.99
1,05 M = |  | CORTE 100 CM | X= 1,785M
X= |  | CORTE 170 CM
REF. COMPOSIÇÃO SINAPI 94229 - BASE JUNHO/2023
Composição |  | CPU.E-05.5454 |  |  | CALHA EM CHAPA DE AÇO GALVANIZADO NÚMERO 24, DESENVOLVIMENTO DE 190 CM, INCLUSO TRANSPORTE VERTICAL - FORNECIMENTO E INSTALAÇÃO | COBE- COBERTURA | M | 1 | 282.66 | 282.66 | 0 | 282.66 | 0
Composição Auxiliar |  | 88316 | COMP | SINAPI | SERVENTE COM ENCARGOS COMPLEMENTARES | SERVICOS DIVERSOS | H | 0.633 | 19.29 | 12.21
Composição Auxiliar |  | 88323 | COMP | SINAPI | TELHADISTA COM ENCARGOS COMPLEMENTARES | SERVICOS DIVERSOS | H | 0.539 | 23.73 | 12.79
Composição Auxiliar |  | 93281 | COMP | SINAPI | GUINCHO ELÉTRICO DE COLUNA, CAPACIDADE 400 KG, COM MOTO FREIO, MOTOR TRIFÁSICO DE 1,25 CV - CHP DIURNO. AF_03/2016 | CUSTOS HORÁRIOS DE MÁQUINAS E EQUIPAMENTOS | CHP | 0.0132 | 21.34 | 0.28
Composição Auxiliar |  | 93282 | COMP | SINAPI | GUINCHO ELÉTRICO DE COLUNA, CAPACIDADE 400 KG, COM MOTO FREIO, MOTOR TRIFÁSICO DE 1,25 CV - CHI DIURNO. AF_03/2016 | CUSTOS HORÁRIOS DE MÁQUINAS E EQUIPAMENTOS | CHI | 0.0183 | 20.25 | 0.37
Insumo da Composição |  | 142 | INSUMO | SINAPI | SELANTE ELASTICO MONOCOMPONENTE A BASE DE POLIURETANO (PU) PARA JUNTAS DIVERSAS | MATERIAL | 310ML | 0.161 | 35.97 | 5.79
Insumo da Composição |  | 5061 | INSUMO | SINAPI | PREGO DE ACO POLIDO COM CABECA 18 X 27 (2 1/2 X 10) | MATERIAL | KG | 0.025 | 19.35 | 0.48
Insumo da Composição |  | 5104 | INSUMO | SINAPI | REBITE DE REPUXO EM ALUMINIO VAZADO, DIAMETRO 3,2 X 8 MM DE COMPRIMENTO (1KG = 1025 UNIDADES) | MATERIAL | KG | 0.0049 | 60.31 | 0.29
Insumo da Composição |  | 13388 | INSUMO | SINAPI | SOLDA EM BARRA DE ESTANHO-CHUMBO 50/50 | MATERIAL | KG | 0.18 | 155.87 | 28.05
Insumo da Composição |  | 40784 | INSUMO | SINAPI | CALHA QUADRADA DE CHAPA DE ACO GALVANIZADA NUM 24, CORTE 100 CM | MATERIAL | M | 1.995 | 111.48 | 222.4
1,05 M = |  | CORTE 100 CM | X= 1,995M
X= |  | CORTE 190 CM
REF. COMPOSIÇÃO SINAPI 94229 - BASE JUNHO/2023
VIDROS E ESPELHOS
Composição |  | CPU.E-010 1001 |  |  | ESPELHO COM BORDA BISOTATO, ESPESSURA 4MM, COM PARAFUSOS DE FIXAÇÃO, SEM MOLDURA. | VIDROS/ESPELHOS | M2 | 1 | 434.02 | 434.02 | 0 | 434.02 | 0
Composição Auxiliar |  | 88325 | COMP | SINAPI | VIDRACEIRO COM ENCARGOS COMPLEMENTARES | SERVICOS DIVERSOS | H | 2 | 21.57 | 43.14
Composição Auxiliar |  | 88316 | COMP | SINAPI | SERVENTE COM ENCARGOS COMPLEMENTARES | SERVICOS DIVERSOS | H | 0.4 | 19.29 | 7.71
Insumo da Composição |  | 442 | INSUMO | SINAPI | PARAFUSO FRANCES M16 EM ACO GALVANIZADO, COMPRIMENTO = 45 MM, DIAMETRO = 16 MM, CABECA ABAULADA | MATERIAL | UN | 4 | 7.83 | 31.32
Insumo da Composição |  | E-010 1001 | INSUMO | COT | ESPELHO COM BORDA BISOTATO, ESPESSURA 4MM | MATERIAL | M2 | 1 | 351.85 | 351.85
REF. COMPOSIÇÃO SINAPI 85005 - BASE MAIO/2020
QUADRO DE COTAÇÕES
AV ATUAL VIDROS |  | EMPÓRIO DO VIDRO |  | SMART VIDRO E ESQUADRIA
ESPELHO 1,2X0,90 =1,08 M² |  | ESPELHO 1,2X0,90 =1,08 M² |  | ESPELHO 1,0X1,00 =1,00 M²
APLICANDO REGRA DE 3 = 351,85 $/M2 |  | APLICANDO REGRA DE 3 = 314,81 $/M2 |  | 1 M² = 578 $/M²
DATA DA COTAÇÃO | CNPJ |  | CONTATO |  | EMPRESA | FUNCIONÁRIO | VALOR |  | MEDIANA
19/06/2023 | 25.242.555/0001-70 |  | (65) 99610-0026 |  | SMART VIDROS E ESQUADRIAS | RUY | 578 |  | 351.85
2023-08-07 | 29.934.192/0001-95 |  | (65) 3023-7878 |  | EMPÓRIO DO VIDRO | MONIQUE | 314.81
2023-10-24 | 34.090.622/0001-70 |  | (65) 2127-5865 |  | AV ATUAL VIDROS | GISLAINE | 351.85
ESQUADRIAS/ FERRAGENS
Composição |  | CPU.E-06.7312 |  |  | P05 - PORTA CORTA-FOGO PARA SAIDA DE EMERGENCIA, COM FECHADURA, VAO LUZ DE 80 X 210 CM, CLASSE P-90 - FORNECIMENTO E INSTALAÇÃO | ESQV - ESQUADRIAS/FERRAGENS/VIDROS | UN | 1 | 1811.44 | 1811.44 | 0 | 1811.44 | 0
Composição Auxiliar |  | 88309 | COMP | SINAPI | PEDREIRO COM ENCARGOS COMPLEMENTARES | SERVICOS DIVERSOS | H | 1.5 | 24.33 | 36.49
Composição Auxiliar |  | 88316 | COMP | SINAPI | SERVENTE COM ENCARGOS COMPLEMENTARES | SERVICOS DIVERSOS | H | 1.5 | 19.29 | 28.93
Insumo da Composição |  | 11154 | INSUMO | SINAPI | PORTA CORTA-FOGO PARA SAIDA DE EMERGENCIA, COM FECHADURA, VAO LUZ DE 90 X 210 CM, CLASSE P-90 (NBR 11742) | MATERIAL | UN | 1 | 1735.14 | 1735.14
Insumo da Composição |  | 38124 | INSUMO | SINAPI | ESPUMA EXPANSIVA DE POLIURETANO, APLICACAO MANUAL - 500 ML | MATERIAL | UN | 0.25 | 43.54 | 10.88
REF. COMPOSIÇÃO CDHU SERVIÇOS PADRÃO 003979 - BASE AGOSTO/2023
OBS: CASO NÃO ENCONTRE A REF. NO ORÇAFACIL, BASTA BAIXAR O CATALAGO MANUALMENTE NO SITE OFICIAL, SEUGUE O LINK PARA DOWNLOAD: https://cdhu.sp.gov.br/licitacoes/tabelas-de-composicao
Composição |  | CPU.E-06.7314 |  |  | P01 E P03 - KIT DE PORTA DE MADEIRA PARA VERNIZ, PADRÃO MÉDIO, DE ABRIR, DIMENSÃO TOTAL 80 X 210 CM, 1 FOLHA, INCLUSO DOBRADIÇAS. MONTAGEM E INSTALAÇÃO DO BATENTE, FECHADURA, ACESSÓRIOS, FIXAÇÃO COM PREENCHIMENTO PARCIAL DE ESPUMA EXPANSIVA - FORNECIMENTO E INSTALAÇÃO | ESQV - ESQUADRIAS/FERRAGENS/VIDROS | UN | 1 | 1218.12 | 1218.12 | 0 | 1218.12 | 0
Composição Auxiliar |  | 88261 | COMP | SINAPI | CARPINTEIRO DE ESQUADRIA COM ENCARGOS COMPLEMENTARES | SERVICOS DIVERSOS | H | 0.751 | 22.91 | 17.2
Composição Auxiliar |  | 88316 | COMP | SINAPI | SERVENTE COM ENCARGOS COMPLEMENTARES | SERVICOS DIVERSOS | H | 0.375 | 19.29 | 7.23
Insumo da Composição |  | 39500 | INSUMO | SINAPI | KIT PORTA PRONTA DE MADEIRA, FOLHA PESADA (NBR 15930) DE 800 X 2100 MM, DE 40 MM A 45 MM DE ESPESSURA, NUCLEO SOLIDO, CAPA LISA EM HDF, ACABAMENTO MELAMINICO BRANCO (INCLUI MARCO, ALIZARES, DOBRADICAS E FECHADURA EXTERNA) | MATERIAL | UN | 1 | 1176.89 | 1176.89
Insumo da Composição |  | 38124 | INSUMO | SINAPI | ESPUMA EXPANSIVA DE POLIURETANO, APLICACAO MANUAL - 500 ML | MATERIAL | UN | 0.386 | 43.54 | 16.8
REF. COMPOSIÇÃO SINAPI 90791 - BASE AGOSTO/2023
Composição |  | CPU.E-06.7332 |  |  | P04, P07 E P09 - PORTA DE CORRER DE ALUMÍNIO, COM 4 FOLHAS PARA VIDRO, INCLUSO VIDRO LISO INCOLOR, FECHADURA E PUXADOR, SEM ALIZAR - FORNECIMENTO E INSTALAÇÃO | ESQV - ESQUADRIAS/FERRAGENS/VIDROS | M2 | 1 | 422.61 | 422.61 | 0 | 422.61 | 0
Composição Auxiliar |  | 88309 | COMP | SINAPI | PEDREIRO COM ENCARGOS COMPLEMENTARES | SERVICOS DIVERSOS | H | 0.282 | 24.33 | 6.86
Composição Auxiliar |  | 88316 | COMP | SINAPI | SERVENTE COM ENCARGOS COMPLEMENTARES | SERVICOS DIVERSOS | H | 0.141 | 19.29 | 2.71
Insumo da Composição |  | 36888 | INSUMO | SINAPI | GUARNICAO / MOLDURA / ARREMATE DE ACABAMENTO PARA ESQUADRIA, EM ALUMINIO PERFIL 25, ACABAMENTO ANODIZADO BRANCO OU BRILHANTE, PARA 1 FACE | MATERIAL | M | 2.202 | 26.24 | 57.78
Insumo da Composição |  | 7568 | INSUMO | SINAPI | BUCHA DE NYLON SEM ABA S10, COM PARAFUSO DE 6,10 X 65 MM EM ACO ZINCADO COM ROSCA SOBERBA, CABECA CHATA E FENDA PHILLIPS | MATERIAL | UN | 4.72 | 0.73 | 3.44
Insumo da Composição |  | 4922 | INSUMO | SINAPI | PORTA DE CORRER EM ALUMINIO, DUAS FOLHAS MOVEIS COM VIDRO, FECHADURA E PUXADOR EMBUTIDO, ACABAMENTO ANODIZADO NATURAL, SEM GUARNICAO/ALIZAR/VISTA | MATERIAL | M2 | 1 | 349.53 | 349.53
Insumo da Composição |  | 142 | INSUMO | SINAPI | SELANTE ELASTICO MONOCOMPONENTE A BASE DE POLIURETANO (PU) PARA JUNTAS DIVERSAS | MATERIAL | 310ML | 0.0637 | 35.97 | 2.29
REF. COMPOSIÇÃO SINAPI 100702 - BASE JULHO/2023
Composição |  | CPU.E-06.7336 |  |  | P02 - PORTAO BASCULANTE, MANUAL, EM ACO GALVANIZADO, CHAPA 26, TIPO LAMBRIL, COM REQUADRO, ACABAMENTO NATURAL - FORNECIMENTO E INSTALAÇÃO | ESQV - ESQUADRIAS/FERRAGENS/VIDROS | M2 | 1 | 864.11 | 864.11 | 0 | 864.11 | 0
Composição Auxiliar |  | 88316 | COMP | SINAPI | SERVENTE COM ENCARGOS COMPLEMENTARES | SERVICOS DIVERSOS | H | 1.5 | 19.29 | 28.93
Composição Auxiliar |  | 88309 | COMP | SINAPI | PEDREIRO COM ENCARGOS COMPLEMENTARES | SERVICOS DIVERSOS | H | 1 | 24.33 | 24.33
Composição Auxiliar |  | 88629 | COMP | SINAPI | ARGAMASSA TRAÇO 1:3 (EM VOLUME DE CIMENTO E AREIA MÉDIA ÚMIDA), PREPARO MANUAL. AF_08/2019 | SERVICOS DIVERSOS | M3 | 0.003 | 715.97 | 2.14
Insumo da Composição |  | 37563 | INSUMO | SINAPI | PORTAO BASCULANTE, MANUAL, EM ACO GALVANIZADO, CHAPA 26, TIPO LAMBRIL, COM REQUADRO, ACABAMENTO NATURAL | MATERIAL | M2 | 1 | 808.71 | 808.71
REF. COMPOSIÇÃO ORSE 12219 - BASE JULHO/2023
REVESTIMENTOS DE PAREDES - REVESTIMENTOS E TRATAMENTOS SUPERFICIAIS
Composição |  | CPU.E-07.2027 |  |  | REVESTIMENTO CERÂMICO PARA PAREDES INTERNAS EM PLACAS DE PORCELANATO PORTINARI SIMETRIA WOOD BE 60 X 60 CM OU SIMILAR - FORNECIMENTO E INSTALAÇÃO | PARE - PAREDES/PAINEIS | M2 | 1 | 173.07 | 173.07 | 0 | 173.07 | 0
Composição Auxiliar |  | 88256 | COMP | SINAPI | AZULEJISTA OU LADRILHISTA COM ENCARGOS COMPLEMENTARES | SERVICOS DIVERSOS | H | 0.697 | 24.21 | 16.87
Composição Auxiliar |  | 88316 | COMP | SINAPI | SERVENTE COM ENCARGOS COMPLEMENTARES | SERVICOS DIVERSOS | H | 0.3138 | 19.29 | 6.05
Insumo da Composição |  | 34357 | INSUMO | SINAPI | REJUNTE CIMENTICIO, QUALQUER COR | MATERIAL | KG | 0.222 | 6.75 | 1.49
Insumo da Composição |  | 37596 | INSUMO | SINAPI | ARGAMASSA COLANTE TIPO AC III E | MATERIAL | KG | 6.85 | 4.05 | 27.74
Insumo da Composição |  | 38195 | INSUMO | SINAPI | PISO PORCELANATO, BORDA RETA, EXTRA, FORMATO MAIOR QUE 2025 CM2 | MATERIAL | M2 | 1.0798 | 111.99 | 120.92
REF. COMPOSIÇÃO SINAPI 87273 - BASE JULHO/2023
Composição |  | CPU.E-07.2030 |  |  | REVESTIMENTO LITOCERÂMICA TERRACOTA OU SIMILAR COM PLACAS DE DIMENSÕES 26X6,5 CM APLICADAS EM AMBIENTES INTERNOS E EXTERNOS NA ALTURA INTEIRA DA PAREDE. | PARE - PAREDES/PAINEIS | M2 | 1 | 103.74 | 103.74 | 0 | 103.74 | 0
Composição Auxiliar |  | 88256 | COMP | SINAPI | AZULEJISTA OU LADRILHISTA COM ENCARGOS COMPLEMENTARES | SERVICOS DIVERSOS | H | 0.697 | 24.21 | 16.87
Composição Auxiliar |  | 88316 | COMP | SINAPI | SERVENTE COM ENCARGOS COMPLEMENTARES | SERVICOS DIVERSOS | H | 0.3138 | 19.29 | 6.05
Insumo da Composição |  | E-07.2030 | INSUMO | COT | REVESTIMENTO LITOCERÂMICA TERRACOTA OU SIMILAR COM PLACAS DE DIMENSÕES 26X6,5 CM | MATERIAL | M2 | 1.0798 | 59.9 | 64.68
Insumo da Composição |  | 34353 | INSUMO | SINAPI | ARGAMASSA COLANTE AC II | MATERIAL | KG | 6.85 | 2.14 | 14.65
Insumo da Composição |  | 34357 | INSUMO | SINAPI | REJUNTE CIMENTICIO, QUALQUER COR | MATERIAL | KG | 0.222 | 6.75 | 1.49
REF. COMPOSIÇÃO SINAPI 87273 - BASE JULHO/2023
QUADRO DE COTAÇÕES
DATA DA COTAÇÃO | CNPJ |  | CONTATO |  | EMPRESA | FUNCIONÁRIO | VALOR |  | MEDIANA
12/08/2023 | 37.432.150/0005-08 |  | (65) 3056-5000 |  | VERDÃO | ANA | 61 |  | 59.9
30/05/2023 | 15.375.991/0001-64 |  | (65) 3688-5000 |  | TODIMO | PATRICK | 58.9
2023-08-02 | 15.491.930/0001-62 |  | (65) 2128-9200 |  | BEIRA RIO | JOSINO | 59.9
PISO/ SOLEIRAS/ RODAPÉS
Composição |  | CPU.E-08.10161 |  |  | RODAPÉ DE PORCELANATO PORTÍNARI MOMENTO SBE NAT OU SIMILAR, 10 CM DE ALTURA, ASSENTADO COM ARGAMASSA COLANTE, INCL. REJUNTE EPOXI. | SEDI - SERVIÇOS DIVERSOS | M | 1 | 25.33 | 25.33 | 0 | 25.33 | 0
Composição Auxiliar |  | 88309 | COMP | SINAPI | PEDREIRO COM ENCARGOS COMPLEMENTARES | SERVICOS DIVERSOS | H | 0.12 | 24.33 | 2.91
Insumo da Composição |  | 37329 | INSUMO | SINAPI | REJUNTE EPOXI, QUALQUER COR | MATERIAL | KG | 0.06 | 142.22 | 8.53
Insumo da Composição |  | 37595 | INSUMO | SINAPI | ARGAMASSA COLANTE TIPO AC III | MATERIAL | KG | 0.45 | 3.53 | 1.58
Insumo da Composição |  | 38195 | INSUMO | SINAPI | PISO PORCELANATO, BORDA RETA, EXTRA, FORMATO MAIOR QUE 2025 CM2 | MATERIAL | M2 | 0.11 | 111.99 | 12.31
REF. COMPOSIÇÃO ORSE 12247 - BASE JUNHO/2023
Composição |  | CPU.E-08.10162 |  |  | RODAPÉ DE MARMORE CREMA MARFIL, 15 CM DE ALTURA, ASSENTADO COM ARGAMASSA COLANTE, INCL. REJUNTE EPOXI. | SEDI - SERVIÇOS DIVERSOS | M | 1 | 104.13 | 104.13 | 0 | 104.13 | 0
Composição Auxiliar |  | 88274 | COMP | SINAPI | MARMORISTA/GRANITEIRO COM ENCARGOS COMPLEMENTARES | SERVICOS DIVERSOS | H | 0.299 | 24.21 | 7.23
Composição Auxiliar |  | 88316 | COMP | SINAPI | SERVENTE COM ENCARGOS COMPLEMENTARES | SERVICOS DIVERSOS | H | 0.15 | 19.29 | 2.89
Insumo da Composição |  | 37329 | INSUMO | SINAPI | REJUNTE EPOXI, QUALQUER COR | MATERIAL | KG | 0.12 | 142.22 | 17.06
Insumo da Composição |  | 37595 | INSUMO | SINAPI | ARGAMASSA COLANTE TIPO AC III | MATERIAL | KG | 0.8614 | 3.53 | 3.04
Insumo da Composição |  | 4828 | INSUMO | SINAPI | SOLEIRA/ PEITORIL EM MARMORE, POLIDO, BRANCO COMUM, L= *15* CM, E= *2* CM, CORTE RETO | MATERIAL | M | 1.04 | 71.07 | 73.91
REF. COMPOSIÇÃO SINAPI 98685 - BASE JULHO/2021
Composição |  | CPU.E-08.10156 |  |  | REVESTIMENTO CERÂMICO PARA PISO COM PLACAS PORCELANATO PORTINARI MOMENTO SBE NAT OU SIMILAR DE DIMENSÕES 100X100 CM APLICADA EM AMBIENTES DE ÁREA MAIOR QUE 10 M2, INCLUSO REJUNTE EPOXI - FORNECIMENTO E INSTALAÇÃO. | SEDI - SERVIÇOS DIVERSOS | M2 | 1 | 168.69 | 168.69 | 0 | 168.69 | 0
Composição Auxiliar |  | 88256 | COMP | SINAPI | AZULEJISTA OU LADRILHISTA COM ENCARGOS COMPLEMENTARES | SERVICOS DIVERSOS | H | 0.5203 | 24.21 | 12.59
Composição Auxiliar |  | 88316 | COMP | SINAPI | SERVENTE COM ENCARGOS COMPLEMENTARES | SERVICOS DIVERSOS | H | 0.1674 | 19.29 | 3.22
Insumo da Composição |  | 34357 | INSUMO | SINAPI | REJUNTE CIMENTICIO, QUALQUER COR | MATERIAL | KG | 0.141 | 6.75 | 0.95
Insumo da Composição |  | 37595 | INSUMO | SINAPI | ARGAMASSA COLANTE TIPO AC III | MATERIAL | KG | 9.13 | 3.53 | 32.22
Insumo da Composição |  | 38195 | INSUMO | SINAPI | PISO PORCELANATO, BORDA RETA, EXTRA, FORMATO MAIOR QUE 2025 CM2 | MATERIAL | M2 | 1.069 | 111.99 | 119.71
REF. COMPOSIÇÃO SINAPI 87263 - BASE JULHO/2023
Composição |  | CPU.E-08.10157 |  |  | REVESTIMENTO CERÂMICO PARA PISO COM PLACAS PORCELANATO PORTINARI MOMENTO GR NAT OU SIMILAR DE DIMENSÕES 100X100 CM APLICADA EM AMBIENTES DE ÁREA MAIOR QUE 10 M2, INCLUSO REJUNTE EPOXI - FORNECIMENTO E INSTALAÇÃO. | SEDI - SERVIÇOS DIVERSOS | M2 | 1 | 167.07 | 167.07 | 0 | 167.07 | 0
Composição Auxiliar |  | 88256 | COMP | SINAPI | AZULEJISTA OU LADRILHISTA COM ENCARGOS COMPLEMENTARES | SERVICOS DIVERSOS | H | 0.4848 | 24.21 | 11.73
Composição Auxiliar |  | 88316 | COMP | SINAPI | SERVENTE COM ENCARGOS COMPLEMENTARES | SERVICOS DIVERSOS | H | 0.1625 | 19.29 | 3.13
Insumo da Composição |  | 34357 | INSUMO | SINAPI | REJUNTE CIMENTICIO, QUALQUER COR | MATERIAL | KG | 0.188 | 6.75 | 1.26
Insumo da Composição |  | 37595 | INSUMO | SINAPI | ARGAMASSA COLANTE TIPO AC III | MATERIAL | KG | 9.13 | 3.53 | 32.22
Insumo da Composição |  | 38195 | INSUMO | SINAPI | PISO PORCELANATO, BORDA RETA, EXTRA, FORMATO MAIOR QUE 2025 CM2 | MATERIAL | M2 | 1.0602 | 111.99 | 118.73
REF. COMPOSIÇÃO SINAPI 87260 - BASE JULHO/2023
Composição |  | CPU.E-08.10158 |  |  | REVESTIMENTO CERÂMICO PARA PISO COM PLACAS PORCELANATO PORTINARI MOMENTO GR NAT OU SIMILAR DE DIMENSÕES 100X100 CM APLICADA EM AMBIENTES DE ÁREA ENTRE 5 M2 E 10 M2, INCLUSO REJUNTE EPOXI - FORNECIMENTO E INSTALAÇÃO. | SEDI - SERVIÇOS DIVERSOS | M2 | 1 | 178.26 | 178.26 | 0 | 178.26 | 0
Composição Auxiliar |  | 88256 | COMP | SINAPI | AZULEJISTA OU LADRILHISTA COM ENCARGOS COMPLEMENTARES | SERVICOS DIVERSOS | H | 0.8038 | 24.21 | 19.45
Composição Auxiliar |  | 88316 | COMP | SINAPI | SERVENTE COM ENCARGOS COMPLEMENTARES | SERVICOS DIVERSOS | H | 0.2064 | 19.29 | 3.98
Insumo da Composição |  | 34357 | INSUMO | SINAPI | REJUNTE CIMENTICIO, QUALQUER COR | MATERIAL | KG | 0.141 | 6.75 | 0.95
Insumo da Composição |  | 37595 | INSUMO | SINAPI | ARGAMASSA COLANTE TIPO AC III | MATERIAL | KG | 9.13 | 3.53 | 32.22
Insumo da Composição |  | 38195 | INSUMO | SINAPI | PISO PORCELANATO, BORDA RETA, EXTRA, FORMATO MAIOR QUE 2025 CM2 | MATERIAL | M2 | 1.0864 | 111.99 | 121.66
REF. COMPOSIÇÃO SINAPI 87262 - BASE JULHO/2023
Composição |  | CPU.E-08.10159 |  |  | REVESTIMENTO CERÂMICO PARA PISO COM PLACAS PORCELANATO PORTINARI MOMENTO GR NAT OU SIMILAR DE DIMENSÕES 100X100 CM APLICADA EM AMBIENTES DE ÁREA MENOR QUE 5 M2, INCLUSO REJUNTE EPOXI - FORNECIMENTO E INSTALAÇÃO. | SEDI - SERVIÇOS DIVERSOS | M2 | 1 | 191.77 | 191.77 | 0 | 191.77 | 0
Composição Auxiliar |  | 88256 | COMP | SINAPI | AZULEJISTA OU LADRILHISTA COM ENCARGOS COMPLEMENTARES | SERVICOS DIVERSOS | H | 1.1136 | 24.21 | 26.96
Composição Auxiliar |  | 88316 | COMP | SINAPI | SERVENTE COM ENCARGOS COMPLEMENTARES | SERVICOS DIVERSOS | H | 0.249 | 19.29 | 4.8
Insumo da Composição |  | 34357 | INSUMO | SINAPI | REJUNTE CIMENTICIO, QUALQUER COR | MATERIAL | KG | 0.141 | 6.75 | 0.95
Insumo da Composição |  | 37595 | INSUMO | SINAPI | ARGAMASSA COLANTE TIPO AC III | MATERIAL | KG | 9.13 | 3.53 | 32.22
Insumo da Composição |  | 38195 | INSUMO | SINAPI | PISO PORCELANATO, BORDA RETA, EXTRA, FORMATO MAIOR QUE 2025 CM2 | MATERIAL | M2 | 1.1326 | 111.99 | 126.84
REF. COMPOSIÇÃO SINAPI 87261 - BASE JULHO/2023
FORROS/DIVISÓRIAS
Composição |  | CPU.E-09.9305 |  |  | DIVISÓRIA EM GRANITOCREMA MARFIL, E=3CM, ASSENTADO COM ARGAMASSA TRAÇO 1:4 (CIMENTO E AREIA), ARREMATE COM REJUNTE EPOXI COR PRETO. | SEDI - SERVIÇOS DIVERSOS | M2 | 1 | 961.52 | 961.52 | 0 | 961.52 | 0
Composição Auxiliar |  | 88274 | COMP | SINAPI | MARMORISTA/GRANITEIRO COM ENCARGOS COMPLEMENTARES | SERVICOS DIVERSOS | H | 4.8 | 24.21 | 116.2
Composição Auxiliar |  | 88316 | COMP | SINAPI | SERVENTE COM ENCARGOS COMPLEMENTARES | SERVICOS DIVERSOS | H | 2.3 | 19.29 | 44.36
Composição Auxiliar |  | 88631 | COMP | SINAPI | ARGAMASSA TRAÇO 1:4 (EM VOLUME DE CIMENTO E AREIA MÉDIA ÚMIDA), PREPARO MANUAL. AF_08/2019 | SERVICOS DIVERSOS | M3 | 0.0033 | 642.94 | 2.12
Insumo da Composição |  | 44476 | INSUMO | SINAPI | DIVISORIA EM GRANITO, COM DUAS FACES POLIDAS, TIPO ANDORINHA/ QUARTZ/ CASTELO/ CORUMBA OU OUTROS EQUIVALENTES DA REGIAO, E= *3,0* CM | MATERIAL | M2 | 1 | 699.29 | 699.29
Insumo da Composição |  | 37329 | INSUMO | SINAPI | REJUNTE EPOXI, QUALQUER COR | MATERIAL | KG | 0.7 | 142.22 | 99.55
REF. COMPOSIÇÃO DE INSTALAÇÃO SINAPI 79627 - BASE MAIO/2020
Composição |  | CPU.E-09.9307 |  |  | FORRO EM PLACA DE FIBRA MINERAL, 1250 X 625 MM, E=15 MM, COM PINTURA ANTIMOFO, INCLUSO PERFIL DE AÇÕ GALVANIZADO - FORNECIMENTO E INSTALAÇÃO | SEDI - SERVIÇOS DIVERSOS | M2 | 1 | 145.08 | 145.08 | 0 | 145.08 | 0
Insumo da Composição |  | 39512 | INSUMO | SINAPI | FORRO DE FIBRA MINERAL EM PLACAS DE 1250 X 625 MM, E = 15 MM, BORDA RETA, COM PINTURA ANTIMOFO, APOIADO EM PERFIL DE ACO GALVANIZADO COM 24 MM DE BASE - INSTALADO | MATERIAL | M2 | 1 | 145.08 | 145.08
REF. COMPOSIÇÃO DE INSTALAÇÃO CPOS 22.03.050 - BASE MARÇO/2019
PINTURA
Composição |  | CPU.E-11.1101 |  |  | ACABAMENTO EFEITO CIMENTO QUEIMADO, APLICAÇÃO MANUAL EM PAREDE, UMA DEMÃO | PINTURA | M2 | 1 | 71.94 | 71.94 | 0 | 71.94 | 0
Composição Auxiliar |  | 88310 | COMP | SINAPI | PINTOR COM ENCARGOS COMPLEMENTARES | SERVICOS DIVERSOS | H | 0.2144 | 25.56 | 5.48
Composição Auxiliar |  | 88316 | COMP | SINAPI | SERVENTE COM ENCARGOS COMPLEMENTARES | SERVICOS DIVERSOS | H | 0.0715 | 19.29 | 1.37
Insumo da Composição |  | E-11.1101 | INSUMO | COT | ACABAMENTO EFEITO CIMENTO QUEIMADO | INHI - INSTALAÇÕES HIDROS SANITÁRIAS | KG | 1.1074 | 58.78 | 65.09
REF. COMPOSIÇÃO DE INSTALAÇÃO SINAPI 95306 - BASE JULHO/2023
QUADRO DE COTAÇÕES
DATA DA COTAÇÃO | CNPJ |  | CONTATO |  | EMPRESA | FUNCIONÁRIO | VALOR |  | MEDIANA
12/08/2023 | 37.432.150/0005-08 |  | (65) 3056-5000 |  | VERDÃO | ANA | 58.79 |  | 58.78
30/05/2023 | 15.375.991/0001-64 |  | (65) 3688-5000 |  | TODIMO | PATRICK | 58.47
2023-08-02 | 15.491.930/0001-62 |  | (65) 2128-9200 |  | BEIRA RIO | JOSINO | 58.78
INSTALAÇÕES HIDRÁULICAS - ÁGUA FRIA
Composição |  | CPU.E-012.12952 |  |  | TUBO DE AÇO GALVANIZADO COM COSTURA, CLASSE MÉDIA, CONEXÃO RANHURADA, DN 40 (1.1/2"), INSTALADO EM PRUMADAS - FORNECIMENTO E INSTALAÇÃO. | INHI - INSTALAÇÕES HIDROS SANITÁRIAS | M | 1 | 64.2 | 64.2 | 0 | 64.2 | 0
Composição Auxiliar |  | 88248 | COMP | SINAPI | AUXILIAR DE ENCANADOR OU BOMBEIRO HIDRÁULICO COM ENCARGOS COMPLEMENTARES | SERVICOS DIVERSOS | H | 0.2653 | 19.89 | 5.27
Composição Auxiliar |  | 88267 | COMP | SINAPI | ENCANADOR OU BOMBEIRO HIDRÁULICO COM ENCARGOS COMPLEMENTARES | SERVICOS DIVERSOS | H | 0.2653 | 24.24 | 6.43
Insumo da Composição |  | 7697 | INSUMO | SINAPI | TUBO ACO GALVANIZADO COM COSTURA, CLASSE MEDIA, DN 1.1/2", E = *3,25* MM, PESO *3,61* KG/M (NBR 5580) | MATERIAL | M | 1.0391 | 50.53 | 52.5
REF. COMPOSIÇÃO SINAPI 92335 - ABRIL/2023
Composição |  | CPU.E-012.12951 |  |  | UNIÃO, EM FERRO GALVANIZADO, DN 40 (1.1/2"), CONEXÃO ROSQUEADA, INSTALADO EM PRUMADAS - FORNECIMENTO E INSTALAÇÃO. AF_10/2020 | INHI - INSTALAÇÕES HIDROS SANITÁRIAS | UN | 1 | 74.17 | 74.17 | 0 | 28.8 | -45.37
Composição Auxiliar |  | 88248 | COMP | SINAPI | AUXILIAR DE ENCANADOR OU BOMBEIRO HIDRÁULICO COM ENCARGOS COMPLEMENTARES | SERVICOS DIVERSOS | H | 0.645 | 19.89 | 12.82
Composição Auxiliar |  | 88267 | COMP | SINAPI | ENCANADOR OU BOMBEIRO HIDRÁULICO COM ENCARGOS COMPLEMENTARES | SERVICOS DIVERSOS | H | 0.645 | 24.24 | 15.63
Insumo da Composição |  | 3148 | INSUMO | SINAPI | FITA VEDA ROSCA EM ROLOS DE 18 MM X 50 M (L X C) | MATERIAL | UN | 0.024 | 14.97 | 0.35
Insumo da Composição |  | 9888 | INSUMO | SINAPI | UNIAO DE FERRO GALVANIZADO, COM ROSCA BSP, COM ASSENTO PLANO, DE 1 1/4" | MATERIAL | UN | 1 | 45.16 | 45.16
Insumo da Composição |  | 7307 | INSUMO | SINAPI | FUNDO ANTICORROSIVO PARA METAIS FERROSOS (ZARCAO) | MATERIAL | L | 0.006 | 35.95 | 0.21
REF. COMPOSIÇÃO SINAPI 92889- ABRIL/2023
Composição |  | CPU.E-012.12949 |  |  | COTOVELO 90 GRAUS, EM FERRO GALVANIZADO, CONEXÃO ROSQUEADA, DN 40 (1.1/2"), INSTALADO EM RESERVAÇÃO DE ÁGUA DE EDIFICAÇÃO QUE POSSUA RESERVATÓRIO DE FIBRA/FIBROCIMENTO  FORNECIMENTO E INSTALAÇÃO. | INHI - INSTALAÇÕES HIDROS SANITÁRIAS | UN | 1 | 49.92 | 49.92 | 0 | 49.92 | 0
Composição Auxiliar |  | 88248 | COMP | SINAPI | AUXILIAR DE ENCANADOR OU BOMBEIRO HIDRÁULICO COM ENCARGOS COMPLEMENTARES | SERVICOS DIVERSOS | H | 0.522 | 19.89 | 10.38
Composição Auxiliar |  | 88267 | COMP | SINAPI | ENCANADOR OU BOMBEIRO HIDRÁULICO COM ENCARGOS COMPLEMENTARES | SERVICOS DIVERSOS | H | 0.522 | 24.24 | 12.65
Insumo da Composição |  | 3148 | INSUMO | SINAPI | FITA VEDA ROSCA EM ROLOS DE 18 MM X 50 M (L X C) | MATERIAL | UN | 0.027 | 14.97 | 0.4
Insumo da Composição |  | 3458 | INSUMO | SINAPI | COTOVELO 90 GRAUS DE FERRO GALVANIZADO, COM ROSCA BSP, DE 1 1/2" | MATERIAL | UN | 1 | 26.39 | 26.39
Insumo da Composição |  | 7307 | INSUMO | SINAPI | FUNDO ANTICORROSIVO PARA METAIS FERROSOS (ZARCAO) | MATERIAL | L | 0.003 | 35.95 | 0.1
REF. COMPOSIÇÃO SINAPI 94471 - ABRIL/2023
Composição |  | CPU.E-012.12930 |  |  | COTOVELO DE REDUCAO 90 GRAUS DE FERRO GALVANIZADO, COM ROSCA BSP, DE 2" X 1 1/2" - FORNECIMENTO E INSTALAÇÃO | INHI - INSTALAÇÕES HIDROS SANITÁRIAS | UN | 1 | 72.92 | 72.92 | 0 | 72.92 | 0
Composição Auxiliar |  | 88248 | COMP | SINAPI | AUXILIAR DE ENCANADOR OU BOMBEIRO HIDRÁULICO COM ENCARGOS COMPLEMENTARES | SERVICOS DIVERSOS | H | 0.522 | 19.89 | 10.38
Composição Auxiliar |  | 88267 | COMP | SINAPI | ENCANADOR OU BOMBEIRO HIDRÁULICO COM ENCARGOS COMPLEMENTARES | SERVICOS DIVERSOS | H | 0.522 | 24.24 | 12.65
Insumo da Composição |  | 3148 | INSUMO | SINAPI | FITA VEDA ROSCA EM ROLOS DE 18 MM X 50 M (L X C) | MATERIAL | UN | 0.027 | 14.97 | 0.4
Insumo da Composição |  | 3467 | INSUMO | SINAPI | COTOVELO DE REDUCAO 90 GRAUS DE FERRO GALVANIZADO, COM ROSCA BSP, DE 2" X 1 1/2" | MATERIAL | UN | 1 | 49.39 | 49.39
Insumo da Composição |  | 7307 | INSUMO | SINAPI | FUNDO ANTICORROSIVO PARA METAIS FERROSOS (ZARCAO) | MATERIAL | L | 0.003 | 35.95 | 0.1
REF. COMPOSIÇÃO SINAPI 94471 - ABRIL/2023
Composição |  | CPU.E-012.12932 |  |  | ADAPTADOR PARA CAIXA DE ÁGUA DE CONCRETO 150MM - FORNECIMENTO E INSTALÇÃO | INHI - INSTALAÇÕES HIDROS SANITÁRIAS | UN | 1 | 208.4 | 208.4 | 0 | 208.4 | 0
Composição Auxiliar |  | 88248 | COMP | SINAPI | AUXILIAR DE ENCANADOR OU BOMBEIRO HIDRÁULICO COM ENCARGOS COMPLEMENTARES | SERVICOS DIVERSOS | H | 0.2077 | 19.89 | 4.13
Composição Auxiliar |  | 88267 | COMP | SINAPI | ENCANADOR OU BOMBEIRO HIDRÁULICO COM ENCARGOS COMPLEMENTARES | SERVICOS DIVERSOS | H | 0.2077 | 24.24 | 5.03
Insumo da Composição |  | 122 | INSUMO | SINAPI | ADESIVO PLASTICO PARA PVC, FRASCO COM *850* GR | MATERIAL | UN | 0.0318 | 76.94 | 2.44
Insumo da Composição |  | E-012.12932 | INSUMO | COT | ADAPTADOR PARA CAIXA DE ÁGUA DE CONCRETO 150MM | MATERIAL | UN | 1 | 192 | 192
Insumo da Composição |  | 20083 | INSUMO | SINAPI | SOLUCAO PREPARADORA / LIMPADORA PARA PVC, FRASCO COM 1000 CM3 | MATERIAL | UN | 0.054 | 87.17 | 4.7
Insumo da Composição |  | 38383 | INSUMO | SINAPI | LIXA D'AGUA EM FOLHA, GRAO 100 | MATERIAL | UN | 0.037 | 2.89 | 0.1
REF. COMPOSIÇÃO SINAPI 89630 - JULHO/2023
QUADRO DE COTAÇÕES
DATA DA COTAÇÃO | CNPJ |  | CONTATO |  | EMPRESA | FUNCIONÁRIO | VALOR |  | MEDIANA
12/08/2023 | 37.432.150/0005-08 |  | (65) 3056-5000 |  | VERDÃO | ANA | 265 |  | 192
30/05/2023 | 15.375.991/0001-64 |  | (65) 3688-5000 |  | TODIMO | PATRICK | 192
2023-08-02 | 15.491.930/0001-62 |  | (65) 2128-9200 |  | BEIRA RIO | JOSINO | 186
Composição |  | CPU.E-012.12937 |  |  | CRUZETA DE PVC DE 3/4" - FORNECIMENTO E INSTALAÇÃO | INHI - INSTALAÇÕES HIDROS SANITÁRIAS | UN | 1 | 43.2 | 43.2 | 0 | 43.2 | 0
Composição Auxiliar |  | 88316 | COMP | SINAPI | SERVENTE COM ENCARGOS COMPLEMENTARES | SERVICOS DIVERSOS | H | 0.4 | 19.29 | 7.71
Composição Auxiliar |  | 88267 | COMP | SINAPI | ENCANADOR OU BOMBEIRO HIDRÁULICO COM ENCARGOS COMPLEMENTARES | SERVICOS DIVERSOS | H | 0.4 | 24.24 | 9.69
Insumo da Composição |  | 122 | INSUMO | SINAPI | ADESIVO PLASTICO PARA PVC, FRASCO COM *850* GR | MATERIAL | UN | 0.03 | 76.94 | 2.3
Insumo da Composição |  | 20083 | INSUMO | SINAPI | SOLUCAO PREPARADORA / LIMPADORA PARA PVC, FRASCO COM 1000 CM3 | MATERIAL | UN | 0.044 | 87.17 | 3.83
Insumo da Composição |  | E-012.12937 | INSUMO | COT | CRUZETA DE PVC DE 3/4" | MATERIAL | UN | 1 | 19.67 | 19.67
REF. COMPOSIÇÃO ORSE 01103 - JULHO/2023
QUADRO DE COTAÇÕES
DATA DA COTAÇÃO | CNPJ |  | CONTATO |  | EMPRESA | FUNCIONÁRIO | VALOR |  | MEDIANA
12/08/2023 | 37.432.150/0005-08 |  | (65) 3056-5000 |  | VERDÃO | ANA | 19.67 |  | 19.67
07/05/2023 | 15.375.991/0001-64 |  | (65) 3688-5000 |  | TODIMO | PATRICK | 12.92
02/08/2023 | 15.491.930/0001-62 |  | (65) 2128-9200 |  | BEIRA RIO | JOSINO | 28.4
Composição |  | CPU.E-012.12940 |  |  | CAIXA D´ÁGUA EM POLIETILENO, 10.000 LITROS - FORNECIMENTO E INSTALAÇÃO. | INHI - INSTALAÇÕES HIDROS SANITÁRIAS | UN | 1 | 4214.86 | 4214.86 | 0 | 4214.86 | 0
Composição Auxiliar |  | 88248 | COMP | SINAPI | AUXILIAR DE ENCANADOR OU BOMBEIRO HIDRÁULICO COM ENCARGOS COMPLEMENTARES | SERVICOS DIVERSOS | H | 0.337 | 19.89 | 6.7
Composição Auxiliar |  | 88267 | COMP | SINAPI | ENCANADOR OU BOMBEIRO HIDRÁULICO COM ENCARGOS COMPLEMENTARES | SERVICOS DIVERSOS | H | 0.337 | 24.24 | 8.16
Insumo da Composição |  | E-012.12940 | INSUMO | COT | CAIXA D´ÁGUA EM POLIETILENO, 10.000 LITROS | MATERIAL | UN | 1 | 4200 | 4200
REF. COMPOSIÇÃO SINAPI 102610 - JULHO/2023
QUADRO DE COTAÇÕES
DATA DA COTAÇÃO | CNPJ |  | CONTATO |  | EMPRESA | FUNCIONÁRIO | VALOR |  | MEDIANA
12/08/2023 | 37.432.150/0005-08 |  | (65) 3056-5000 |  | VERDÃO | ANA | 4800 |  | 4200
30/05/2023 | 15.375.991/0001-64 |  | (65) 3688-5000 |  | TODIMO | PATRICK | 2500
2023-08-02 | 15.491.930/0001-62 |  | (65) 2128-9200 |  | BEIRA RIO | JOSINO | 4200
Composição |  | CPU.E-012.12945 |  |  | FORNECIMENTO, TRANSPORTE, IÇAMENTO E INSTALAÇÃO DE RESERVATÓRIO METÁLICO TIPO TAÇA, COMPLETO, COM CAPACIDADE DE ARMAZENAMENTO DE 50 MIL LITROS D'ÁGUA | INHI - INSTALAÇÕES HIDROS SANITÁRIAS | UN | 1 | 67700 | 67700 | 0 | 67700 | 0
Insumo da Composição |  | E-012.12945 | INSUMO | COT | FORNECIMENTO, TRANSPORTE, IÇAMENTO E INSTALAÇÃO DE RESERVATÓRIO METÁLICO TIPO TAÇA, COMPLETO, COM CAPACIDADE DE ARMAZENAMENTO DE 50 MIL LITROS D'ÁGUA | MATERIAL | UN | 1 | 67700 | 67700
QUADRO DE COTAÇÕES
DATA DA COTAÇÃO | CNPJ |  | CONTATO |  | EMPRESA | FUNCIONÁRIO | VALOR |  | MEDIANA
07/08/2023 | 02.723.191/0001-45 |  | 07/08/2023 |  | FAZ FORTE | ANA | 72500 |  | 67700
06/08/2023 | 29.694.872/0001-89 |  | 06/08/2023 |  | J.A RESERVATORIOS | GRACIELE | 60798
06/06/2023 | 11.003.297/0001-65 |  | 06/06/2023 |  | AME RSMT | ANYELE | 67700
Composição |  | CPU.E-012.12947 |  |  | COLAR TOMADA FºFº, COM TRAVAS, SAIDA COM ROSCA, DE 40 MM X 1/2" OU 40 MM X 3/4", PARA LIGACAO PREDIAL DE AGUA - FORNECIMENTO E INSTALAÇÃO | INHI - INSTALAÇÕES HIDROS SANITÁRIAS | UN | 1 | 22 | 22 | 0 | 22 | 0
Composição Auxiliar |  | 88246 | COMP | SINAPI | ASSENTADOR DE TUBOS COM ENCARGOS COMPLEMENTARES | SERVICOS DIVERSOS | H | 0.3038 | 13.6 | 4.13
Composição Auxiliar |  | 88316 | COMP | SINAPI | SERVENTE COM ENCARGOS COMPLEMENTARES | SERVICOS DIVERSOS | H | 0.0972 | 19.29 | 1.87
Insumo da Composição |  | E-012.12947 | INSUMO | COT | COLAR TOMADA FºFº, COM TRAVAS, SAIDA COM ROSCA, DE 40 MM X 1/2" OU 40 MM X 3/4", PARA LIGACAO PREDIAL DE AGUA | MATERIAL | UN | 1 | 16 | 16
REF. COMPOSIÇÃO SINAPI 104031 - BASE ABRIL/2023
QUADRO DE COTAÇÕES
DATA DA COTAÇÃO | CNPJ |  | CONTATO |  | EMPRESA | FUNCIONÁRIO | VALOR |  | MEDIANA
12/08/2023 | 37.432.150/0005-08 |  | (65) 3056-5000 |  | VERDÃO | ANA | 16 |  | 16
30/05/2023 | 15.375.991/0001-64 |  | (65) 3688-5000 |  | TODIMO | PATRICK | 15.19
2023-08-02 | 15.491.930/0001-62 |  | (65) 2128-9200 |  | BEIRA RIO | JOSINO | 30.9
INSTALAÇÕES SANITÁRIAS - ESGOTO
Composição |  | CPU.E-013.14543 |  |  | JOELHO PVC, COM BOLSA E ANEL, 90 GRAUS, DN 40 , SERIE NORMAL, PARA ESGOTO PREDIAL - FORNECIMENTO E INSTALAÇÃO. | INHI - INSTALAÇÕES HIDROS SANITÁRIAS | UN | 1 | 21.09 | 21.09 | 0 | 21.09 | 0
Composição Auxiliar |  | 88248 | COMP | SINAPI | AUXILIAR DE ENCANADOR OU BOMBEIRO HIDRÁULICO COM ENCARGOS COMPLEMENTARES | SERVICOS DIVERSOS | H | 0.1926 | 19.89 | 3.83
Composição Auxiliar |  | 88267 | COMP | SINAPI | ENCANADOR OU BOMBEIRO HIDRÁULICO COM ENCARGOS COMPLEMENTARES | SERVICOS DIVERSOS | H | 0.1926 | 24.24 | 4.66
Insumo da Composição |  | 10835 | INSUMO | SINAPI | JOELHO PVC, COM BOLSA E ANEL, 90 GRAUS, DN 40 X *38* MM, SERIE NORMAL, PARA ESGOTO PREDIAL | MATERIAL | UN | 1 | 5.57 | 5.57
Insumo da Composição |  | 296 | INSUMO | SINAPI | ANEL BORRACHA PARA TUBO ESGOTO PREDIAL, DN 50 MM (NBR 5688) | MATERIAL | UN | 2 | 1.69 | 3.38
Insumo da Composição |  | 20078 | INSUMO | SINAPI | PASTA LUBRIFICANTE PARA TUBOS E CONEXOES COM JUNTA ELASTICA, EMBALAGEM DE *400* GR (USO EM PVC, ACO, POLIETILENO E OUTROS) | MATERIAL | UN | 0.115 | 31.75 | 3.65
REF. COMPOSIÇÃO SINAPI 89744 - BASE JULHO/2023
Composição |  | CPU.E-013.14548 |  |  | REDUÇÃO EXCÊNTRICA PVC, ESGOTO PREDIAL, DN 75 X 50 MM - FORNECIMENTO E INSTALAÇÃO. | INHI - INSTALAÇÕES HIDROS SANITÁRIAS | UN | 1 | 16.08 | 16.08 | 0 | 16.08 | 0
Composição Auxiliar |  | 88248 | COMP | SINAPI | AUXILIAR DE ENCANADOR OU BOMBEIRO HIDRÁULICO COM ENCARGOS COMPLEMENTARES | SERVICOS DIVERSOS | H | 0.0516 | 19.89 | 1.02
Composição Auxiliar |  | 88267 | COMP | SINAPI | ENCANADOR OU BOMBEIRO HIDRÁULICO COM ENCARGOS COMPLEMENTARES | SERVICOS DIVERSOS | H | 0.0516 | 24.24 | 1.25
Insumo da Composição |  | 20042 | INSUMO | SINAPI | REDUCAO EXCENTRICA PVC, DN 75 X 50 MM, PARA ESGOTO PREDIAL | MATERIAL | UN | 1 | 7.65 | 7.65
Insumo da Composição |  | 296 | INSUMO | SINAPI | ANEL BORRACHA PARA TUBO ESGOTO PREDIAL, DN 50 MM (NBR 5688) | MATERIAL | UN | 1 | 1.69 | 1.69
Insumo da Composição |  | 297 | INSUMO | SINAPI | ANEL BORRACHA PARA TUBO ESGOTO PREDIAL, DN 75 MM (NBR 5688) | MATERIAL | UN | 1 | 2.49 | 2.49
Insumo da Composição |  | 20078 | INSUMO | SINAPI | PASTA LUBRIFICANTE PARA TUBOS E CONEXOES COM JUNTA ELASTICA, EMBALAGEM DE *400* GR (USO EM PVC, ACO, POLIETILENO E OUTROS) | MATERIAL | UN | 0.0625 | 31.75 | 1.98
REF. COMPOSIÇÃO SINAPI 89549 - BASE JULHO/2023
Composição |  | CPU.E-013.14598 |  |  | REDUÇÃO EXCÊNTRICA PVC, ESGOTO PREDIAL, DN 100 X 75 MM - FORNECIMENTO E INSTALAÇÃO. | INHI - INSTALAÇÕES HIDROS SANITÁRIAS | UN | 1 | 22 | 22 | 0 | 22 | 0
Composição Auxiliar |  | 88248 | COMP | SINAPI | AUXILIAR DE ENCANADOR OU BOMBEIRO HIDRÁULICO COM ENCARGOS COMPLEMENTARES | SERVICOS DIVERSOS | H | 0.0743 | 19.89 | 1.47
Composição Auxiliar |  | 88267 | COMP | SINAPI | ENCANADOR OU BOMBEIRO HIDRÁULICO COM ENCARGOS COMPLEMENTARES | SERVICOS DIVERSOS | H | 0.0743 | 24.24 | 1.8
Insumo da Composição |  | 20044 | INSUMO | SINAPI | REDUCAO EXCENTRICA PVC, DN 100 X 75 MM, PARA ESGOTO PREDIAL | MATERIAL | UN | 1 | 10.23 | 10.23
Insumo da Composição |  | 297 | INSUMO | SINAPI | ANEL BORRACHA PARA TUBO ESGOTO PREDIAL, DN 75 MM (NBR 5688) | MATERIAL | UN | 1 | 2.49 | 2.49
Insumo da Composição |  | 301 | INSUMO | SINAPI | ANEL BORRACHA PARA TUBO ESGOTO PREDIAL, DN 100 MM (NBR 5688) | MATERIAL | UN | 1 | 3 | 3
Insumo da Composição |  | 20078 | INSUMO | SINAPI | PASTA LUBRIFICANTE PARA TUBOS E CONEXOES COM JUNTA ELASTICA, EMBALAGEM DE *400* GR (USO EM PVC, ACO, POLIETILENO E OUTROS) | MATERIAL | UN | 0.095 | 31.75 | 3.01
REF. COMPOSIÇÃO SINAPI 89557 - BASE JULHO/2023
Composição |  | CPU.E-013.14553 |  |  | TE, PVC, ESGOTO PREDIAL, DN 75 X 50 MM, JUNTAELÁSTICA, FORNECIDO E INSTALADO EM RAMAL DE DESCARGA OU RAMAL DE ESGOTO SNITÁRIO. | INHI - INSTALAÇÕES HIDROS SANITÁRIAS | UN | 1 | 37.25 | 37.25 | 0 | 37.25 | 0
Composição Auxiliar |  | 88248 | COMP | SINAPI | AUXILIAR DE ENCANADOR OU BOMBEIRO HIDRÁULICO COM ENCARGOS COMPLEMENTARES | SERVICOS DIVERSOS | H | 0.1839 | 19.89 | 3.65
Composição Auxiliar |  | 88267 | COMP | SINAPI | ENCANADOR OU BOMBEIRO HIDRÁULICO COM ENCARGOS COMPLEMENTARES | SERVICOS DIVERSOS | H | 0.1839 | 24.24 | 4.45
Insumo da Composição |  | 20078 | INSUMO | SINAPI | PASTA LUBRIFICANTE PARA TUBOS E CONEXOES COM JUNTA ELASTICA, EMBALAGEM DE *400* GR (USO EM PVC, ACO, POLIETILENO E OUTROS) | MATERIAL | UN | 0.075 | 31.75 | 2.38
Insumo da Composição |  | E-013.14553 | INSUMO | COT | TE, PVC, ESGOTO PREDIAL, DN 75 X 50 MM, JUNTAELÁSTICA, FORNECIDO E INSTALADO EM RAMAL DE DESCARGA OU RAMAL DE ESGOTO SNITÁRIO. | MATERIAL | UN | 1 | 20.1 | 20.1
Insumo da Composição |  | 296 | INSUMO | SINAPI | ANEL BORRACHA PARA TUBO ESGOTO PREDIAL, DN 50 MM (NBR 5688) | MATERIAL | UN | 1 | 1.69 | 1.69
Insumo da Composição |  | 297 | INSUMO | SINAPI | ANEL BORRACHA PARA TUBO ESGOTO PREDIAL, DN 75 MM (NBR 5688) | MATERIAL | UN | 2 | 2.49 | 4.98
REF. COMPOSIÇÃO SINAPI 89784 - BASE AGOSTO/2023
JUSTIFICATIVA: SERÃO 3 SAÍDAS = 2 SAÍDAS DE 75 MM E UMA SAÍDA DE 50 MM
QUADRO DE COTAÇÕES
DATA DA COTAÇÃO | CNPJ |  | CONTATO |  | EMPRESA | FUNCIONÁRIO | VALOR |  | MEDIANA
12/08/2023 | 37.432.150/0005-08 |  | (65) 3056-5000 |  | VERDÃO | ANA | 20 |  | 20.1
30/05/2023 | 15.375.991/0001-64 |  | (65) 3688-5000 |  | TODIMO | PATRICK | 20.1
2023-08-02 | 15.491.930/0001-62 |  | (65) 2128-9200 |  | BEIRA RIO | JOSINO | 27.3
Composição |  | CPU.E-013.14570 |  |  | REDUÇÃO EXCÊNTRICA PVC, ESGOTO PREDIAL, DN 100 X 50 MM - FORNECIMENTO E INSTALAÇÃO. REF. COMPOSIÇÃO SINAPI 89795 | INHI - INSTALAÇÕES HIDROS SANITÁRIAS | UN | 1 | 17.76 | 17.76 | 0 | 17.76 | 0
Composição Auxiliar |  | 88248 | COMP | SINAPI | AUXILIAR DE ENCANADOR OU BOMBEIRO HIDRÁULICO COM ENCARGOS COMPLEMENTARES | SERVICOS DIVERSOS | H | 0.0516 | 19.89 | 1.02
Composição Auxiliar |  | 88267 | COMP | SINAPI | ENCANADOR OU BOMBEIRO HIDRÁULICO COM ENCARGOS COMPLEMENTARES | SERVICOS DIVERSOS | H | 0.0516 | 24.24 | 1.25
Insumo da Composição |  | 20043 | INSUMO | SINAPI | REDUCAO EXCENTRICA PVC, DN 100 X 50 MM, PARA ESGOTO PREDIAL | MATERIAL | UN | 1 | 8.82 | 8.82
Insumo da Composição |  | 296 | INSUMO | SINAPI | ANEL BORRACHA PARA TUBO ESGOTO PREDIAL, DN 50 MM (NBR 5688) | MATERIAL | UN | 1 | 1.69 | 1.69
Insumo da Composição |  | 301 | INSUMO | SINAPI | ANEL BORRACHA PARA TUBO ESGOTO PREDIAL, DN 100 MM (NBR 5688) | MATERIAL | UN | 1 | 3 | 3
Insumo da Composição |  | 20078 | INSUMO | SINAPI | PASTA LUBRIFICANTE PARA TUBOS E CONEXOES COM JUNTA ELASTICA, EMBALAGEM DE *400* GR (USO EM PVC, ACO, POLIETILENO E OUTROS) | MATERIAL | UN | 0.0625 | 31.75 | 1.98
REF. COMPOSIÇÃO SINAPI 89549 - BASE JULHO/2023
Composição |  | CPU.E-013.14599 |  |  | VALVULA DE RETENÇÃO PARA ESGOTO 100 MM - FORNECIMENTO E INSTALAÇÃO | INHI - INSTALAÇÕES HIDROS SANITÁRIAS | UN | 1 | 137.41 | 137.41 | 0 | 137.41 | 0
Composição Auxiliar |  | 88248 | COMP | SINAPI | AUXILIAR DE ENCANADOR OU BOMBEIRO HIDRÁULICO COM ENCARGOS COMPLEMENTARES | SERVICOS DIVERSOS | H | 0.4777 | 19.89 | 9.5
Composição Auxiliar |  | 88267 | COMP | SINAPI | ENCANADOR OU BOMBEIRO HIDRÁULICO COM ENCARGOS COMPLEMENTARES | SERVICOS DIVERSOS | H | 0.4777 | 24.24 | 11.57
Insumo da Composição |  | E-013.14599 | INSUMO | COT | VALVULA DE RETENÇÃO PARA ESGOTO 100 MM | MATERIAL | UN | 1 | 102.1 | 102.1
Insumo da Composição |  | 38383 | INSUMO | SINAPI | LIXA D'AGUA EM FOLHA, GRAO 100 | MATERIAL | UN | 0.0184 | 2.89 | 0.05
Insumo da Composição |  | 20083 | INSUMO | SINAPI | SOLUCAO PREPARADORA / LIMPADORA PARA PVC, FRASCO COM 1000 CM3 | MATERIAL | UN | 0.104 | 87.17 | 9.06
Insumo da Composição |  | 122 | INSUMO | SINAPI | ADESIVO PLASTICO PARA PVC, FRASCO COM *850* GR | MATERIAL | UN | 0.0668 | 76.94 | 5.13
REF. COMPOSIÇÃO SINAPI 89708 - BASE JULHO/2023
QUADRO DE COTAÇÕES
DATA DA COTAÇÃO | CNPJ |  | CONTATO |  | EMPRESA | FUNCIONÁRIO | VALOR |  | MEDIANA
12/08/2023 | 37.432.150/0005-08 |  | (65) 3056-5000 |  | VERDÃO | ANA | 102.5 |  | 102.1
30/05/2023 | 15.375.991/0001-64 |  | (65) 3688-5000 |  | TODIMO | PATRICK | 102.1
2023-08-02 | 15.491.930/0001-62 |  | (65) 2128-9200 |  | BEIRA RIO | JOSINO | 78.91
INSTALAÇÕES SANITÁRIAS - ÁGUAS PLUVIAIS
Composição |  | CPU.E-013.13850 |  |  | CAIXA ENTERRADA HIDRÁULICA RETANGULAR EM ALVENARIA COM TIJOLOS CERÂMICOS MACIÇOS COM TAMPA COM GRELHA, DIMENSÕES: 0,8X0,8X0,6 M REDE DE DRENAGEM | INHI - INSTALAÇÕES HIDROS SANITÁRIAS | UN | 1 | 1078.8 | 1078.8 | 0 | 1078.8 | 0
Composição Auxiliar |  | 100475 | COMP | SINAPI | ARGAMASSA TRAÇO 1:3 (EM VOLUME DE CIMENTO E AREIA MÉDIA ÚMIDA) COM ADIÇÃO DE IMPERMEABILIZANTE, PREPARO MECÂNICO COM BETONEIRA 400 L. AF_08/2019 | SERVICOS DIVERSOS | M3 | 0.1585 | 773.45 | 122.59
Composição Auxiliar |  | 97735 | COMP | SINAPI | PEÇA RETANGULAR PRÉ-MOLDADA, VOLUME DE CONCRETO DE 30 A 100 LITROS, TAXA DE AÇO APROXIMADA DE 30KG/M³. AF_01/2018 | FUNDACOES E ESTRUTURAS | M3 | 0.07 | 2399.1 | 167.93
Composição Auxiliar |  | 94970 | COMP | SINAPI | CONCRETO FCK = 20MPA, TRAÇO 1:2,7:3 (EM MASSA SECA DE CIMENTO/ AREIA MÉDIA/ BRITA 1) - PREPARO MECÂNICO COM BETONEIRA 600 L. AF_05/2021 | FUNDACOES E ESTRUTURAS | M3 | 0.1163 | 526.72 | 61.25
Composição Auxiliar |  | 101616 | COMP | SINAPI | PREPARO DE FUNDO DE VALA COM LARGURA MENOR QUE 1,5 M (ACERTO DO SOLO NATURAL). AF_08/2020 | MOVIMENTO DE TERRA | M2 | 1.21 | 5.6 | 6.77
Composição Auxiliar |  | 88316 | COMP | SINAPI | SERVENTE COM ENCARGOS COMPLEMENTARES | SERVICOS DIVERSOS | H | 5.3538 | 19.29 | 103.27
Composição Auxiliar |  | 88309 | COMP | SINAPI | PEDREIRO COM ENCARGOS COMPLEMENTARES | SERVICOS DIVERSOS | H | 6.8139 | 24.33 | 165.78
Composição Auxiliar |  | 87316 | COMP | SINAPI | ARGAMASSA TRAÇO 1:4 (EM VOLUME DE CIMENTO E AREIA GROSSA ÚMIDA) PARA CHAPISCO CONVENCIONAL, PREPARO MECÂNICO COM BETONEIRA 400 L. AF_08/2019 | SERVICOS DIVERSOS | M3 | 0.0196 | 518.97 | 10.17
Composição Auxiliar |  | 5679 | COMP | SINAPI | RETROESCAVADEIRA SOBRE RODAS COM CARREGADEIRA, TRAÇÃO 4X4, POTÊNCIA LÍQ. 88 HP, CAÇAMBA CARREG. CAP. MÍN. 1 M3, CAÇAMBA RETRO CAP. 0,26 M3, PESO OPERACIONAL MÍN. 6.674 KG, PROFUNDIDADE ESCAVAÇÃO MÁX. 4,37 M - CHI DIURNO. AF_06/2014 | CUSTOS HORÁRIOS DE MÁQUINAS E EQUIPAMENTOS | CHI | 0.0276 | 53.78 | 1.48
Composição Auxiliar |  | 5678 | COMP | SINAPI | RETROESCAVADEIRA SOBRE RODAS COM CARREGADEIRA, TRAÇÃO 4X4, POTÊNCIA LÍQ. 88 HP, CAÇAMBA CARREG. CAP. MÍN. 1 M3, CAÇAMBA RETRO CAP. 0,26 M3, PESO OPERACIONAL MÍN. 6.674 KG, PROFUNDIDADE ESCAVAÇÃO MÁX. 4,37 M - CHP DIURNO. AF_06/2014 | CUSTOS HORÁRIOS DE MÁQUINAS E EQUIPAMENTOS | CHP | 0.0136 | 137.47 | 1.86
Insumo da Composição |  | 7258 | INSUMO | SINAPI | TIJOLO CERAMICO MACICO COMUM *5 X 10 X 20* CM (L X A X C) | MATERIAL | UN | 168.219 | 0.81 | 136.25
Insumo da Composição |  | 6193 | INSUMO | SINAPI | TABUA NAO APARELHADA *2,5 X 20* CM, EM MACARANDUBA/MASSARANDUBA, ANGELIM OU EQUIVALENTE DA REGIAO - BRUTA | MATERIAL | M | 0.552 | 15.89 | 8.77
Insumo da Composição |  | 5069 | INSUMO | SINAPI | PREGO DE ACO POLIDO COM CABECA 17 X 27 (2 1/2 X 11) | MATERIAL | KG | 0.0156 | 20.06 | 0.31
Insumo da Composição |  | 4517 | INSUMO | SINAPI | SARRAFO *2,5 X 7,5* CM EM PINUS, MISTA OU EQUIVALENTE DA REGIAO - BRUTA | MATERIAL | M | 0.176 | 3.92 | 0.68
Insumo da Composição |  | 4491 | INSUMO | SINAPI | PONTALETE *7,5 X 7,5* CM EM PINUS, MISTA OU EQUIVALENTE DA REGIAO - BRUTA | MATERIAL | M | 0.148 | 11.2 | 1.65
Insumo da Composição |  | 2692 | INSUMO | SINAPI | DESMOLDANTE PROTETOR PARA FORMAS DE MADEIRA, DE BASE OLEOSA EMULSIONADA EM AGUA | MATERIAL | L | 0.0068 | 7.21 | 0.04
Insumo da Composição |  | E-013.13848 | INSUMO | COT | TAMPA METALICA 40X40 CM COM GRELHA | MATERIAL | UN | 1 | 290 | 290
REF. COMPOSIÇÃO SINAPI 97903- BASE JULHO/2023
JUSTIFICATIVA: FOI ADICIONADA A TAMPA COM GRELHA, PARA ATENDER A DEMANDA DO PROJETO
QUADRO DE COTAÇÕES
DATA DA COTAÇÃO | CNPJ |  | CONTATO |  | EMPRESA | FUNCIONÁRIO | VALOR |  | MEDIANA
12/07/2023 | 19.139.640/0001-05 |  | (11) 3436-6820 |  | PRO TAMPAS | JACIARA | 290 |  | 290
2023-08-02 | 15.491.930/0001-62 |  | (65) 2128-9200 |  | BEIRA RIO | JOSINO | 290
13/07/2023 | 19.658.639/0001-97 |  | (17) 99787-5549 |  | JGC COMERCIAL | GUSTAVO | 169.9
Composição |  | CPU.E-013.13849 |  |  | RALO FOFO SEMIESFERICO, 100 MM, PARA CALHAS | INHI - INSTALAÇÕES HIDROS SANITÁRIAS | UN | 1 | 46.12 | 46.12 | 0 | 46.12 | 0
Composição Auxiliar |  | 88267 | COMP | SINAPI | ENCANADOR OU BOMBEIRO HIDRÁULICO COM ENCARGOS COMPLEMENTARES | SERVICOS DIVERSOS | H | 0.5 | 24.24 | 12.12
Composição Auxiliar |  | 88316 | COMP | SINAPI | SERVENTE COM ENCARGOS COMPLEMENTARES | SERVICOS DIVERSOS | H | 0.5 | 19.29 | 9.64
Insumo da Composição |  | 11708 | INSUMO | SINAPI | RALO FOFO SEMIESFERICO, 100 MM, PARA LAJES/ CALHAS | MATERIAL | UN | 1 | 24.36 | 24.36
REF. COMPOSIÇÃO ORSE 04283 - BASE JULHO/2023
Composição |  | CPU.E-012.12810 |  |  | RALO FOFO SEMIESFERICO, 75 MM, PARA CALHAS | INHI - INSTALAÇÕES HIDROS SANITÁRIAS | UN | 1 | 40.01 | 40.01 | 0 | 40.01 | 0
Composição Auxiliar |  | 88267 | COMP | SINAPI | ENCANADOR OU BOMBEIRO HIDRÁULICO COM ENCARGOS COMPLEMENTARES | SERVICOS DIVERSOS | H | 0.5 | 24.24 | 12.12
Composição Auxiliar |  | 88316 | COMP | SINAPI | SERVENTE COM ENCARGOS COMPLEMENTARES | SERVICOS DIVERSOS | H | 0.5 | 19.29 | 9.64
Insumo da Composição |  | 11707 | INSUMO | SINAPI | RALO FOFO SEMIESFERICO, 75 MM, PARA LAJES/ CALHAS | MATERIAL | UN | 1 | 18.25 | 18.25
REF. COMPOSIÇÃO ORSE 04283 - BASE JULHO/2023
LOUÇAS E METAIS - LOUÇAS/ PIAS/ TANQUES/ METAIS/ ACESSÓRIOS
Composição |  | CPU.E-014.1955 |  |  | LAVATÓRIO/CUBA RETANGULAR EM LOUÇA BRANCA SUSPENSO, SEM COLUNA, TIPO PNE INCL. PARAFUSOS DE FIXAÇÃO, SIFÃO TIPO COPO E VÁLVULA PARA LAVATÓRIO- FORNECIMENTO E INSTALAÇÃO. | SEDI - SERVIÇOS DIVERSOS | UN | 1 | 748.91 | 748.91 | 0 | 748.91 | 0
Composição Auxiliar |  | 88267 | COMP | SINAPI | ENCANADOR OU BOMBEIRO HIDRÁULICO COM ENCARGOS COMPLEMENTARES | SERVICOS DIVERSOS | H | 0.387 | 24.24 | 9.38
Composição Auxiliar |  | 88316 | COMP | SINAPI | SERVENTE COM ENCARGOS COMPLEMENTARES | SERVICOS DIVERSOS | H | 0.1886 | 19.29 | 3.63
Composição Auxiliar |  | 86881 | COMP | SINAPI | SIFÃO DO TIPO GARRAFA EM METAL CROMADO 1 X 1.1/2 - FORNECIMENTO E INSTALAÇÃO. AF_01/2020 | INSTALACOES HIDRO SANITARIAS | UN | 1 | 191.21 | 191.21
Insumo da Composição |  | 10427 | INSUMO | SINAPI | LAVATORIO / CUBA DE SOBREPOR, RETANGULAR, DE LOUCA BRANCA, COM LADRAO, DIMENSOES *52 X 45* CM (L X C) | MATERIAL | UN | 1 | 458.63 | 458.63
Insumo da Composição |  | 37329 | INSUMO | SINAPI | REJUNTE EPOXI, QUALQUER COR | MATERIAL | KG | 0.0304 | 142.22 | 4.32
Insumo da Composição |  | 4351 | INSUMO | SINAPI | PARAFUSO NIQUELADO 3 1/2" COM ACABAMENTO CROMADO PARA FIXAR PECA SANITARIA, INCLUI PORCA CEGA, ARRUELA E BUCHA DE NYLON TAMANHO S-8 | MATERIAL | UN | 2 | 18.02 | 36.04
Insumo da Composição |  | 38643 | INSUMO | SINAPI | VALVULA EM METAL CROMADO PARA LAVATORIO, 1 " SEM LADRAO | MATERIAL | UN | 1 | 45.7 | 45.7
REF. COMPOSIÇÃO DE INSTALAÇÃO SINAPI 86904- BASE MAIO/2020
JUTIFICATIVA: PARA ADPTAR COMPOSIÇÃO DE ACORDO COM O DETALHAMENTO DAS ÁREAS MOLHADAS FOI ADICIONADOS A COMPOSIÇÃO DE SIFÃO E INSUMO VALVULA.
Composição |  | CPU.E-014.2321 |  |  | CUBA DE SOBREPOR OVAL EM LOUÇA BRANCA, 44 X 31CM OU EQUIVALENTE, INCLUSO VÁLVULA E SIFÃO TIPO GARRAFA EM METAL CROMADO - FORNECIMENTO E INSTALAÇÃO. AF_01/2020 | SEDI - SERVIÇOS DIVERSOS | UN | 1 | 454.17 | 454.17 | 0 | 454.17 | 0
Composição Auxiliar |  | 88267 | COMP | SINAPI | ENCANADOR OU BOMBEIRO HIDRÁULICO COM ENCARGOS COMPLEMENTARES | SERVICOS DIVERSOS | H | 0.387 | 24.24 | 9.38
Composição Auxiliar |  | 88316 | COMP | SINAPI | SERVENTE COM ENCARGOS COMPLEMENTARES | SERVICOS DIVERSOS | H | 0.1886 | 19.29 | 3.63
Composição Auxiliar |  | 86881 | COMP | SINAPI | SIFÃO DO TIPO GARRAFA EM METAL CROMADO 1 X 1.1/2 - FORNECIMENTO E INSTALAÇÃO. AF_01/2020 | INSTALACOES HIDRO SANITARIAS | UN | 1 | 191.21 | 191.21
Insumo da Composição |  | 11696 | INSUMO | SINAPI | LAVATORIO / CUBA DE SOBREPOR, OVAL PEQUENA, DE LOUCA BRANCA, SEM LADRAO, DIMENSOES *44 X 31* CM (L X C) | MATERIAL | UN | 1 | 163.89 | 163.89
Insumo da Composição |  | 37329 | INSUMO | SINAPI | REJUNTE EPOXI, QUALQUER COR | MATERIAL | KG | 0.0304 | 142.22 | 4.32
Insumo da Composição |  | 4351 | INSUMO | SINAPI | PARAFUSO NIQUELADO 3 1/2" COM ACABAMENTO CROMADO PARA FIXAR PECA SANITARIA, INCLUI PORCA CEGA, ARRUELA E BUCHA DE NYLON TAMANHO S-8 | MATERIAL | UN | 2 | 18.02 | 36.04
Insumo da Composição |  | 38643 | INSUMO | SINAPI | VALVULA EM METAL CROMADO PARA LAVATORIO, 1 " SEM LADRAO | MATERIAL | UN | 1 | 45.7 | 45.7
REF. COMPOSIÇÃO DE INSTALAÇÃO SINAPI 86904- BASE MAIO/2020
JUTIFICATIVA: PARA ADPTAR COMPOSIÇÃO DE ACORDO COM O DETALHAMENTO DAS ÁREAS MOLHADAS FOI ADICIONADOS A COMPOSIÇÃO DE SIFÃO E INSUMO VALVULA.
Composição |  | CPU.E-014.2305 |  |  | TORNEIRA PARA LAVATÓRIO DE MESA ZENIT DOCOLELETRIC , CROMADA, ACIONAMENTO POR SENSOR | SEDI - SERVIÇOS DIVERSOS | UN | 1 | 2222.98 | 2222.98 | 0 | 2222.98 | 0
Composição Auxiliar |  | 88267 | COMP | SINAPI | ENCANADOR OU BOMBEIRO HIDRÁULICO COM ENCARGOS COMPLEMENTARES | SERVICOS DIVERSOS | H | 0.096 | 24.24 | 2.32
Composição Auxiliar |  | 88316 | COMP | SINAPI | SERVENTE COM ENCARGOS COMPLEMENTARES | SERVICOS DIVERSOS | H | 0.0303 | 19.29 | 0.58
Insumo da Composição |  | 3146 | INSUMO | SINAPI | FITA VEDA ROSCA EM ROLOS DE 18 MM X 10 M (L X C) | MATERIAL | UN | 0.021 | 4.06 | 0.08
Insumo da Composição |  | E-014.2305 | INSUMO | COT | TORNEIRA PARA LAVATÓRIO DE MESA ZENIT DOCOLELETRIC , CROMADA, ACIONAMENTO POR SENSOR | MATERIAL | UN | 1 | 2220 | 2220
REF. COMPOSIÇÃO DE INSTALAÇÃO SINAPI 86915 - BASE ABRIL/2023
QUADRO DE COTAÇÕES
DATA DA COTAÇÃO | CNPJ |  | CONTATO |  | EMPRESA | FUNCIONÁRIO | VALOR |  | MEDIANA
12/08/2023 | 37.432.150/0005-08 |  | (65) 3056-5000 |  | VERDÃO | ANA | 2621.11 |  | 2220
12/08/2023 | 15.375.991/0001-64 |  | (65) 3688-5000 |  | TODIMO | PATRICL | 2086.46
2023-08-02 | 15.491.930/0001-62 |  | (65) 2128-9200 |  | BEIRA RIO | JOSINO | 2220
Composição |  | CPU.E-014.2302 |  |  | PAPELEIRA PLÁSTICA TIPO DISPENSER PARA PAPEL HIGIÊNICO ROLÃO. | SEDI - SERVIÇOS DIVERSOS | UN | 1 | 78.78 | 78.78 | 0 | 78.78 | 0
Composição Auxiliar |  | 88267 | COMP | SINAPI | ENCANADOR OU BOMBEIRO HIDRÁULICO COM ENCARGOS COMPLEMENTARES | SERVICOS DIVERSOS | H | 0.3162 | 24.24 | 7.66
Composição Auxiliar |  | 88316 | COMP | SINAPI | SERVENTE COM ENCARGOS COMPLEMENTARES | SERVICOS DIVERSOS | H | 0.0996 | 19.29 | 1.92
Insumo da Composição |  | 37400 | INSUMO | SINAPI | PAPELEIRA PLASTICA TIPO DISPENSER PARA PAPEL HIGIENICO ROLAO | MATERIAL | UN | 1 | 69.2 | 69.2
REF. COMPOSIÇÃO DE INSTALAÇÃO SINAPI 95544 - BASE MAIO/2020
Composição |  | CPU.E-014.2303 |  |  | TOALHEIRO PLASTICO TIPO DISPENSER PARA PAPEL TOALHA INTERFOLHADO - FORNECIMENTO E INSTALAÇÃO | SEDI - SERVIÇOS DIVERSOS | UN | 1 | 78.78 | 78.78 | 0 | 78.78 | 0
Composição Auxiliar |  | 88267 | COMP | SINAPI | ENCANADOR OU BOMBEIRO HIDRÁULICO COM ENCARGOS COMPLEMENTARES | SERVICOS DIVERSOS | H | 0.3162 | 24.24 | 7.66
Composição Auxiliar |  | 88316 | COMP | SINAPI | SERVENTE COM ENCARGOS COMPLEMENTARES | SERVICOS DIVERSOS | H | 0.0996 | 19.29 | 1.92
Insumo da Composição |  | 37401 | INSUMO | SINAPI | TOALHEIRO PLASTICO TIPO DISPENSER PARA PAPEL TOALHA INTERFOLHADO | MATERIAL | UN | 1 | 69.2 | 69.2
REF. COMPOSIÇÃO DE INSTALAÇÃO SINAPI 95544 - BASE MAIO/2020
Composição |  | CPU.E-014.2301 |  |  | BARRA DE APOIO RETA, EM ACO INOX POLIDO, COMPRIMENTO 40CM, FIXADA NA PAREDE - FORNECIMENTO E INSTALAÇÃO. | SEDI - SERVIÇOS DIVERSOS | UN | 1 | 287.37 | 287.37 | 0 | 287.37 | 0
Composição Auxiliar |  | 88267 | COMP | SINAPI | ENCANADOR OU BOMBEIRO HIDRÁULICO COM ENCARGOS COMPLEMENTARES | SERVICOS DIVERSOS | H | 0.9485 | 24.24 | 22.99
Composição Auxiliar |  | 88316 | COMP | SINAPI | SERVENTE COM ENCARGOS COMPLEMENTARES | SERVICOS DIVERSOS | H | 0.2988 | 19.29 | 5.76
Insumo da Composição |  | E-014.2301 | INSUMO | COT | BARRA DE APOIO RETA, EM ACO INOX POLIDO, COMPRIMENTO 40CM, DIAMETRO MINIMO 3 CM | MATERIAL | UN | 1 | 150.5 | 150.5
Insumo da Composição |  | 4351 | INSUMO | SINAPI | PARAFUSO NIQUELADO 3 1/2" COM ACABAMENTO CROMADO PARA FIXAR PECA SANITARIA, INCLUI PORCA CEGA, ARRUELA E BUCHA DE NYLON TAMANHO S-8 | MATERIAL | UN | 6 | 18.02 | 108.12
REF. COMPOSIÇÃO DE INSTALAÇÃO SINAPI 100866 - BASE JULHO/2023
QUADRO DE COTAÇÕES
DATA DA COTAÇÃO | CNPJ |  | CONTATO |  | EMPRESA | FUNCIONÁRIO | VALOR |  | MEDIANA
12/08/2023 | 37.432.150/0005-08 |  | (65) 3056-5000 |  | VERDÃO | ANA | 239 |  | 150.5
12/08/2023 | 15.375.991/0001-64 |  | (65) 3688-5000 |  | TODIMO | PATRICL | 110.19
2023-08-02 | 15.491.930/0001-62 |  | (65) 2128-9200 |  | BEIRA RIO | JOSINO | 150.5
Composição |  | CPU.E-014.2300 |  |  | BARRA DE APOIO RETA, EM ACO INOX POLIDO, COMPRIMENTO 20CM, FIXADA NA PAREDE - FORNECIMENTO E INSTALAÇÃO. | SEDI - SERVIÇOS DIVERSOS | UN | 1 | 266.87 | 266.87 | 0 | 266.87 | 0
Composição Auxiliar |  | 88267 | COMP | SINAPI | ENCANADOR OU BOMBEIRO HIDRÁULICO COM ENCARGOS COMPLEMENTARES | SERVICOS DIVERSOS | H | 0.9485 | 24.24 | 22.99
Composição Auxiliar |  | 88316 | COMP | SINAPI | SERVENTE COM ENCARGOS COMPLEMENTARES | SERVICOS DIVERSOS | H | 0.2988 | 19.29 | 5.76
Insumo da Composição |  | E-014.2300 | INSUMO | COT | BARRA DE APOIO RETA, EM ACO INOX POLIDO, COMPRIMENTO 20CM, FIXADA NA PAREDE | MATERIAL | UN | 1 | 130 | 130
Insumo da Composição |  | 4351 | INSUMO | SINAPI | PARAFUSO NIQUELADO 3 1/2" COM ACABAMENTO CROMADO PARA FIXAR PECA SANITARIA, INCLUI PORCA CEGA, ARRUELA E BUCHA DE NYLON TAMANHO S-8 | MATERIAL | UN | 6 | 18.02 | 108.12
REF. COMPOSIÇÃO DE INSTALAÇÃO SINAPI 100866 - BASE JULHO/2023
QUADRO DE COTAÇÕES
DATA DA COTAÇÃO | CNPJ |  | CONTATO |  | EMPRESA | FUNCIONÁRIO | VALOR |  | MEDIANA
12/08/2023 | 37.432.150/0005-08 |  | (65) 3056-5000 |  | VERDÃO | ANA | 216.67 |  | 130
12/08/2023 | 15.375.991/0001-64 |  | (65) 3688-5000 |  | TODIMO | PATRICL | 102.1
2023-08-02 | 15.491.930/0001-62 |  | (65) 2128-9200 |  | BEIRA RIO | JOSINO | 130
Composição |  | CPU.E-014.2307 |  |  | CUBA DE INOX AISI 304, DIMENSÕES 50X40X24 CM, PARA INSTALAÇÃO EM BANCADA, INCLUSO SIFÃO 1.1/2 E VÁLVULA 3.1/2" | SEDI - SERVIÇOS DIVERSOS | UN | 1 | 1035.72 | 1035.72 | 0 | 1035.72 | 0
Composição Auxiliar |  | 88274 | COMP | SINAPI | MARMORISTA/GRANITEIRO COM ENCARGOS COMPLEMENTARES | SERVICOS DIVERSOS | H | 0.4774 | 24.21 | 11.55
Composição Auxiliar |  | 88316 | COMP | SINAPI | SERVENTE COM ENCARGOS COMPLEMENTARES | SERVICOS DIVERSOS | H | 0.1504 | 19.29 | 2.9
Composição Auxiliar |  | 86881 | COMP | SINAPI | SIFÃO DO TIPO GARRAFA EM METAL CROMADO 1 X 1.1/2 - FORNECIMENTO E INSTALAÇÃO. AF_01/2020 | INSTALACOES HIDRO SANITARIAS | UN | 1 | 191.21 | 191.21
Insumo da Composição |  | 4823 | INSUMO | SINAPI | MASSA PLASTICA PARA MARMORE/GRANITO | MATERIAL | KG | 0.2974 | 55.6 | 16.53
Insumo da Composição |  | E-014.2307 | INSUMO | COT | CUBA DE INOX AISI 304, DIMENSÕES 50X40X24 CM. | MATERIAL | UN | 1 | 813.53 | 813.53
REF. COMPOSIÇÃO DE INSTALAÇÃO SINAPI 86900 - BASE MAIO/2020
OBS: NO INSUMO E-014.2307 NÃO SERÁ INCLUSO SIFÃO E VÁLVULA, POIS A CUBA É VENDIDA INDIVIDUALMENTE.
QUADRO DE COTAÇÕES
DATA DA COTAÇÃO | CNPJ |  | CONTATO |  | EMPRESA | FUNCIONÁRIO | VALOR |  | MEDIANA
12/08/2023 | 37.432.150/0005-08 |  | (65) 3056-5000 |  | VERDÃO | ANA | 869 |  | 813.53
12/08/2023 | 15.375.991/0001-64 |  | (65) 3688-5000 |  | TODIMO | PATRICL | 813.53
2023-08-02 | 15.491.930/0001-62 |  | (65) 2128-9200 |  | BEIRA RIO | JOSINO | 730
Composição |  | CPU.E-014.2316 |  |  | BANCADA EM CREMA MARFIL, DIMENSÕES (LARG. 60 X COMP. 100 CM), COM UM FURO PARA TORNEIRA E UMA CUBA DE EMBUTIR OVAL EM LOUÇA. INCLUSO ESPELHO E SAIA DE GRANITO COM 30 CM, APOIADO EM SUPORTE METÁLICO - BANHO - FORNECIMENTO E INSTALAÇÃO | SEDI - SERVIÇOS DIVERSOS | UN | 1 | 1754.26 | 1754.26 | 0 | 1754.26 | 0
Composição Auxiliar |  | 88274 | COMP | SINAPI | MARMORISTA/GRANITEIRO COM ENCARGOS COMPLEMENTARES | SERVICOS DIVERSOS | H | 1.4944 | 24.21 | 36.17
Composição Auxiliar |  | 88316 | COMP | SINAPI | SERVENTE COM ENCARGOS COMPLEMENTARES | SERVICOS DIVERSOS | H | 0.9834 | 19.29 | 18.96
Composição Auxiliar |  | 100862 | COMP | SINAPI | SUPORTE MÃO FRANCESA EM ACO, ABAS IGUAIS 40 CM, CAPACIDADE MINIMA 70 KG, BRANCO - FORNECIMENTO E INSTALAÇÃO. AF_01/2020 | INSTALACOES HIDRO SANITARIAS | UN | 2 | 36.83 | 73.66
Composição Auxiliar |  | CPU.E-014.2321 | COMP | COT | CUBA DE SOBREPOR OVAL EM LOUÇA BRANCA, 44 X 31CM OU EQUIVALENTE, INCLUSO VÁLVULA E SIFÃO TIPO GARRAFA EM METAL CROMADO - FORNECIMENTO E INSTALAÇÃO. AF_01/2020 | SEDI - SERVIÇOS DIVERSOS | UN | 1 | 454.17 | 454.17
Insumo da Composição |  | 11795 | INSUMO | SINAPI | GRANITO PARA BANCADA, POLIDO, TIPO ANDORINHA/ QUARTZ/ CASTELO/ CORUMBA OU OUTROS EQUIVALENTES DA REGIAO, E= *2,5* CM | MATERIAL | M2 | 0.6 | 630.94 | 378.56
Insumo da Composição |  | 20231 | INSUMO | SINAPI | RODAPE OU RODABANCADA EM GRANITO, POLIDO, TIPO ANDORINHA/ QUARTZ/ CASTELO/ CORUMBA OU OUTROS EQUIVALENTES DA REGIAO, H= 10 CM, E= *2,0* CM | MATERIAL | M | 9.6 | 62.21 | 597.21
Insumo da Composição |  | 4823 | INSUMO | SINAPI | MASSA PLASTICA PARA MARMORE/GRANITO | MATERIAL | KG | 0.5228 | 55.6 | 29.06
Insumo da Composição |  | 37329 | INSUMO | SINAPI | REJUNTE EPOXI, QUALQUER COR | MATERIAL | KG | 0.0211 | 142.22 | 3
Insumo da Composição |  | 38605 | INSUMO | SINAPI | ABERTURA PARA ENCAIXE DE CUBA OU LAVATORIO EM BANCADA DE MARMORE/ GRANITO OU OUTRO TIPO DE PEDRA NATURAL | MATERIAL | UN | 1 | 142.15 | 142.15
Insumo da Composição |  | 38633 | INSUMO | SINAPI | FURO PARA TORNEIRA OU OUTROS ACESSORIOS EM BANCADA DE MARMORE/ GRANITO OU OUTRO TIPO DE PEDRA NATURAL | MATERIAL | UN | 1 | 21.32 | 21.32
REF. COMPOSIÇÃO DE INSTALAÇÃO SINAPI 86889 - BASE JULHO/2023
GRANITO 0,60X1,0 (M) = 0,6 M²
TEREMOS SAIA NOS 2 LADOS E NA FRENTE TOTALIZANDO =2,20 M
TEREMOS ESPELHO NA FRENTE TOTALIZANDO = 1,0 M
ENTÃO TEREMOS TOTAL DE ESPELHO E RODAPÉ = 3,20 M
O INSUMO DO RODAPÉ POSSUI 10 CM DE ALTURA, ENTÃO IREMOS MULTIPLICAR O COMPRIMENTO TOTAL POR 3, PARA ATINGIR A ALTURA DESEJADA= 3,2*3=9,6 M
JUTIFICATIVA: PARA ADAPTAR COMPOSIÇÃO DE ACORDO COM O DETALHAMENTO DAS ÁREAS MOLHADAS FOI ADICIONADOS A COMPOSIÇÃO DA CUBA E RODAPÉ.
OBS: ESSA COMPOSIÇÃO NÃO POSSUI COTAÇÃO DE CUBA, POIS A CUBA É DO SINAPI INSUMO 11696 E ESTÁ INCLUSA NA COMPOSIÇÃO AUXILIAR CPU.E-014.2321
Composição |  | CPU.E-014.2315 |  |  | BANCADA EM CREMA MARFIL, DIMENSÕES (LARG. 60 X COMP. 150 CM), COM DOIS FUROS PARA TORNEIRA E DUAS CUBAS DE EMBUTIR OVAL EM LOUÇA. INCLUSO ESPELHO E SAIA DE GRANITO COM 30 CM, APOIADO EM SUPORTE METÁLICO - BANHEIRO MASCULINO E FEMININO - FORNECIMENTO E INSTALAÇÃO | SEDI - SERVIÇOS DIVERSOS | UN | 1 | 3337.29 | 3337.29 | 0 | 3337.29 | 0
Composição Auxiliar |  | 88274 | COMP | SINAPI | MARMORISTA/GRANITEIRO COM ENCARGOS COMPLEMENTARES | SERVICOS DIVERSOS | H | 1.4944 | 24.21 | 36.17
Composição Auxiliar |  | 88316 | COMP | SINAPI | SERVENTE COM ENCARGOS COMPLEMENTARES | SERVICOS DIVERSOS | H | 0.9834 | 19.29 | 18.96
Composição Auxiliar |  | 100862 | COMP | SINAPI | SUPORTE MÃO FRANCESA EM ACO, ABAS IGUAIS 40 CM, CAPACIDADE MINIMA 70 KG, BRANCO - FORNECIMENTO E INSTALAÇÃO. AF_01/2020 | INSTALACOES HIDRO SANITARIAS | UN | 2 | 36.83 | 73.66
Composição Auxiliar |  | CPU.E-014.1955 | COMP | COT | LAVATÓRIO/CUBA RETANGULAR EM LOUÇA BRANCA SUSPENSO, SEM COLUNA, TIPO PNE INCL. PARAFUSOS DE FIXAÇÃO, SIFÃO TIPO COPO E VÁLVULA PARA LAVATÓRIO- FORNECIMENTO E INSTALAÇÃO. | SEDI - SERVIÇOS DIVERSOS | UN | 2 | 748.91 | 1497.82
Insumo da Composição |  | 11795 | INSUMO | SINAPI | GRANITO PARA BANCADA, POLIDO, TIPO ANDORINHA/ QUARTZ/ CASTELO/ CORUMBA OU OUTROS EQUIVALENTES DA REGIAO, E= *2,5* CM | MATERIAL | M2 | 0.9 | 630.94 | 567.84
Insumo da Composição |  | 20231 | INSUMO | SINAPI | RODAPE OU RODABANCADA EM GRANITO, POLIDO, TIPO ANDORINHA/ QUARTZ/ CASTELO/ CORUMBA OU OUTROS EQUIVALENTES DA REGIAO, H= 10 CM, E= *2,0* CM | MATERIAL | M | 12.6 | 62.21 | 783.84
Insumo da Composição |  | 4823 | INSUMO | SINAPI | MASSA PLASTICA PARA MARMORE/GRANITO | MATERIAL | KG | 0.5228 | 55.6 | 29.06
Insumo da Composição |  | 37329 | INSUMO | SINAPI | REJUNTE EPOXI, QUALQUER COR | MATERIAL | KG | 0.0211 | 142.22 | 3
Insumo da Composição |  | 38605 | INSUMO | SINAPI | ABERTURA PARA ENCAIXE DE CUBA OU LAVATORIO EM BANCADA DE MARMORE/ GRANITO OU OUTRO TIPO DE PEDRA NATURAL | MATERIAL | UN | 2 | 142.15 | 284.3
Insumo da Composição |  | 38633 | INSUMO | SINAPI | FURO PARA TORNEIRA OU OUTROS ACESSORIOS EM BANCADA DE MARMORE/ GRANITO OU OUTRO TIPO DE PEDRA NATURAL | MATERIAL | UN | 2 | 21.32 | 42.64
REF. COMPOSIÇÃO DE INSTALAÇÃO SINAPI 86889 - BASE JULHO/2023
GRANITO 0,60X1,5 (M) = 0,90 M²
TEREMOS SAIA NOS 2 LADOS E NA FRENTE TOTALIZANDO =2,70 M
TEREMOS ESPELHO NA FRENTE TOTALIZANDO = 1,50 M
ENTÃO TEREMOS TOTAL DE ESPELHO E RODAPÉ = 4,20 M
O INSUMO DO RODAPÉ POSSUI 10 CM DE ALTURA, ENTÃO IREMOS MULTIPLICAR O COMPRIMENTO TOTAL POR 3, PARA ATINGIR A ALTURA DESEJADA= 4,2*3=12,6 M
JUTIFICATIVA: PARA ADAPTAR COMPOSIÇÃO DE ACORDO COM O DETALHAMENTO DAS ÁREAS MOLHADAS FOI ADICIONADOS A COMPOSIÇÃO DA CUBA E RODAPE.
Composição |  | CPU.E-014.2312 |  |  | BANCADA EM CREMA MARFIL, DIMENSÕES (LARG. 90 X COMP. 60 CM), COM UM FURO PARA TORNEIRA E UMA CUBA DE EMBUTIR OVAL EM LOUÇA. INCLUSO ESPELHO E SAIA DE GRANITO COM 30 CM, APOIADO EM SUPORTE METÁLICO - BANHO - FORNECIMENTO E INSTALAÇÃO | SEDI - SERVIÇOS DIVERSOS | UN | 1 | 1716.4 | 1716.4 | 0 | 1716.4 | 0
Composição Auxiliar |  | 88274 | COMP | SINAPI | MARMORISTA/GRANITEIRO COM ENCARGOS COMPLEMENTARES | SERVICOS DIVERSOS | H | 1.4944 | 24.21 | 36.17
Composição Auxiliar |  | 88316 | COMP | SINAPI | SERVENTE COM ENCARGOS COMPLEMENTARES | SERVICOS DIVERSOS | H | 0.9834 | 19.29 | 18.96
Composição Auxiliar |  | 100862 | COMP | SINAPI | SUPORTE MÃO FRANCESA EM ACO, ABAS IGUAIS 40 CM, CAPACIDADE MINIMA 70 KG, BRANCO - FORNECIMENTO E INSTALAÇÃO. AF_01/2020 | INSTALACOES HIDRO SANITARIAS | UN | 2 | 36.83 | 73.66
Composição Auxiliar |  | CPU.E-014.2321 | COMP | COT | CUBA DE SOBREPOR OVAL EM LOUÇA BRANCA, 44 X 31CM OU EQUIVALENTE, INCLUSO VÁLVULA E SIFÃO TIPO GARRAFA EM METAL CROMADO - FORNECIMENTO E INSTALAÇÃO. AF_01/2020 | SEDI - SERVIÇOS DIVERSOS | UN | 1 | 454.17 | 454.17
Insumo da Composição |  | 11795 | INSUMO | SINAPI | GRANITO PARA BANCADA, POLIDO, TIPO ANDORINHA/ QUARTZ/ CASTELO/ CORUMBA OU OUTROS EQUIVALENTES DA REGIAO, E= *2,5* CM | MATERIAL | M2 | 0.54 | 630.94 | 340.7
Insumo da Composição |  | 20231 | INSUMO | SINAPI | RODAPE OU RODABANCADA EM GRANITO, POLIDO, TIPO ANDORINHA/ QUARTZ/ CASTELO/ CORUMBA OU OUTROS EQUIVALENTES DA REGIAO, H= 10 CM, E= *2,0* CM | MATERIAL | M | 9.6 | 62.21 | 597.21
Insumo da Composição |  | 4823 | INSUMO | SINAPI | MASSA PLASTICA PARA MARMORE/GRANITO | MATERIAL | KG | 0.5228 | 55.6 | 29.06
Insumo da Composição |  | 37329 | INSUMO | SINAPI | REJUNTE EPOXI, QUALQUER COR | MATERIAL | KG | 0.0211 | 142.22 | 3
Insumo da Composição |  | 38605 | INSUMO | SINAPI | ABERTURA PARA ENCAIXE DE CUBA OU LAVATORIO EM BANCADA DE MARMORE/ GRANITO OU OUTRO TIPO DE PEDRA NATURAL | MATERIAL | UN | 1 | 142.15 | 142.15
Insumo da Composição |  | 38633 | INSUMO | SINAPI | FURO PARA TORNEIRA OU OUTROS ACESSORIOS EM BANCADA DE MARMORE/ GRANITO OU OUTRO TIPO DE PEDRA NATURAL | MATERIAL | UN | 1 | 21.32 | 21.32
REF. COMPOSIÇÃO DE INSTALAÇÃO SINAPI 86889 - BASE JULHO/2023
GRANITO 0,60X1,0 (M) = 0,54 M²
TEREMOS SAIA NOS 2 LADOS E NA FRENTE TOTALIZANDO =2,40 M
TEREMOS ESPELHO NA FRENTE TOTALIZANDO = 0,60 M
ENTÃO TEREMOS TOTAL DE ESPELHO E RODAPÉ = 3,00 M
O INSUMO DO RODAPÉ POSSUI 10 CM DE ALTURA, ENTÃO IREMOS MULTIPLICAR O COMPRIMENTO TOTAL POR 3, PARA ATINGIR A ALTURA DESEJADA= 3,0*3=9,6 M
JUTIFICATIVA: PARA ADAPTAR COMPOSIÇÃO DE ACORDO COM O DETALHAMENTO DAS ÁREAS MOLHADAS FOI ADICIONADOS A COMPOSIÇÃO DA CUBA E RODAPE.
Composição |  | CPU.E-014.2314 |  |  | BANCADA EM CREMA MARFIL, DIMENSÕES (LARG. 75 X COMP. 300 CM), COM QUATROS FUROS PARA TORNEIRA E QUATROS CUBAS DE EMBUTIR OVAL EM LOUÇA. INCLUSO ESPELHO E SAIA DE GRANITO COM 30 CM, APOIADO EM SUPORTE METÁLICO - BANHEIRO MASCULINO E FEMININO - FORNECIMENTO E INSTALAÇÃO | SEDI - SERVIÇOS DIVERSOS | UN | 1 | 6703.36 | 6703.36 | 0 | 6703.36 | 0
Composição Auxiliar |  | 88274 | COMP | SINAPI | MARMORISTA/GRANITEIRO COM ENCARGOS COMPLEMENTARES | SERVICOS DIVERSOS | H | 1.4944 | 24.21 | 36.17
Composição Auxiliar |  | 88316 | COMP | SINAPI | SERVENTE COM ENCARGOS COMPLEMENTARES | SERVICOS DIVERSOS | H | 0.9834 | 19.29 | 18.96
Composição Auxiliar |  | 100862 | COMP | SINAPI | SUPORTE MÃO FRANCESA EM ACO, ABAS IGUAIS 40 CM, CAPACIDADE MINIMA 70 KG, BRANCO - FORNECIMENTO E INSTALAÇÃO. AF_01/2020 | INSTALACOES HIDRO SANITARIAS | UN | 4 | 36.83 | 147.32
Composição Auxiliar |  | CPU.E-014.1955 | COMP | COT | LAVATÓRIO/CUBA RETANGULAR EM LOUÇA BRANCA SUSPENSO, SEM COLUNA, TIPO PNE INCL. PARAFUSOS DE FIXAÇÃO, SIFÃO TIPO COPO E VÁLVULA PARA LAVATÓRIO- FORNECIMENTO E INSTALAÇÃO. | SEDI - SERVIÇOS DIVERSOS | UN | 4 | 748.91 | 2995.64
Insumo da Composição |  | 11795 | INSUMO | SINAPI | GRANITO PARA BANCADA, POLIDO, TIPO ANDORINHA/ QUARTZ/ CASTELO/ CORUMBA OU OUTROS EQUIVALENTES DA REGIAO, E= *2,5* CM | MATERIAL | M2 | 2.25 | 630.94 | 1419.61
Insumo da Composição |  | 20231 | INSUMO | SINAPI | RODAPE OU RODABANCADA EM GRANITO, POLIDO, TIPO ANDORINHA/ QUARTZ/ CASTELO/ CORUMBA OU OUTROS EQUIVALENTES DA REGIAO, H= 10 CM, E= *2,0* CM | MATERIAL | M | 22.5 | 62.21 | 1399.72
Insumo da Composição |  | 4823 | INSUMO | SINAPI | MASSA PLASTICA PARA MARMORE/GRANITO | MATERIAL | KG | 0.5228 | 55.6 | 29.06
Insumo da Composição |  | 37329 | INSUMO | SINAPI | REJUNTE EPOXI, QUALQUER COR | MATERIAL | KG | 0.0211 | 142.22 | 3
Insumo da Composição |  | 38605 | INSUMO | SINAPI | ABERTURA PARA ENCAIXE DE CUBA OU LAVATORIO EM BANCADA DE MARMORE/ GRANITO OU OUTRO TIPO DE PEDRA NATURAL | MATERIAL | UN | 4 | 142.15 | 568.6
Insumo da Composição |  | 38633 | INSUMO | SINAPI | FURO PARA TORNEIRA OU OUTROS ACESSORIOS EM BANCADA DE MARMORE/ GRANITO OU OUTRO TIPO DE PEDRA NATURAL | MATERIAL | UN | 4 | 21.32 | 85.28
REF. COMPOSIÇÃO DE INSTALAÇÃO SINAPI 86889 - BASE JULHO/2023
GRANITO 0,60X1,0 (M) = 2,25 M²
TEREMOS SAIA NOS 2 LADOS E NA FRENTE TOTALIZANDO =4,50 M
TEREMOS ESPELHO NA FRENTE TOTALIZANDO =3,00 M
ENTÃO TEREMOS TOTAL DE ESPELHO E RODAPÉ = 7,50 M
O INSUMO DO RODAPÉ POSSUI 10 CM DE ALTURA, ENTÃO IREMOS MULTIPLICAR O COMPRIMENTO TOTAL POR 3, PARA ATINGIR A ALTURA DESEJADA= 7,5*3=22,5 M
JUTIFICATIVA: PARA ADAPTAR COMPOSIÇÃO DE ACORDO COM O DETALHAMENTO DAS ÁREAS MOLHADAS FOI ADICIONADOS A COMPOSIÇÃO DA CUBA E RODAPE.
Composição |  | CPU.E-014.2310 |  |  | BANCADA EM CREMA MARFIL, DIMENSÕES (LARG. 60 X COMP. 125 CM), COM UM FURO PARA TORNEIRA E UMA CUBA DE EMBUTIR OVAL EM LOUÇA. INCLUSO ESPELHO E SAIA DE GRANITO COM 30 CM, APOIADO EM SUPORTE METÁLICO - BANHO - FORNECIMENTO E INSTALAÇÃO | SEDI - SERVIÇOS DIVERSOS | UN | 1 | 1942.22 | 1942.22 | 0 | 1942.22 | 0
Composição Auxiliar |  | 88274 | COMP | SINAPI | MARMORISTA/GRANITEIRO COM ENCARGOS COMPLEMENTARES | SERVICOS DIVERSOS | H | 1.4944 | 24.21 | 36.17
Composição Auxiliar |  | 88316 | COMP | SINAPI | SERVENTE COM ENCARGOS COMPLEMENTARES | SERVICOS DIVERSOS | H | 0.9834 | 19.29 | 18.96
Composição Auxiliar |  | 100862 | COMP | SINAPI | SUPORTE MÃO FRANCESA EM ACO, ABAS IGUAIS 40 CM, CAPACIDADE MINIMA 70 KG, BRANCO - FORNECIMENTO E INSTALAÇÃO. AF_01/2020 | INSTALACOES HIDRO SANITARIAS | UN | 2 | 36.83 | 73.66
Composição Auxiliar |  | CPU.E-014.2321 | COMP | COT | CUBA DE SOBREPOR OVAL EM LOUÇA BRANCA, 44 X 31CM OU EQUIVALENTE, INCLUSO VÁLVULA E SIFÃO TIPO GARRAFA EM METAL CROMADO - FORNECIMENTO E INSTALAÇÃO. AF_01/2020 | SEDI - SERVIÇOS DIVERSOS | UN | 1 | 454.17 | 454.17
Insumo da Composição |  | 11795 | INSUMO | SINAPI | GRANITO PARA BANCADA, POLIDO, TIPO ANDORINHA/ QUARTZ/ CASTELO/ CORUMBA OU OUTROS EQUIVALENTES DA REGIAO, E= *2,5* CM | MATERIAL | M2 | 0.75 | 630.94 | 473.2
Insumo da Composição |  | 20231 | INSUMO | SINAPI | RODAPE OU RODABANCADA EM GRANITO, POLIDO, TIPO ANDORINHA/ QUARTZ/ CASTELO/ CORUMBA OU OUTROS EQUIVALENTES DA REGIAO, H= 10 CM, E= *2,0* CM | MATERIAL | M | 11.1 | 62.21 | 690.53
Insumo da Composição |  | 4823 | INSUMO | SINAPI | MASSA PLASTICA PARA MARMORE/GRANITO | MATERIAL | KG | 0.5228 | 55.6 | 29.06
Insumo da Composição |  | 37329 | INSUMO | SINAPI | REJUNTE EPOXI, QUALQUER COR | MATERIAL | KG | 0.0211 | 142.22 | 3
Insumo da Composição |  | 38605 | INSUMO | SINAPI | ABERTURA PARA ENCAIXE DE CUBA OU LAVATORIO EM BANCADA DE MARMORE/ GRANITO OU OUTRO TIPO DE PEDRA NATURAL | MATERIAL | UN | 1 | 142.15 | 142.15
Insumo da Composição |  | 38633 | INSUMO | SINAPI | FURO PARA TORNEIRA OU OUTROS ACESSORIOS EM BANCADA DE MARMORE/ GRANITO OU OUTRO TIPO DE PEDRA NATURAL | MATERIAL | UN | 1 | 21.32 | 21.32
REF. COMPOSIÇÃO DE INSTALAÇÃO SINAPI 86889 - BASE JULHO/2023
GRANITO 0,60X1,0 (M) = 0,75 M²
TEREMOS SAIA NOS 2 LADOS E NA FRENTE TOTALIZANDO =2,45 M
TEREMOS ESPELHO NA FRENTE TOTALIZANDO =1,25 M
ENTÃO TEREMOS TOTAL DE ESPELHO E RODAPÉ = 3,70 M
O INSUMO DO RODAPÉ POSSUI 10 CM DE ALTURA, ENTÃO IREMOS MULTIPLICAR O COMPRIMENTO TOTAL POR 3, PARA ATINGIR A ALTURA DESEJADA= 3,7*3=11,10 M
JUTIFICATIVA: PARA ADAPTAR COMPOSIÇÃO DE ACORDO COM O DETALHAMENTO DAS ÁREAS MOLHADAS FOI ADICIONADOS A COMPOSIÇÃO DA CUBA E RODAPE.
Composição |  | CPU.E-014.2340 |  |  | BANCADA EM CREMA MARFIL, DIMENSÕES (LARG. 60 X COMP. 230 CM), COM UM FURO PARA TORNEIRA E UMA CUBA DE EMBUTIR OVAL EM LOUÇA. INCLUSO ESPELHO E SAIA DE GRANITO COM 30 CM, APOIADO EM SUPORTE METÁLICO - COPA - FORNECIMENTO E INSTALAÇÃO | SEDI - SERVIÇOS DIVERSOS | UN | 1 | 3386.84 | 3386.84 | 0 | 3386.84 | 0
Composição Auxiliar |  | 88274 | COMP | SINAPI | MARMORISTA/GRANITEIRO COM ENCARGOS COMPLEMENTARES | SERVICOS DIVERSOS | H | 1.4944 | 24.21 | 36.17
Composição Auxiliar |  | 88316 | COMP | SINAPI | SERVENTE COM ENCARGOS COMPLEMENTARES | SERVICOS DIVERSOS | H | 0.9834 | 19.29 | 18.96
Composição Auxiliar |  | 100862 | COMP | SINAPI | SUPORTE MÃO FRANCESA EM ACO, ABAS IGUAIS 40 CM, CAPACIDADE MINIMA 70 KG, BRANCO - FORNECIMENTO E INSTALAÇÃO. AF_01/2020 | INSTALACOES HIDRO SANITARIAS | UN | 4 | 36.83 | 147.32
Composição Auxiliar |  | CPU.E-014.2307 | COMP | COT | CUBA DE INOX AISI 304, DIMENSÕES 50X40X24 CM, PARA INSTALAÇÃO EM BANCADA, INCLUSO SIFÃO 1.1/2 E VÁLVULA 3.1/2" | SEDI - SERVIÇOS DIVERSOS | UN | 1 | 1035.72 | 1035.72
Insumo da Composição |  | 11795 | INSUMO | SINAPI | GRANITO PARA BANCADA, POLIDO, TIPO ANDORINHA/ QUARTZ/ CASTELO/ CORUMBA OU OUTROS EQUIVALENTES DA REGIAO, E= *2,5* CM | MATERIAL | M2 | 1.38 | 630.94 | 870.69
Insumo da Composição |  | 20231 | INSUMO | SINAPI | RODAPE OU RODABANCADA EM GRANITO, POLIDO, TIPO ANDORINHA/ QUARTZ/ CASTELO/ CORUMBA OU OUTROS EQUIVALENTES DA REGIAO, H= 10 CM, E= *2,0* CM | MATERIAL | M | 17.4 | 62.21 | 1082.45
Insumo da Composição |  | 4823 | INSUMO | SINAPI | MASSA PLASTICA PARA MARMORE/GRANITO | MATERIAL | KG | 0.5228 | 55.6 | 29.06
Insumo da Composição |  | 37329 | INSUMO | SINAPI | REJUNTE EPOXI, QUALQUER COR | MATERIAL | KG | 0.0211 | 142.22 | 3
Insumo da Composição |  | 38605 | INSUMO | SINAPI | ABERTURA PARA ENCAIXE DE CUBA OU LAVATORIO EM BANCADA DE MARMORE/ GRANITO OU OUTRO TIPO DE PEDRA NATURAL | MATERIAL | UN | 1 | 142.15 | 142.15
Insumo da Composição |  | 38633 | INSUMO | SINAPI | FURO PARA TORNEIRA OU OUTROS ACESSORIOS EM BANCADA DE MARMORE/ GRANITO OU OUTRO TIPO DE PEDRA NATURAL | MATERIAL | UN | 1 | 21.32 | 21.32
REF. COMPOSIÇÃO DE INSTALAÇÃO SINAPI 86889 - BASE JULHO/2023
GRANITO 0,60X1,0 (M) = 1,38 M²
TEREMOS SAIA NOS 2 LADOS E NA FRENTE TOTALIZANDO =3,50 M
TEREMOS ESPELHO NA FRENTE TOTALIZANDO =2,30 M
ENTÃO TEREMOS TOTAL DE ESPELHO E RODAPÉ = 5,80 M
O INSUMO DO RODAPÉ POSSUI 10 CM DE ALTURA, ENTÃO IREMOS MULTIPLICAR O COMPRIMENTO TOTAL POR 3, PARA ATINGIR A ALTURA DESEJADA= 5,8*3=17,40 M
JUTIFICATIVA: PARA ADAPTAR COMPOSIÇÃO DE ACORDO COM O DETALHAMENTO DAS ÁREAS MOLHADAS FOI ADICIONADOS A COMPOSIÇÃO DA CUBA E RODAPE.
QUADRO DE COTAÇÕES
DATA DA COTAÇÃO | CNPJ |  | CONTATO |  | EMPRESA | FUNCIONÁRIO | VALOR |  | MEDIANA
12/08/2023 | 37.432.150/0005-08 |  | (65) 3056-5000 |  | VERDÃO | ANA | 869 |  | 813.53
12/08/2023 | 15.375.991/0001-64 |  | (65) 3688-5000 |  | TODIMO | PATRICL | 813.53
2023-08-02 | 15.491.930/0001-62 |  | (65) 2128-9200 |  | BEIRA RIO | JOSINO | 730
INSTALAÇÕES ELÉTRICAS
Composição |  | CPU.E-015.16713 |  |  | CABO DE COBRE FLEXÍVEL ISOLADO, 120 MM², ANTI-CHAMA 450/750 V, PARA CIRCUITOS TERMINAIS - FORNECIMENTO E INSTALAÇÃO. | INES - INSTALAÇÕES ESPECIAIS | M | 1 | 128.84 | 128.84 | 0 | 128.84 | 0
Composição Auxiliar |  | 88247 | COMP | SINAPI | AUXILIAR DE ELETRICISTA COM ENCARGOS COMPLEMENTARES | SERVICOS DIVERSOS | H | 0.114 | 20.87 | 2.37
Composição Auxiliar |  | 88264 | COMP | SINAPI | ELETRICISTA COM ENCARGOS COMPLEMENTARES | SERVICOS DIVERSOS | H | 0.114 | 25.3 | 2.88
Insumo da Composição |  | 39237 | INSUMO | SINAPI | CABO DE COBRE, FLEXIVEL, CLASSE 4 OU 5, ISOLACAO EM PVC/A, ANTICHAMA BWF-B, 1 CONDUTOR, 450/750 V, SECAO NOMINAL 120 MM2 | MATERIAL | M | 1.2434 | 99.37 | 123.55
Insumo da Composição |  | 21127 | INSUMO | SINAPI | FITA ISOLANTE ADESIVA ANTICHAMA, USO ATE 750 V, EM ROLO DE 19 MM X 5 M | MATERIAL | UN | 0.0094 | 5.1 | 0.04
REF. COMPOSIÇÃO SINAPI 91935 - BASE JULHO/2023
Composição |  | CPU.E-015.16717 |  |  | CABO DE COBRE FLEXÍVEL ISOLADO, 150 MM², ANTI-CHAMA 450/750 V, PARA CIRCUITOS TERMINAIS - FORNECIMENTO E INSTALAÇÃO. | INES - INSTALAÇÕES ESPECIAIS | M | 1 | 161.12 | 161.12 | 0 | 161.12 | 0
Composição Auxiliar |  | 88247 | COMP | SINAPI | AUXILIAR DE ELETRICISTA COM ENCARGOS COMPLEMENTARES | SERVICOS DIVERSOS | H | 0.114 | 20.87 | 2.37
Composição Auxiliar |  | 88264 | COMP | SINAPI | ELETRICISTA COM ENCARGOS COMPLEMENTARES | SERVICOS DIVERSOS | H | 0.114 | 25.3 | 2.88
Insumo da Composição |  | 39238 | INSUMO | SINAPI | CABO DE COBRE, FLEXIVEL, CLASSE 4 OU 5, ISOLACAO EM PVC/A, ANTICHAMA BWF-B, 1 CONDUTOR, 450/750 V, SECAO NOMINAL 150 MM2 | MATERIAL | M | 1.2434 | 125.33 | 155.83
Insumo da Composição |  | 21127 | INSUMO | SINAPI | FITA ISOLANTE ADESIVA ANTICHAMA, USO ATE 750 V, EM ROLO DE 19 MM X 5 M | MATERIAL | UN | 0.0094 | 5.1 | 0.04
REF. COMPOSIÇÃO SINAPI 91935 - BASE JULHO/2023
Composição |  | CPU.E-015.16732 |  |  | CABO DE COBRE FLEXÍVEL ISOLADO, 185 MM², ANTI-CHAMA 450/750 V, PARA CIRCUITOS TERMINAIS - FORNECIMENTO E INSTALAÇÃO. | INEL - INSTALAÇÃO ELÉTRICA | M | 1 | 193.55 | 193.55 | 0 | 193.55 | 0
Composição Auxiliar |  | 88247 | COMP | SINAPI | AUXILIAR DE ELETRICISTA COM ENCARGOS COMPLEMENTARES | SERVICOS DIVERSOS | H | 0.114 | 20.87 | 2.37
Composição Auxiliar |  | 88264 | COMP | SINAPI | ELETRICISTA COM ENCARGOS COMPLEMENTARES | SERVICOS DIVERSOS | H | 0.114 | 25.3 | 2.88
Insumo da Composição |  | 39239 | INSUMO | SINAPI | CABO DE COBRE, FLEXIVEL, CLASSE 4 OU 5, ISOLACAO EM PVC/A, ANTICHAMA BWF-B, 1 CONDUTOR, 450/750 V, SECAO NOMINAL 185 MM2 | MATERIAL | M | 1.2434 | 151.41 | 188.26
Insumo da Composição |  | 21127 | INSUMO | SINAPI | FITA ISOLANTE ADESIVA ANTICHAMA, USO ATE 750 V, EM ROLO DE 19 MM X 5 M | MATERIAL | UN | 0.0094 | 5.1 | 0.04
REF. COMPOSIÇÃO SINAPI 91935 - BASE JULHO/2023
Composição |  | CPU.E-015.16733 |  |  | CABO DE COBRE FLEXÍVEL ISOLADO, 240 MM², ANTI-CHAMA 450/750 V, PARA CIRCUITOS TERMINAIS - FORNECIMENTO E INSTALAÇÃO. | INEL - INSTALAÇÃO ELÉTRICA | M | 1 | 252.9 | 252.9 | 0 | 252.9 | 0
Composição Auxiliar |  | 88247 | COMP | SINAPI | AUXILIAR DE ELETRICISTA COM ENCARGOS COMPLEMENTARES | SERVICOS DIVERSOS | H | 0.114 | 20.87 | 2.37
Composição Auxiliar |  | 88264 | COMP | SINAPI | ELETRICISTA COM ENCARGOS COMPLEMENTARES | SERVICOS DIVERSOS | H | 0.114 | 25.3 | 2.88
Insumo da Composição |  | 39240 | INSUMO | SINAPI | CABO DE COBRE, FLEXIVEL, CLASSE 4 OU 5, ISOLACAO EM PVC/A, ANTICHAMA BWF-B, 1 CONDUTOR, 450/750 V, SECAO NOMINAL 240 MM2 | MATERIAL | M | 1.2434 | 199.14 | 247.61
Insumo da Composição |  | 21127 | INSUMO | SINAPI | FITA ISOLANTE ADESIVA ANTICHAMA, USO ATE 750 V, EM ROLO DE 19 MM X 5 M | MATERIAL | UN | 0.0094 | 5.1 | 0.04
REF. COMPOSIÇÃO SINAPI 91935 - BASE JULHO/2023
Composição |  | CPU.E-015.16721 |  |  | ELETRODUTO/DUTO PEAD FLEXIVEL PAREDE SIMPLES, CORRUGADO, DN 1.1/2", PARA CABEAMENTO SUBTERRANEO - FORNECIMENTO E INSTALAÇÃO | INES - INSTALAÇÕES ESPECIAIS | M | 1 | 9.83 | 9.83 | 0 | 9.83 | 0
Composição Auxiliar |  | 88264 | COMP | SINAPI | ELETRICISTA COM ENCARGOS COMPLEMENTARES | SERVICOS DIVERSOS | H | 0.103 | 25.3 | 2.6
Composição Auxiliar |  | 88247 | COMP | SINAPI | AUXILIAR DE ELETRICISTA COM ENCARGOS COMPLEMENTARES | SERVICOS DIVERSOS | H | 0.103 | 20.87 | 2.14
Insumo da Composição |  | 39246 | INSUMO | SINAPI | ELETRODUTO/DUTO PEAD FLEXIVEL PAREDE SIMPLES, CORRUGACAO HELICOIDAL, COR PRETA, SEM ROSCA, DE 1 1/2", CRC 680 N, PARA CABEAMENTO SUBTERRANEO (NBR 15715) | MATERIAL | M | 1.1 | 4.59 | 5.04
Insumo da Composição |  | 43132 | INSUMO | SINAPI | ARAME RECOZIDO 16 BWG, D = 1,65 MM (0,016 KG/M) OU 18 BWG, D = 1,25 MM (0,01 KG/M) | MATERIAL | KG | 0.0023 | 24.95 | 0.05
REF. COMPOSIÇÃO SINAPI 91851 - BASE JULHO/2023
Composição |  | CPU.E-015.16816 |  |  | ELETRODUTO/DUTO PEAD FLEXIVEL PAREDE SIMPLES, CORRUGADO, DN 1.1/4", PARA CABEAMENTO SUBTERRANEO - FORNECIMENTO E INSTALAÇÃO | INEL - INSTALAÇÃO ELÉTRICA | M | 1 | 9.19 | 9.19 | 0 | 9.19 | 0
Composição Auxiliar |  | 88264 | COMP | SINAPI | ELETRICISTA COM ENCARGOS COMPLEMENTARES | SERVICOS DIVERSOS | H | 0.103 | 25.3 | 2.6
Composição Auxiliar |  | 88247 | COMP | SINAPI | AUXILIAR DE ELETRICISTA COM ENCARGOS COMPLEMENTARES | SERVICOS DIVERSOS | H | 0.103 | 20.87 | 2.14
Insumo da Composição |  | 39247 | INSUMO | SINAPI | ELETRODUTO/DUTO PEAD FLEXIVEL PAREDE SIMPLES, CORRUGACAO HELICOIDAL, COR PRETA, SEM ROSCA, DE 1 1/4", CRC 680 N, PARA CABEAMENTO SUBTERRANEO (NBR 15715) | MATERIAL | M | 1.1 | 4 | 4.4
Insumo da Composição |  | 43132 | INSUMO | SINAPI | ARAME RECOZIDO 16 BWG, D = 1,65 MM (0,016 KG/M) OU 18 BWG, D = 1,25 MM (0,01 KG/M) | MATERIAL | KG | 0.0023 | 24.95 | 0.05
REF. COMPOSIÇÃO SINAPI 91851 - BASE JULHO/2023
Composição |  | CPU.E-015.16739 |  |  | ELETRODUTO/DUTO PEAD FLEXIVEL PAREDE SIMPLES, CORRUGADO, DN 2", PARA CABEAMENTO SUBTERRANEO - FORNECIMENTO E INSTALAÇÃO | INES - INSTALAÇÕES ESPECIAIS | M | 1 | 12.03 | 12.03 | 0 | 12.03 | 0
Composição Auxiliar |  | 88264 | COMP | SINAPI | ELETRICISTA COM ENCARGOS COMPLEMENTARES | SERVICOS DIVERSOS | H | 0.103 | 25.3 | 2.6
Composição Auxiliar |  | 88247 | COMP | SINAPI | AUXILIAR DE ELETRICISTA COM ENCARGOS COMPLEMENTARES | SERVICOS DIVERSOS | H | 0.103 | 20.87 | 2.14
Insumo da Composição |  | 2446 | INSUMO | SINAPI | ELETRODUTO/DUTO PEAD FLEXIVEL PAREDE SIMPLES, CORRUGACAO HELICOIDAL, COR PRETA, SEM ROSCA, DE 2", CRC 680 N, PARA CABEAMENTO SUBTERRANEO (NBR 15715) | MATERIAL | M | 1.1 | 6.59 | 7.24
Insumo da Composição |  | 43132 | INSUMO | SINAPI | ARAME RECOZIDO 16 BWG, D = 1,65 MM (0,016 KG/M) OU 18 BWG, D = 1,25 MM (0,01 KG/M) | MATERIAL | KG | 0.0023 | 24.95 | 0.05
REF. COMPOSIÇÃO SINAPI 91851 - BASE JULHO/2023
Composição |  | CPU.E-015.16704 |  |  | CAIXA DE PASSAGEM METALICA DIMENSÕES 15X15X10CM - FORNECIMENTO E INSTALAÇÃO | INES - INSTALAÇÕES ESPECIAIS | UN | 1 | 42.48 | 42.48 | 0 | 42.48 | 0
Composição Auxiliar |  | 88247 | COMP | SINAPI | AUXILIAR DE ELETRICISTA COM ENCARGOS COMPLEMENTARES | SERVICOS DIVERSOS | H | 0.346 | 20.87 | 7.22
Composição Auxiliar |  | 88264 | COMP | SINAPI | ELETRICISTA COM ENCARGOS COMPLEMENTARES | SERVICOS DIVERSOS | H | 0.346 | 25.3 | 8.75
Insumo da Composição |  | 20254 | INSUMO | SINAPI | CAIXA DE PASSAGEM METALICA, DE SOBREPOR, COM TAMPA APARAFUSADA, DIMENSOES 15 X 15 X *10* CM | MATERIAL | UN | 1 | 26.51 | 26.51
REF. COMPOSIÇÃO SINAPI 100556 - BASE JULHO/2023
Composição |  | CPU.E-015.16780 |  |  | CAIXA DE PASSAGEM METALICA DIMENSÕES 20X20X10CM - FORNECIMENTO E INSTALAÇÃO | INES - INSTALAÇÕES ESPECIAIS | UN | 1 | 53.77 | 53.77 | 0 | 53.77 | 0
Composição Auxiliar |  | 88247 | COMP | SINAPI | AUXILIAR DE ELETRICISTA COM ENCARGOS COMPLEMENTARES | SERVICOS DIVERSOS | H | 0.346 | 20.87 | 7.22
Composição Auxiliar |  | 88264 | COMP | SINAPI | ELETRICISTA COM ENCARGOS COMPLEMENTARES | SERVICOS DIVERSOS | H | 0.346 | 25.3 | 8.75
Insumo da Composição |  | 39771 | INSUMO | SINAPI | CAIXA DE PASSAGEM METALICA DE SOBREPOR COM TAMPA PARAFUSADA, DIMENSOES 20 X 20 X 10 CM | MATERIAL | UN | 1 | 37.8 | 37.8
REF. COMPOSIÇÃO SINAPI 100556 - BASE JULHO/2023
Composição |  | CPU.E-015.16818 |  |  | CAIXA DE PASSAGEM EM PVC DIMENSÕES 1,20X1,20X0,75CM - FORNECIMENTO E INSTALAÇÃO | INEL - INSTALAÇÃO ELÉTRICA | UN | 1 | 57.31 | 57.31 | 0 | 57.31 | 0
Composição Auxiliar |  | 88247 | COMP | SINAPI | AUXILIAR DE ELETRICISTA COM ENCARGOS COMPLEMENTARES | SERVICOS DIVERSOS | H | 0.346 | 20.87 | 7.22
Composição Auxiliar |  | 88264 | COMP | SINAPI | ELETRICISTA COM ENCARGOS COMPLEMENTARES | SERVICOS DIVERSOS | H | 0.346 | 25.3 | 8.75
Insumo da Composição |  | 39810 | INSUMO | SINAPI | CAIXA DE PASSAGEM ELETRICA DE PAREDE, DE EMBUTIR, EM PVC, COM TAMPA APARAFUSADA, DIMENSOES 120 X 120 X *75* MM | MATERIAL | UN | 1 | 41.34 | 41.34
REF. COMPOSIÇÃO SINAPI 100556 - BASE JULHO/2023
Composição |  | CPU.E-015.16807 |  |  | CAIXA DE PASSAGEM METALICA DIMENSÕES 30X30X10CM - FORNECIMENTO E INSTALAÇÃO | INEL - INSTALAÇÃO ELÉTRICA | UN | 1 | 90.28 | 90.28 | 0 | 90.28 | 0
Composição Auxiliar |  | 88247 | COMP | SINAPI | AUXILIAR DE ELETRICISTA COM ENCARGOS COMPLEMENTARES | SERVICOS DIVERSOS | H | 0.346 | 20.87 | 7.22
Composição Auxiliar |  | 88264 | COMP | SINAPI | ELETRICISTA COM ENCARGOS COMPLEMENTARES | SERVICOS DIVERSOS | H | 0.346 | 25.3 | 8.75
Insumo da Composição |  | 39772 | INSUMO | SINAPI | CAIXA DE PASSAGEM METALICA DE SOBREPOR COM TAMPA PARAFUSADA, DIMENSOES 30 X 30 X 10 CM | MATERIAL | UN | 1 | 74.31 | 74.31
REF. COMPOSIÇÃO SINAPI 100556 - BASE JULHO/2023
Composição |  | CPU.E-015.16774 |  |  | ELETRODUTO DE AÇO GALVANIZADO, CLASSE LEVE, DN 20 MM (3/4"), APARENTE, INSTALADO EM TETO - FORNECIMENTO E INSTALAÇÃO | INEL - INSTALAÇÃO ELÉTRICA | UN | 1 | 30.01 | 30.01 | 0 | 30.01 | 0
Composição Auxiliar |  | 88316 | COMP | SINAPI | SERVENTE COM ENCARGOS COMPLEMENTARES | SERVICOS DIVERSOS | H | 0.1944 | 19.29 | 3.74
Composição Auxiliar |  | 88264 | COMP | SINAPI | ELETRICISTA COM ENCARGOS COMPLEMENTARES | SERVICOS DIVERSOS | H | 0.1944 | 25.3 | 4.91
Composição Auxiliar |  | 91173 | COMP | SINAPI | FIXAÇÃO DE TUBOS VERTICAIS DE PVC ÁGUA, PVC ESGOTO, PVC ÁGUA PLUVIAL, CPVC, PPR, COBRE OU AÇO, DIÂMETROS MENORES OU IGUAIS A 40 MM, COM ABRAÇADEIRA METÁLICA RÍGIDA TIPO U PERFIL 1 1/4, FIXADA EM PERFILADO EM PAREDE. AF_09/2023_PS | INSTALACOES HIDRO SANITARIAS | M | 2 | 3.6 | 7.2
Composição Auxiliar |  | CPU.E-019.194017 | COMP | COT | LUVA DE EMENDA PARA ELETRODUTO, AÇO GALVANIZADO, DN 20 MM (3/4''), APARENTE, INSTALADA EM PAREDE - FORNECIMENTO E INSTALAÇÃO. | INES - INSTALAÇÕES ESPECIAIS | UN | 0.3333 | 10.04 | 3.34
Insumo da Composição |  | 21128 | INSUMO | SINAPI | ELETRODUTO EM ACO GALVANIZADO ELETROLITICO, LEVE, DIAMETRO 3/4", PAREDE DE 0,90 MM | MATERIAL | M | 1.05 | 10.31 | 10.82
REF. COMPOSIÇÃO ORSE 13375 - BASE JULHO/2023
Composição |  | CPU.E-015.16709 |  |  | LUMINÁRIA TIPO CALHA PARA LAMPADA TUBULAR LED 4X20W - FORNECIMENTO E INSTALAÇÃO | INES - INSTALAÇÕES ESPECIAIS | UN | 1 | 262.1 | 262.1 | 0 | 262.1 | 0
Composição Auxiliar |  | 88264 | COMP | SINAPI | ELETRICISTA COM ENCARGOS COMPLEMENTARES | SERVICOS DIVERSOS | H | 0.3645 | 25.3 | 9.22
Composição Auxiliar |  | 88247 | COMP | SINAPI | AUXILIAR DE ELETRICISTA COM ENCARGOS COMPLEMENTARES | SERVICOS DIVERSOS | H | 0.1519 | 20.87 | 3.17
Insumo da Composição |  | 39387 | INSUMO | SINAPI | LAMPADA LED TUBULAR BIVOLT 18/20 W, BASE G13 | MATERIAL | UN | 4 | 9.68 | 38.72
Insumo da Composição |  | E-015.16709 | INSUMO | COT | LUMINÁRIA TIPO PAINEL PARA LAMPADA TUBULAR LED 4X20W | MATERIAL | UN | 1 | 210.99 | 210.99
REF. COMPOSIÇÃO SINAPI 97583 - BASE JULHO/2023
QUADRO DE COTAÇÕES
DATA DA COTAÇÃO | CNPJ |  | CONTATO |  | EMPRESA | FUNCIONÁRIO | VALOR |  | MEDIANA
30/05/2023 | 08.139.615/0001-05 |  | (65) 3388-0800 |  | ELETRICA PARANÁ | PLINO | 370 |  | 210.99
06/07/2023 | 06.110.817/0001-07 |  | (65) 3051-7844 |  | ELETROATIVA | JOSÉ | 210.99
17/07/2023 | 37.470.911./0001-92 |  | (65) 3618-2500 |  | ELETROFIOS | LERISMAR | 210.1
Composição |  | CPU.E-015.16725 |  |  | CONJUNTO DE VERGALHÃO GALVANIZADO C/ ROSCA TOTAL 1/4", PORCAS SEXTAVADAS, ARRUELAS LISA, ARRUELAS DE PRESSÃO FORNECIMENTO | INEL - INSTALAÇÃO ELÉTRICA | UN | 1 | 17.07 | 17.07 | 0 | 17.07 | 0
Composição Auxiliar |  | 88264 | COMP | SINAPI | ELETRICISTA COM ENCARGOS COMPLEMENTARES | SERVICOS DIVERSOS | H | 0.3 | 25.3 | 7.59
Composição Auxiliar |  | 88316 | COMP | SINAPI | SERVENTE COM ENCARGOS COMPLEMENTARES | SERVICOS DIVERSOS | H | 0.3 | 19.29 | 5.78
Insumo da Composição |  | 39996 | INSUMO | SINAPI | VERGALHAO ZINCADO ROSCA TOTAL, 1/4 " (6,3 MM) | MATERIAL | M | 1 | 3.7 | 3.7
REF. COMPOSIÇÃO ORSE 07384 - BASE JULHO/2023
Composição |  | CPU.E-015.16763 |  |  | QUADRO DE DISTRIBUICAO DE ENERGIA DE EMBUTIR, EM CHAPA METALICA, PARA 50 DISJUNTORES TERMOMAGNETICOS MONOPOLARES, COM BARRAMENTO TRIFASICO E NEUTRO, FORNECIMENTO E INSTALACAO | INEL - INSTALAÇÃO ELÉTRICA | UN | 1 | 1786.31 | 1786.31 | 0 | 1786.31 | 0
Composição Auxiliar |  | 88247 | COMP | SINAPI | AUXILIAR DE ELETRICISTA COM ENCARGOS COMPLEMENTARES | SERVICOS DIVERSOS | H | 0.6384 | 20.87 | 13.32
Composição Auxiliar |  | 88264 | COMP | SINAPI | ELETRICISTA COM ENCARGOS COMPLEMENTARES | SERVICOS DIVERSOS | H | 0.6384 | 25.3 | 16.15
Composição Auxiliar |  | 87367 | COMP | SINAPI | ARGAMASSA TRAÇO 1:1:6 (EM VOLUME DE CIMENTO, CAL E AREIA MÉDIA ÚMIDA) PARA EMBOÇO/MASSA ÚNICA/ASSENTAMENTO DE ALVENARIA DE VEDAÇÃO, PREPARO MANUAL. AF_08/2019 | SERVICOS DIVERSOS | M3 | 0.0189 | 710.18 | 13.42
Insumo da Composição |  | 37558 | INSUMO | SINAPI | PLACA DE SINALIZACAO DE SEGURANCA CONTRA INCENDIO, FOTOLUMINESCENTE, RETANGULAR, *20 X 40* CM, EM PVC *2* MM ANTI-CHAMAS (SIMBOLOS, CORES E PICTOGRAMAS CONFORME NBR 16820) | MATERIAL | UN | 1 | 33.37 | 33.37
Insumo da Composição |  | E-015.16763 | INSUMO | COT | CAIXA PARA QUADRO DE DISTRIBUICAO DE ENERGIA DE EMBUTIR (80 X 60 CM), EM CHAPA METALICA, PARA 50 DISJUNTORES TERMOMAGNETICOS MONOPOLARES, COM BARRAMENTO TRIFASICO E NEUTRO, FORNECIMENTO E INSTALACAO | MATERIAL | UN | 1 | 911.1 | 911.1
Insumo da Composição |  | E-015.16763A | INSUMO | COT | KIT BARRAMENTO TRIFÁSICO 225A (INCLUSO BARRAMENTO NEUTRO E TERRA 225A, ISOLADORES E ACESSORIOS DE FIXAÇÃO) | MATERIAL | UN | 1 | 798.95 | 798.95
REF. COMPOSIÇÃO SINAPI 101881 - BASE JULHO/2023
JUTIFICATIVA: PARA ADPTAR COMPOSIÇÃO DE ACORDO COM O PROJETO, FOI ADICIONADO O INSUMO DO KIT BARRAMENTO E PLACA DE SINALIZAÇÃO.
QUADRO DE COTAÇÕES (CAIXA PARA QUADRO)
DATA DA COTAÇÃO | CNPJ |  | CONTATO |  | EMPRESA | FUNCIONÁRIO | VALOR |  | MEDIANA
30/05/2023 | 08.139.615/0001-05 |  | (65) 3388-0800 |  | ELETRICA PARANÁ | PLINO | 987.7 |  | 911.1
06/07/2023 | 06.110.817/0001-07 |  | (65) 3051-7844 |  | ELETROATIVA | JOSÉ | 911.1
17/07/2023 | 37.470.911./0001-92 |  | (65) 3618-2500 |  | ELETROFIOS | LERISMAR | 810
QUADRO DE COTAÇÕES (KIT BARRAMENTO)
DATA DA COTAÇÃO | CNPJ |  | CONTATO |  | EMPRESA | FUNCIONÁRIO | VALOR |  | MEDIANA
30/05/2023 | 08.139.615/0001-05 |  | (65) 3388-0800 |  | ELETRICA PARANÁ | PLINO | 825.99 |  | 798.95
06/07/2023 | 06.110.817/0001-07 |  | (65) 3051-7844 |  | ELETROATIVA | JOSÉ | 781.7
17/07/2023 | 37.470.911./0001-92 |  | (65) 3618-2500 |  | ELETROFIOS | LERISMAR | 798.95
Composição |  | CPU.E-015.16800 |  |  | ELETROCALHA PERFURADA EM AÇO GALVANIZADO, LARGURA DE 50MM E ALTURA DE 50MM, INCLUSIVE EMENDA E FIXAÇÃO E TAMPA - FORNECIMENTO E INSTALAÇÃO | INEL - INSTALAÇÃO ELÉTRICA | M | 1 | 125.64 | 125.64 | 0 | 125.64 | 0
Composição Auxiliar |  | 88264 | COMP | SINAPI | ELETRICISTA COM ENCARGOS COMPLEMENTARES | SERVICOS DIVERSOS | H | 0.0626 | 25.3 | 1.58
Composição Auxiliar |  | 88247 | COMP | SINAPI | AUXILIAR DE ELETRICISTA COM ENCARGOS COMPLEMENTARES | SERVICOS DIVERSOS | H | 0.0626 | 20.87 | 1.3
Composição Auxiliar |  | 96562 | COMP | SINAPI | SUPORTE PARA ELETROCALHA LISA OU PERFURADA EM AÇO GALVANIZADO, LARGURA 400 MM, EM PERFILADO COM COMPRIMENTO DE 45 CM FIXADO EM LAJE, POR METRO DE ELETROCALHA FIXADA. AF_09/2023 | INSTALACOES HIDRO SANITARIAS | M | 1 | 51.09 | 51.09
Composição Auxiliar |  | CPU.E-015.16801 | COMP | COT | EMENDA PARA ELETROCALHA LISA OU PERFURADA EM AÇO GALVANIZADO, LARGURA DE 50MM E ALTURA DE 50MM, INCLUSIVE EMENDA E FIXAÇÃO - FORNECIMENTO E INSTALAÇÃO | INEL - INSTALAÇÃO ELÉTRICA | UN | 0.333 | 118.82 | 39.56
Insumo da Composição |  | E-015.16800 | INSUMO | COT | ELETROCALHA LISA EM AÇO GALVANIZADO, LARGURA DE 50MM E ALTURA DE 50MM | MATERIAL | M | 0.991 | 24 | 23.78
Insumo da Composição |  | E-015.16800A | INSUMO | COT | TAMPA PARA ELETROCALHA LISA EM AÇO GALVANIZADO, LARGURA DE 50MM | MATERIAL | M | 1 | 8.33 | 8.33
REF. COMPOSIÇÃO SINAPI CADERNO TÉCNICO ELETROCALHA PAG. 14 CODIGO 02.INEL.ELCA.001/01- BASE JULHO/2023
JUTIFICATIVA: PARA ADPTAR COMPOSIÇÃO DE ACORDO COM O PROJETO, FOI ADICIONADO O INSUMO DA TAMPA DA ELETROCALHA.
QUADRO DE COTAÇÕES (ELETROCALHA)
ELETRICA PARANÁ | ELETROATIVA |  | ELETROFIOS
ELETROCALHA 3M= 61,05$ | ELETROCALHA 3M= 72,00$ |  | ELETROCALHA 3M= 79,95$
1M=61,05/3 | 1M=72,00/3 |  | 1M=79,95/3
1M=20,35 | 1M=24,00 |  | 1M=26,65
DATA DA COTAÇÃO | CNPJ |  | CONTATO |  | EMPRESA | FUNCIONÁRIO | VALOR |  | MEDIANA
30/05/2023 | 08.139.615/0001-05 |  | (65) 3388-0800 |  | ELETRICA PARANÁ | PLINO | 20.35 |  | 24
06/07/2023 | 06.110.817/0001-07 |  | (65) 3051-7844 |  | ELETROATIVA | JOSÉ | 24
17/07/2023 | 37.470.911./0001-92 |  | (65) 3618-2500 |  | ELETROFIOS | LERISMAR | 26.65
QUADRO DE COTAÇÕES (TAMPA PARA ELETROCALHA)
ELETRICA PARANÁ | ELETROATIVA |  | ELETROFIOS
TAMPA 3M= 30,60$ | TAMPA 3M= 25,00$ |  | TAMPA 3M= 21,15$
1M=30,60/3 | 1M=25,00/3 |  | 1M=21,15/3
1M=10,20 | 1M=8,33 |  | 1M=7,05
DATA DA COTAÇÃO | CNPJ |  | CONTATO |  | EMPRESA | FUNCIONÁRIO | VALOR |  | MEDIANA
30/05/2023 | 08.139.615/0001-05 |  | (65) 3388-0800 |  | ELETRICA PARANÁ | PLINO | 10.2 |  | 8.33
06/07/2023 | 06.110.817/0001-07 |  | (65) 3051-7844 |  | ELETROATIVA | JOSÉ | 8.33
17/07/2023 | 37.470.911./0001-92 |  | (65) 3618-2500 |  | ELETROFIOS | LERISMAR | 7.05
Composição |  | CPU.E-015.16801 |  |  | EMENDA PARA ELETROCALHA LISA OU PERFURADA EM AÇO GALVANIZADO, LARGURA DE 50MM E ALTURA DE 50MM, INCLUSIVE EMENDA E FIXAÇÃO - FORNECIMENTO E INSTALAÇÃO | INEL - INSTALAÇÃO ELÉTRICA | UN | 1 | 118.82 | 118.82 | 0 | 118.82 | 0
Composição Auxiliar |  | 88264 | COMP | SINAPI | ELETRICISTA COM ENCARGOS COMPLEMENTARES | SERVICOS DIVERSOS | H | 0.187 | 25.3 | 4.73
Composição Auxiliar |  | 88247 | COMP | SINAPI | AUXILIAR DE ELETRICISTA COM ENCARGOS COMPLEMENTARES | SERVICOS DIVERSOS | H | 0.1879 | 20.87 | 3.92
Insumo da Composição |  | 39997 | INSUMO | SINAPI | PORCA ZINCADA, SEXTAVADA, DIAMETRO 1/4" | MATERIAL | UN | 16.8 | 0.33 | 5.54
Insumo da Composição |  | E-015.16801A | INSUMO | COT | PARAFUSO COM LENTILHA AUTOTRAVANTE DIAMETRO 5/16X1" | MATERIAL | UN | 16.8 | 0.69 | 11.59
Insumo da Composição |  | 13348 | INSUMO | SINAPI | ARRUELA EM ACO GALVANIZADO, DIAMETRO EXTERNO = 35MM, ESPESSURA = 3MM, DIAMETRO DO FURO= 18MM | MATERIAL | UN | 33.6 | 1.79 | 60.14
Insumo da Composição |  | E-015.16752B | INSUMO | COT | TALA PARA EMENDA DE ELTROCALHA LISA OU PERFURADA | MATERIAL | UN | 4 | 6.95 | 27.8
Insumo da Composição |  | E-015.16801 | INSUMO | COT | EMENDA PARA ELETROCALHA LISA EM AÇO GALVANIZADO, LARGURA DE 50MM E ALTURA DE 50MM | MATERIAL | UN | 1 | 5.1 | 5.1
REF. COMPOSIÇÃO SINAPI CADERNO TÉCNICO ELETROCALHA PAG. 40 CODIGO 02.INEL.ELCA.008/01- BASE ABRIL/2023
QUADRO DE COTAÇÕES (TALA)
DATA DA COTAÇÃO | CNPJ |  | CONTATO |  | EMPRESA | FUNCIONÁRIO | VALOR |  | MEDIANA
30/05/2023 | 08.139.615/0001-05 |  | (65) 3388-0800 |  | ELETRICA PARANÁ | PLINO | 8.99 |  | 6.95
06/07/2023 | 06.110.817/0001-07 |  | (65) 3051-7844 |  | ELETROATIVA | JOSÉ | 6.6
17/07/2023 | 37.470.911./0001-92 |  | (65) 3618-2500 |  | ELETROFIOS | LERISMAR | 6.95
QUADRO DE COTAÇÕES (EMENDA)
DATA DA COTAÇÃO | CNPJ |  | CONTATO |  | EMPRESA | FUNCIONÁRIO | VALOR |  | MEDIANA
30/05/2023 | 08.139.615/0001-05 |  | (65) 3388-0800 |  | ELETRICA PARANÁ | PLINO | 4.41 |  | 5.1
06/07/2023 | 06.110.817/0001-07 |  | (65) 3051-7844 |  | ELETROATIVA | JOSÉ | 7.2
17/07/2023 | 37.470.911./0001-92 |  | (65) 3618-2500 |  | ELETROFIOS | LERISMAR | 5.1
QUADRO DE COTAÇÕES (PARAFUSO)
DATA DA COTAÇÃO | CNPJ |  | CONTATO |  | EMPRESA | FUNCIONÁRIO | VALOR |  | MEDIANA
30/05/2023 | 08.139.615/0001-05 |  | (65) 3388-0800 |  | ELETRICA PARANÁ | PLINO | 0.7 |  | 0.69
06/07/2023 | 06.110.817/0001-07 |  | (65) 3051-7844 |  | ELETROATIVA | JOSÉ | 0.65
17/07/2023 | 37.470.911./0001-92 |  | (65) 3618-2500 |  | ELETROFIOS | LERISMAR | 0.69
Composição |  | CPU.E-015.16758 |  |  | ELETROCALHA PERFURADA EM AÇO GALVANIZADO, LARGURA DE 100MM E ALTURA DE 50MM, INCLUSIVE EMENDA E FIXAÇÃO - FORNECIMENTO E INSTALAÇÃO | INEL - INSTALAÇÃO ELÉTRICA | M | 1 | 130.28 | 130.28 | 0 | 130.28 | 0
Composição Auxiliar |  | 88264 | COMP | SINAPI | ELETRICISTA COM ENCARGOS COMPLEMENTARES | SERVICOS DIVERSOS | H | 0.0852 | 25.3 | 2.15
Composição Auxiliar |  | 88247 | COMP | SINAPI | AUXILIAR DE ELETRICISTA COM ENCARGOS COMPLEMENTARES | SERVICOS DIVERSOS | H | 0.0852 | 20.87 | 1.77
Composição Auxiliar |  | 96562 | COMP | SINAPI | SUPORTE PARA ELETROCALHA LISA OU PERFURADA EM AÇO GALVANIZADO, LARGURA 400 MM, EM PERFILADO COM COMPRIMENTO DE 45 CM FIXADO EM LAJE, POR METRO DE ELETROCALHA FIXADA. AF_09/2023 | INSTALACOES HIDRO SANITARIAS | M | 1 | 51.09 | 51.09
Composição Auxiliar |  | CPU.E-015.16759 | COMP | COT | EMENDA PARA ELETROCALHA LISA OU PERFURADA EM AÇO GALVANIZADO, LARGURA DE 100MM E ALTURA DE 50MM, INCLUSIVE EMENDA E FIXAÇÃO - FORNECIMENTO E INSTALAÇÃO | INEL - INSTALAÇÃO ELÉTRICA | UN | 0.333 | 88.38 | 29.43
Insumo da Composição |  | E-015.16758 | INSUMO | COT | ELETROCALHA LISA EM AÇO GALVANIZADO, LARGURA DE 100MM E ALTURA 50 MM | MATERIAL | M | 0.982 | 33.35 | 32.74
Insumo da Composição |  | E-015.16823A | INSUMO | COT | TAMPA PARA ELETROCALHA LISA EM AÇO GALVANIZADO, LARGURA DE 100MM | MATERIAL | UN | 1 | 13.1 | 13.1
REF. COMPOSIÇÃO SINAPI CADERNO TÉCNICO ELETROCALHA PAG. 18 CODIGO 02.INEL.ELCA.002/02- BASE ABRIL/2023
JUTIFICATIVA: PARA ADPTAR COMPOSIÇÃO DE ACORDO COM O PROJETO, FOI ADICIONADO O INSUMO DA TAMPA DA ELETROCALHA.
ELETRICA PARANÁ | ELETROATIVA |  | ELETROFIOS
ELETROCALHA 3M= 90,99$ | ELETROCALHA 3M= 120,18$ |  | ELETROCALHA 3M= 100,05$
1M=90,99/3 | 1M=120,18/3 |  | 1M=100,05/3
1M=30,33 | 1M=40,06 |  | 1M=33,35
QUADRO DE COTAÇÕES (ELETROCALHA)
DATA DA COTAÇÃO | CNPJ |  | CONTATO |  | EMPRESA | FUNCIONÁRIO | VALOR |  | MEDIANA
24/10/2023 | 06.110.817/0001-07 |  | (65) 3051-7844 |  | ELETRICA PARANÁ | PLINO | 30.33 |  | 33.35
24/10/2023 | 37.470.911/0001-52 |  | (65) 3618-2500 |  | ELETROFIOS | LERISMAR | 33.35
24/10/2023 | 37.470.911./0001-92 |  | (65) 3618-2500 |  | ELETROATIVA | JOSÉ | 40.06
QUADRO DE COTAÇÕES (TAMPA)
DATA DA COTAÇÃO | CNPJ |  | CONTATO |  | EMPRESA | FUNCIONÁRIO | VALOR |  | MEDIANA
06/06/2023 | 06.110.817/0001-07 |  | (65) 3051-7844 |  | ELETROATIVA | JOSÉ | 13.66 |  | 13.1
09/11/2023 | 09.269.264/0001-10 |  | (65) 3025-3444 |  | ELETRICA PANTANAL | BRUNO | 13.1
08/11/2023 | 09.269.264/0001-10 |  | (65) 3052-4200 |  | PIZATTO | HERICSON | 11.75
Composição |  | CPU.E-015.16759 |  |  | EMENDA PARA ELETROCALHA LISA OU PERFURADA EM AÇO GALVANIZADO, LARGURA DE 100MM E ALTURA DE 50MM, INCLUSIVE EMENDA E FIXAÇÃO - FORNECIMENTO E INSTALAÇÃO | INEL - INSTALAÇÃO ELÉTRICA | UN | 1 | 88.38 | 88.38 | 0 | 88.38 | 0
Composição Auxiliar |  | 88264 | COMP | SINAPI | ELETRICISTA COM ENCARGOS COMPLEMENTARES | SERVICOS DIVERSOS | H | 0.2557 | 25.3 | 6.46
Composição Auxiliar |  | 88247 | COMP | SINAPI | AUXILIAR DE ELETRICISTA COM ENCARGOS COMPLEMENTARES | SERVICOS DIVERSOS | H | 0.2557 | 20.87 | 5.33
Insumo da Composição |  | 39997 | INSUMO | SINAPI | PORCA ZINCADA, SEXTAVADA, DIAMETRO 1/4" | MATERIAL | UN | 16.8 | 0.33 | 5.54
Insumo da Composição |  | E-015.16801A | INSUMO | COT | PARAFUSO COM LENTILHA AUTOTRAVANTE DIAMETRO 5/16X1" | MATERIAL | UN | 16.8 | 0.69 | 11.59
Insumo da Composição |  | 39208 | INSUMO | SINAPI | ARRUELA EM ALUMINIO, COM ROSCA, DE 1/2", PARA ELETRODUTO | MATERIAL | UN | 33.6 | 0.49 | 16.46
Insumo da Composição |  | E-015.16752B | INSUMO | COT | TALA PARA EMENDA DE ELTROCALHA LISA OU PERFURADA | MATERIAL | UN | 4 | 6.95 | 27.8
Insumo da Composição |  | E-015.16759 | INSUMO | COT | EMENDA PARA ELETROCALHA LISA EM AÇO GALVANIZADO, LARGURA DE 100MM E ALTURA DE 50MM | MATERIAL | UN | 1 | 15.2 | 15.2
REF. COMPOSIÇÃO SINAPI CADERNO TÉCNICO ELETROCALHA PAG. 44 CODIGO 02.INEL.ELCA.009/02- BASE ABRIL/2023
QUADRO DE COTAÇÕES (TALA)
DATA DA COTAÇÃO | CNPJ |  | CONTATO |  | EMPRESA | FUNCIONÁRIO | VALOR |  | MEDIANA
24/10/2023 | 08.139.615/0001-05 |  | (65) 3051-7844 |  | ELETRICA PARANÁ | PLINO | 8.99 |  | 6.95
24/10/2023 | 06.110.817/0001-07 |  | (65) 3618-2500 |  | ELETROATIVA | JOSÉ | 6.6
24/10/2023 | 37.470.911./0001-92 |  | (65) 3618-2500 |  | ELETROFIOS | LERISMAR | 6.95
QUADRO DE COTAÇÕES (EMENDA)
DATA DA COTAÇÃO | CNPJ |  | CONTATO |  | EMPRESA | FUNCIONÁRIO | VALOR |  | MEDIANA
24/10/2023 | 08.139.615/0001-05 |  | (65) 3051-7844 |  | ELETRICA PARANÁ | PLINO | 10.5 |  | 15.2
24/10/2023 | 37.470.911./0001-92 |  | (65) 3618-2500 |  | ELETROATIVA | JOSÉ | 18.81
24/10/2023 | 37.470.911/0001-52 |  | (65) 3618-2500 |  | ELETROFIOS | LERISMAR | 15.2
QUADRO DE COTAÇÕES (PARAFUSO)
DATA DA COTAÇÃO | CNPJ |  | CONTATO |  | EMPRESA | FUNCIONÁRIO | VALOR |  | MEDIANA
24/10/2023 | 08.139.615/0001-05 |  | (65) 3051-7844 |  | ELETRICA PARANÁ | PLINO | 0.7 |  | 0.69
24/10/2023 | 37.470.911./0001-92 |  | (65) 3618-2500 |  | ELETROATIVA | JOSÉ | 0.65
24/10/2023 | 37.470.911/0001-52 |  | (65) 3618-2500 |  | ELETROFIOS | LERISMAR | 0.69
Composição |  | CPU.E-015.16761 |  |  | TÊ HORIZONTAL 90º PARA ELETROCALHA LISA OU PERFURADA EM AÇO GALVANIZADO, LARGURA DE 100MM E ALTURA DE 100MM - FORNECIMENTO E INSTALAÇÃO | INEL - INSTALAÇÃO ELÉTRICA | UN | 1 | 149.85 | 149.85 | 0 | 149.85 | 0
Composição Auxiliar |  | 88264 | COMP | SINAPI | ELETRICISTA COM ENCARGOS COMPLEMENTARES | SERVICOS DIVERSOS | H | 0.5113 | 25.3 | 12.93
Composição Auxiliar |  | 88247 | COMP | SINAPI | AUXILIAR DE ELETRICISTA COM ENCARGOS COMPLEMENTARES | SERVICOS DIVERSOS | H | 0.5113 | 20.87 | 10.67
Insumo da Composição |  | 39997 | INSUMO | SINAPI | PORCA ZINCADA, SEXTAVADA, DIAMETRO 1/4" | MATERIAL | UN | 25.2 | 0.33 | 8.31
Insumo da Composição |  | 39443 | INSUMO | SINAPI | PARAFUSO DRY WALL, EM ACO ZINCADO, CABECA LENTILHA E PONTA BROCA (LB), LARGURA 4,2 MM, COMPRIMENTO 13 MM | MATERIAL | UN | 25.2 | 0.26 | 6.55
Insumo da Composição |  | 39208 | INSUMO | SINAPI | ARRUELA EM ALUMINIO, COM ROSCA, DE 1/2", PARA ELETRODUTO | MATERIAL | UN | 50.4 | 0.49 | 24.69
Insumo da Composição |  | E-015.16752B | INSUMO | COT | TALA PARA EMENDA DE ELTROCALHA LISA OU PERFURADA | MATERIAL | UN | 6 | 6.95 | 41.7
Insumo da Composição |  | E-015.16761 | INSUMO | COT | TÊ HORIZONTAL 90º PARA ELETROCALHA LISA OU PERFURADA EM AÇO GALVANIZADO, LARGURA DE 100MM E ALTURA DE 100MM | MATERIAL | UN | 1 | 45 | 45
REF. COMPOSIÇÃO SINAPI CADERNO TÉCNICO ELETROCALHA PAG. 172 CODIGO 02.INEL.ELCA.023/02- BASE ABRIL/2023
QUADRO DE COTAÇÕES (TALA)
DATA DA COTAÇÃO | CNPJ |  | CONTATO |  | EMPRESA | FUNCIONÁRIO | VALOR |  | MEDIANA
30/05/2023 | 08.139.615/0001-05 |  | (65) 3388-0800 |  | ELETRICA PARANÁ | PLINO | 8.99 |  | 6.95
06/07/2023 | 06.110.817/0001-07 |  | (65) 3051-7844 |  | ELETROATIVA | JOSÉ | 6.6
17/07/2023 | 37.470.911./0001-92 |  | (65) 3618-2500 |  | ELETROFIOS | LERISMAR | 6.95
QUADRO DE COTAÇÕES (TÊ)
DATA DA COTAÇÃO | CNPJ |  | CONTATO |  | EMPRESA | FUNCIONÁRIO | VALOR |  | MEDIANA
24/10/2023 | 08.139.615/0001-05 |  | (65) 3051-7844 |  | ELETRICA PARANÁ | PLINO | 45 |  | 45
24/10/2023 | 37.470.911./0001-92 |  | (65) 3618-2500 |  | ELETROATIVA | JOSÉ | 63.62
24/10/2023 | 37.470.911/0001-52 |  | (65) 3618-2500 |  | ELETROFIOS | LERISMAR | 42.05
Composição |  | CPU.E-015.16786 |  |  | TÊ HORIZONTAL 90º PARA ELETROCALHA LISA OU PERFURADA EM AÇO GALVANIZADO, LARGURA DE 100MM E ALTURA DE 50MM - FORNECIMENTO E INSTALAÇÃO | INEL - INSTALAÇÃO ELÉTRICA | UN | 1 | 142.85 | 142.85 | 0 | 142.85 | 0
Composição Auxiliar |  | 88264 | COMP | SINAPI | ELETRICISTA COM ENCARGOS COMPLEMENTARES | SERVICOS DIVERSOS | H | 0.5113 | 25.3 | 12.93
Composição Auxiliar |  | 88247 | COMP | SINAPI | AUXILIAR DE ELETRICISTA COM ENCARGOS COMPLEMENTARES | SERVICOS DIVERSOS | H | 0.5113 | 20.87 | 10.67
Insumo da Composição |  | 39997 | INSUMO | SINAPI | PORCA ZINCADA, SEXTAVADA, DIAMETRO 1/4" | MATERIAL | UN | 25.2 | 0.33 | 8.31
Insumo da Composição |  | 39443 | INSUMO | SINAPI | PARAFUSO DRY WALL, EM ACO ZINCADO, CABECA LENTILHA E PONTA BROCA (LB), LARGURA 4,2 MM, COMPRIMENTO 13 MM | MATERIAL | UN | 25.2 | 0.26 | 6.55
Insumo da Composição |  | 39208 | INSUMO | SINAPI | ARRUELA EM ALUMINIO, COM ROSCA, DE 1/2", PARA ELETRODUTO | MATERIAL | UN | 50.4 | 0.49 | 24.69
Insumo da Composição |  | E-015.16752B | INSUMO | COT | TALA PARA EMENDA DE ELTROCALHA LISA OU PERFURADA | MATERIAL | UN | 6 | 6.95 | 41.7
Insumo da Composição |  | E-015.16786 | INSUMO | COT | TÊ HORIZONTAL 90º PARA ELETROCALHA LISA OU PERFURADA EM AÇO GALVANIZADO, LARGURA DE 105MM E ALTURA DE 50MM | MATERIAL | UN | 1 | 38 | 38
REF. COMPOSIÇÃO SINAPI CADERNO TÉCNICO ELETROCALHA PAG. 172 CODIGO 02.INEL.ELCA.023/02- BASE ABRIL/2023
QUADRO DE COTAÇÕES (TALA)
DATA DA COTAÇÃO | CNPJ |  | CONTATO |  | EMPRESA | FUNCIONÁRIO | VALOR |  | MEDIANA
30/05/2023 | 08.139.615/0001-05 |  | 30/05/2023 |  | ELETRICA PARANÁ | PLINO | 8.99 |  | 6.95
06/07/2023 | 06.110.817/0001-07 |  | 06/07/2023 |  | ELETROATIVA | JOSÉ | 6.6
17/07/2023 | 37.470.911./0001-92 |  | 17/07/2023 |  | ELETROFIOS | LERISMAR | 6.95
QUADRO DE COTAÇÕES (TÊ)
DATA DA COTAÇÃO | CNPJ |  | CONTATO |  | EMPRESA | FUNCIONÁRIO | VALOR |  | MEDIANA
24/10/2023 | 08.139.615/0001-05 |  | (65) 3051-7844 |  | ELETRICA PARANÁ | PLINO | 38 |  | 38
24/10/2023 | 37.470.911./0001-92 |  | (65) 3618-2500 |  | ELETROATIVA | JOSÉ | 59.5
24/10/2023 | 37.470.911/0001-52 |  | (65) 3618-2500 |  | ELETROFIOS | LERISMAR | 37
Composição |  | CPU.E-015.16806 |  |  | ELETRODUTO/DUTO PEAD FLEXIVEL PAREDE SIMPLES, CORRUGADO, DN 3", PARA CABEAMENTO SUBTERRANEO, INCLUSO ESCAVAÇÃO, PREPARO DE FUNDO DE VALA E REATERRO - FORNECIMENTO E INSTALAÇÃO | INEL - INSTALAÇÃO ELÉTRICA | UN | 1 | 14.94 | 14.94 | 0 | 14.94 | 0
Composição Auxiliar |  | 88264 | COMP | SINAPI | ELETRICISTA COM ENCARGOS COMPLEMENTARES | SERVICOS DIVERSOS | H | 0.103 | 25.3 | 2.6
Composição Auxiliar |  | 88247 | COMP | SINAPI | AUXILIAR DE ELETRICISTA COM ENCARGOS COMPLEMENTARES | SERVICOS DIVERSOS | H | 0.103 | 20.87 | 2.14
Insumo da Composição |  | 2442 | INSUMO | SINAPI | ELETRODUTO/DUTO PEAD FLEXIVEL PAREDE SIMPLES, CORRUGACAO HELICOIDAL, COR PRETA, SEM ROSCA, DE 3", CRC 680 N, PARA CABEAMENTO SUBTERRANEO (NBR 15715) | MATERIAL | M | 1.1 | 9.23 | 10.15
Insumo da Composição |  | 43132 | INSUMO | SINAPI | ARAME RECOZIDO 16 BWG, D = 1,65 MM (0,016 KG/M) OU 18 BWG, D = 1,25 MM (0,01 KG/M) | MATERIAL | KG | 0.0023 | 24.95 | 0.05
REF. COMPOSIÇÃO SINAPI 91851 - BASE JULHO/2023
Composição |  | CPU.E-015.16817 |  |  | ELETRODUTO/DUTO PEAD FLEXIVEL PAREDE SIMPLES, CORRUGADO, DN 4", PARA CABEAMENTO SUBTERRANEO - FORNECIMENTO E INSTALAÇÃO | INEL - INSTALAÇÃO ELÉTRICA | M | 1 | 18.93 | 18.93 | 0 | 18.93 | 0
Composição Auxiliar |  | 88264 | COMP | SINAPI | ELETRICISTA COM ENCARGOS COMPLEMENTARES | SERVICOS DIVERSOS | H | 0.103 | 25.3 | 2.6
Composição Auxiliar |  | 88247 | COMP | SINAPI | AUXILIAR DE ELETRICISTA COM ENCARGOS COMPLEMENTARES | SERVICOS DIVERSOS | H | 0.103 | 20.87 | 2.14
Insumo da Composição |  | 39248 | INSUMO | SINAPI | ELETRODUTO/DUTO PEAD FLEXIVEL PAREDE SIMPLES, CORRUGACAO HELICOIDAL, COR PRETA, SEM ROSCA, DE 4", CRC 680 N, PARA CABEAMENTO SUBTERRANEO (NBR 15715) | MATERIAL | M | 1.1 | 12.86 | 14.14
Insumo da Composição |  | 43132 | INSUMO | SINAPI | ARAME RECOZIDO 16 BWG, D = 1,65 MM (0,016 KG/M) OU 18 BWG, D = 1,25 MM (0,01 KG/M) | MATERIAL | KG | 0.0023 | 24.95 | 0.05
REF. COMPOSIÇÃO SINAPI 91851 - BASE JULHO/2023
Composição |  | CPU.E-015.16836 |  |  | SUPORTE VERTICAL 70X81 MM PARA FIXAÇÃO DE ELETROCALHA METÁLICA - FORNECIEMNTO E INSTALAÇÃO | INEL - INSTALAÇÃO ELÉTRICA | UN | 1 | 15.73 | 15.73 | 0 | 15.73 | 0
Composição Auxiliar |  | 88264 | COMP | SINAPI | ELETRICISTA COM ENCARGOS COMPLEMENTARES | SERVICOS DIVERSOS | H | 0.2 | 25.3 | 5.06
Composição Auxiliar |  | 88316 | COMP | SINAPI | SERVENTE COM ENCARGOS COMPLEMENTARES | SERVICOS DIVERSOS | H | 0.2 | 19.29 | 3.85
Insumo da Composição |  | E-015.16836 | INSUMO | COT | SUPORTE VERTICAL 70X81 MM PARA FIXAÇÃO DE ELETROCALHA METÁLICA | MATERIAL | UN | 1 | 6.82 | 6.82
REF. COMPOSIÇÃO ORSE 08695 - BASE JULHO/2023
QUADRO DE COTAÇÕES
DATA DA COTAÇÃO | CNPJ |  | CONTATO |  | EMPRESA | FUNCIONÁRIO | VALOR |  | MEDIANA
06/06/2023 | 06.110.817/0001-07 |  | (65) 3051-7844 |  | ELETROATIVA | PLINO | 9 |  | 6.82
14/06/2023 | 37.470.911/0001-52 |  | (65) 3618-2500 |  | ELETROFIOS | LERISMAR | 6.82
08/11/2023 | 15.469.310/0001-27 |  | (11) 2023-6260 |  | INOVE INDÚSTRIA | TELE VENDAS | 6.5
Composição |  | CPU.E-015.16837 |  |  | SUPORTE VERTICAL 70X96 MM PARA FIXAÇÃO DE ELETROCALHA METÁLICA - FORNECIEMNTO E INSTALAÇÃO | INEL - INSTALAÇÃO ELÉTRICA | UN | 1 | 15.91 | 15.91 | 0 |  | -15.91
Composição Auxiliar |  | 88264 | COMP | SINAPI | ELETRICISTA COM ENCARGOS COMPLEMENTARES | SERVICOS DIVERSOS | H | 0.2 | 25.3 | 5.06
Composição Auxiliar |  | 88316 | COMP | SINAPI | SERVENTE COM ENCARGOS COMPLEMENTARES | SERVICOS DIVERSOS | H | 0.2 | 19.29 | 3.85
Insumo da Composição |  | E-015.16837 | INSUMO | COT | SUPORTE VERTICAL 70X96 MM PARA FIXAÇÃO DE ELETROCALHA METÁLICA | MATERIAL | UN | 1 | 7 | 7
REF. COMPOSIÇÃO ORSE 08695 - BASE JULHO/2023
QUADRO DE COTAÇÕES
DATA DA COTAÇÃO | CNPJ |  | CONTATO |  | EMPRESA | FUNCIONÁRIO | VALOR |  | MEDIANA
06/06/2023 | 06.110.817/0001-07 |  | (65) 3051-7844 |  | ELETROATIVA | PLINO | 9 |  | 7
14/06/2023 | 37.470.911/0001-52 |  | (65) 3618-2500 |  | ELETROFIOS | LERISMAR | 7
08/11/2023 | 15.469.310/0001-27 |  | (11) 2023-6260 |  | INOVE INDÚSTRIA | TELE VENDAS | 6.9
Composição |  | CPU.E-015.16838 |  |  | SUPORTE VERTICAL 120X146 MM PARA FIXAÇÃO DE ELETROCALHA METÁLICA - FORNECIEMNTO E INSTALAÇÃO | INEL - INSTALAÇÃO ELÉTRICA | UN | 1 | 19.91 | 19.91 | 0 | 19.91 | 0
Composição Auxiliar |  | 88264 | COMP | SINAPI | ELETRICISTA COM ENCARGOS COMPLEMENTARES | SERVICOS DIVERSOS | H | 0.2 | 25.3 | 5.06
Composição Auxiliar |  | 88316 | COMP | SINAPI | SERVENTE COM ENCARGOS COMPLEMENTARES | SERVICOS DIVERSOS | H | 0.2 | 19.29 | 3.85
Insumo da Composição |  | E-015.16838 | INSUMO | COT | SUPORTE VERTICAL 120X146 MM PARA FIXAÇÃO DE ELETROCALHA METÁLICA | MATERIAL | UN | 1 | 11 | 11
REF. COMPOSIÇÃO ORSE 08695 - BASE JULHO/2023
QUADRO DE COTAÇÕES
DATA DA COTAÇÃO | CNPJ |  | CONTATO |  | EMPRESA | FUNCIONÁRIO | VALOR |  | MEDIANA
06/06/2023 | 06.110.817/0001-07 |  | (65) 3051-7844 |  | ELETROATIVA | PLINO | 12 |  | 11
09/11/2023 | 37.470.911/0001-52 |  | (65) 3618-2500 |  | ELETROFIOS | LERISMAR | 11
08/11/2023 | 15.469.310/0001-27 |  | (11) 2023-6260 |  | INOVE INDÚSTRIA | TELE VENDAS | 11
Composição |  | CPU.E-015.16839 |  |  | SUPORTE VERTICAL 120X160 MM PARA FIXAÇÃO DE ELETROCALHA METÁLICA - FORNECIEMNTO E INSTALAÇÃO | INEL - INSTALAÇÃO ELÉTRICA | UN | 1 | 21.12 | 21.12 | 0 | 21.12 | 0
Composição Auxiliar |  | 88264 | COMP | SINAPI | ELETRICISTA COM ENCARGOS COMPLEMENTARES | SERVICOS DIVERSOS | H | 0.2 | 25.3 | 5.06
Composição Auxiliar |  | 88316 | COMP | SINAPI | SERVENTE COM ENCARGOS COMPLEMENTARES | SERVICOS DIVERSOS | H | 0.2 | 19.29 | 3.85
Insumo da Composição |  | E-015.16839 | INSUMO | COT | SUPORTE VERTICAL 120X160 MM PARA FIXAÇÃO DE ELETROCALHA METÁLICA | MATERIAL | UN | 1 | 12.21 | 12.21
REF. COMPOSIÇÃO ORSE 08695 - BASE JULHO/2023
QUADRO DE COTAÇÕES
DATA DA COTAÇÃO | CNPJ |  | CONTATO |  | EMPRESA | FUNCIONÁRIO | VALOR |  | MEDIANA
06/06/2023 | 06.110.817/0001-07 |  | (65) 3051-7844 |  | ELETROATIVA | PLINO | 14.2 |  | 12.21
09/11/2023 | 37.470.911/0001-52 |  | (65) 3618-2500 |  | ELETROFIOS | LERISMAR | 12.21
08/11/2023 | 15.469.310/0001-27 |  | (11) 2023-6260 |  | INOVE INDÚSTRIA | TELE VENDAS | 11.1
Composição |  | CPU.E-015.16840 |  |  | SUPORTE VERTICAL 120X176 MM PARA FIXAÇÃO DE ELETROCALHA METÁLICA - FORNECIEMNTO E INSTALAÇÃO | INEL - INSTALAÇÃO ELÉTRICA | UN | 1 | 21.39 | 21.39 | 0 | 21.39 | 0
Composição Auxiliar |  | 88264 | COMP | SINAPI | ELETRICISTA COM ENCARGOS COMPLEMENTARES | SERVICOS DIVERSOS | H | 0.2 | 25.3 | 5.06
Composição Auxiliar |  | 88316 | COMP | SINAPI | SERVENTE COM ENCARGOS COMPLEMENTARES | SERVICOS DIVERSOS | H | 0.2 | 19.29 | 3.85
Insumo da Composição |  | E-015.16840 | INSUMO | COT | SUPORTE VERTICAL 120X176 MM PARA FIXAÇÃO DE ELETROCALHA METÁLICA | MATERIAL | UN | 1 | 12.48 | 12.48
REF. COMPOSIÇÃO ORSE 08695 - BASE JULHO/2023
QUADRO DE COTAÇÕES
DATA DA COTAÇÃO | CNPJ |  | CONTATO |  | EMPRESA | FUNCIONÁRIO | VALOR |  | MEDIANA
06/06/2023 | 06.110.817/0001-07 |  | (65) 3051-7844 |  | ELETROATIVA | PLINO | 14.2 |  | 12.48
09/11/2023 | 37.470.911/0001-52 |  | (65) 3618-2500 |  | ELETROFIOS | LERISMAR | 12.48
08/11/2023 | 15.469.310/0001-27 |  | (11) 2023-6260 |  | INOVE INDÚSTRIA | TELE VENDAS | 11.55
Composição |  | CPU.E-015.16841 |  |  | SUPORTE VERTICAL 120X183 MM PARA FIXAÇÃO DE ELETROCALHA METÁLICA - FORNECIEMNTO E INSTALAÇÃO | INEL - INSTALAÇÃO ELÉTRICA | UN | 1 | 22.9 | 22.9 | 0 | 22.9 | 0
Composição Auxiliar |  | 88264 | COMP | SINAPI | ELETRICISTA COM ENCARGOS COMPLEMENTARES | SERVICOS DIVERSOS | H | 0.2 | 25.3 | 5.06
Composição Auxiliar |  | 88316 | COMP | SINAPI | SERVENTE COM ENCARGOS COMPLEMENTARES | SERVICOS DIVERSOS | H | 0.2 | 19.29 | 3.85
Insumo da Composição |  | E-015.16841 | INSUMO | COT | SUPORTE VERTICAL 120X183 MM PARA FIXAÇÃO DE ELETROCALHA METÁLICA | MATERIAL | UN | 1 | 13.99 | 13.99
REF. COMPOSIÇÃO ORSE 08695 - BASE JULHO/2023
QUADRO DE COTAÇÕES
DATA DA COTAÇÃO | CNPJ |  | CONTATO |  | EMPRESA | FUNCIONÁRIO | VALOR |  | MEDIANA
06/06/2023 | 06.110.817/0001-07 |  | (65) 3051-7844 |  | ELETROATIVA | PLINO | 14.2 |  | 13.99
09/11/2023 | 37.470.911/0001-52 |  | (65) 3618-2500 |  | ELETROFIOS | LERISMAR | 13.99
08/11/2023 | 15.469.310/0001-27 |  | (11) 2023-6260 |  | INOVE INDÚSTRIA | TELE VENDAS | 12
Composição |  | CPU.E-015.16842 |  |  | SUPORTE VERTICAL 120X204 MM PARA FIXAÇÃO DE ELETROCALHA METÁLICA - FORNECIEMNTO E INSTALAÇÃO | INEL - INSTALAÇÃO ELÉTRICA | UN | 1 | 23.61 | 23.61 | 0 | 23.61 | 0
Composição Auxiliar |  | 88264 | COMP | SINAPI | ELETRICISTA COM ENCARGOS COMPLEMENTARES | SERVICOS DIVERSOS | H | 0.2 | 25.3 | 5.06
Composição Auxiliar |  | 88316 | COMP | SINAPI | SERVENTE COM ENCARGOS COMPLEMENTARES | SERVICOS DIVERSOS | H | 0.2 | 19.29 | 3.85
Insumo da Composição |  | E-015.16842 | INSUMO | COT | SUPORTE VERTICAL 120X204 MM PARA FIXAÇÃO DE ELETROCALHA METÁLICA | MATERIAL | UN | 1 | 14.7 | 14.7
REF. COMPOSIÇÃO ORSE 08695 - BASE JULHO/2023
QUADRO DE COTAÇÕES
DATA DA COTAÇÃO | CNPJ |  | CONTATO |  | EMPRESA | FUNCIONÁRIO | VALOR |  | MEDIANA
06/06/2023 | 06.110.817/0001-07 |  | (65) 3051-7844 |  | ELETROATIVA | PLINO | 16 |  | 14.7
09/11/2023 | 37.470.911/0001-52 |  | (65) 3618-2500 |  | ELETROFIOS | LERISMAR | 14.7
08/11/2023 | 15.469.310/0001-27 |  | (11) 2023-6260 |  | INOVE INDÚSTRIA | TELE VENDAS | 13.4
Composição |  | CPU.E-015.16843 |  |  | SUPORTE VERTICAL 70X125 MM PARA FIXAÇÃO DE ELETROCALHA METÁLICA - FORNECIEMNTO E INSTALAÇÃO | INEL - INSTALAÇÃO ELÉTRICA | UN | 1 | 17.71 | 17.71 | 0 | 17.71 | 0
Composição Auxiliar |  | 88264 | COMP | SINAPI | ELETRICISTA COM ENCARGOS COMPLEMENTARES | SERVICOS DIVERSOS | H | 0.2 | 25.3 | 5.06
Composição Auxiliar |  | 88316 | COMP | SINAPI | SERVENTE COM ENCARGOS COMPLEMENTARES | SERVICOS DIVERSOS | H | 0.2 | 19.29 | 3.85
Insumo da Composição |  | E-015.16843 | INSUMO | COT | SUPORTE VERTICAL 70X125 MM PARA FIXAÇÃO DE ELETROCALHA METÁLICA | MATERIAL | UN | 1 | 8.8 | 8.8
REF. COMPOSIÇÃO ORSE 08695 - BASE JULHO/2023
QUADRO DE COTAÇÕES
DATA DA COTAÇÃO | CNPJ |  | CONTATO |  | EMPRESA | FUNCIONÁRIO | VALOR |  | MEDIANA
06/06/2023 | 06.110.817/0001-07 |  | (65) 3051-7844 |  | ELETROATIVA | PLINO | 10 |  | 8.8
09/11/2023 | 37.470.911/0001-52 |  | (65) 3618-2500 |  | ELETROFIOS | LERISMAR | 8.8
08/11/2023 | 15.469.310/0001-27 |  | (11) 2023-6260 |  | INOVE INDÚSTRIA | TELE VENDAS | 8.15
Composição |  | CPU.E-015.16844 |  |  | SUPORTE VERTICAL 70X154 MM PARA FIXAÇÃO DE ELETROCALHA METÁLICA - FORNECIEMNTO E INSTALAÇÃO | INEL - INSTALAÇÃO ELÉTRICA | UN | 1 | 17.91 | 17.91 | 0 | 17.91 | 0
Composição Auxiliar |  | 88264 | COMP | SINAPI | ELETRICISTA COM ENCARGOS COMPLEMENTARES | SERVICOS DIVERSOS | H | 0.2 | 25.3 | 5.06
Composição Auxiliar |  | 88316 | COMP | SINAPI | SERVENTE COM ENCARGOS COMPLEMENTARES | SERVICOS DIVERSOS | H | 0.2 | 19.29 | 3.85
Insumo da Composição |  | E-015.16844 | INSUMO | COT | SUPORTE VERTICAL 70X154 MM PARA FIXAÇÃO DE ELETROCALHA METÁLICA | MATERIAL | UN | 1 | 9 | 9
REF. COMPOSIÇÃO ORSE 08695 - BASE JULHO/2023
QUADRO DE COTAÇÕES
DATA DA COTAÇÃO | CNPJ |  | CONTATO |  | EMPRESA | FUNCIONÁRIO | VALOR |  | MEDIANA
06/06/2023 | 06.110.817/0001-07 |  | (65) 3051-7844 |  | ELETROATIVA | PLINO | 10 |  | 9
09/11/2023 | 37.470.911/0001-52 |  | (65) 3618-2500 |  | ELETROFIOS | LERISMAR | 9
08/11/2023 | 15.469.310/0001-27 |  | (11) 2023-6260 |  | INOVE INDÚSTRIA | TELE VENDAS | 8.2
Composição |  | CPU.E-015.16845 |  |  | SUPORTE VERTICAL 70X183 MM PARA FIXAÇÃO DE ELETROCALHA METÁLICA - FORNECIEMNTO E INSTALAÇÃO | INEL - INSTALAÇÃO ELÉTRICA | UN | 1 | 18.96 | 18.96 | 0 | 18.96 | 0
Composição Auxiliar |  | 88264 | COMP | SINAPI | ELETRICISTA COM ENCARGOS COMPLEMENTARES | SERVICOS DIVERSOS | H | 0.2 | 25.3 | 5.06
Composição Auxiliar |  | 88316 | COMP | SINAPI | SERVENTE COM ENCARGOS COMPLEMENTARES | SERVICOS DIVERSOS | H | 0.2 | 19.29 | 3.85
Insumo da Composição |  | E-015.16845 | INSUMO | COT | SUPORTE VERTICAL 70X183 MM PARA FIXAÇÃO DE ELETROCALHA METÁLICA | MATERIAL | UN | 1 | 10.05 | 10.05
REF. COMPOSIÇÃO ORSE 08695 - BASE JULHO/2023
QUADRO DE COTAÇÕES
DATA DA COTAÇÃO | CNPJ |  | CONTATO |  | EMPRESA | FUNCIONÁRIO | VALOR |  | MEDIANA
06/06/2023 | 06.110.817/0001-07 |  | (65) 3051-7844 |  | ELETROATIVA | PLINO | 12 |  | 10.05
09/11/2023 | 37.470.911/0001-52 |  | (65) 3618-2500 |  | ELETROFIOS | LERISMAR | 10.05
08/11/2023 | 15.469.310/0001-27 |  | (11) 2023-6260 |  | INOVE INDÚSTRIA | TELE VENDAS | 8.2
Composição |  | CPU.E-015.16846 |  |  | SUPORTE VERTICAL 95X114 MM PARA FIXAÇÃO DE ELETROCALHA METÁLICA - FORNECIEMNTO E INSTALAÇÃO | INEL - INSTALAÇÃO ELÉTRICA | UN | 1 | 19.91 | 19.91 | 0 | 19.91 | 0
Composição Auxiliar |  | 88264 | COMP | SINAPI | ELETRICISTA COM ENCARGOS COMPLEMENTARES | SERVICOS DIVERSOS | H | 0.2 | 25.3 | 5.06
Composição Auxiliar |  | 88316 | COMP | SINAPI | SERVENTE COM ENCARGOS COMPLEMENTARES | SERVICOS DIVERSOS | H | 0.2 | 19.29 | 3.85
Insumo da Composição |  | E-015.16846 | INSUMO | COT | SUPORTE VERTICAL 95X114 MM PARA FIXAÇÃO DE ELETROCALHA METÁLICA | MATERIAL | UN | 1 | 11 | 11
REF. COMPOSIÇÃO ORSE 08695 - BASE JULHO/2023
QUADRO DE COTAÇÕES
DATA DA COTAÇÃO | CNPJ |  | CONTATO |  | EMPRESA | FUNCIONÁRIO | VALOR |  | MEDIANA
06/06/2023 | 06.110.817/0001-07 |  | (65) 3051-7844 |  | ELETROATIVA | PLINO | 12 |  | 11
09/11/2023 | 37.470.911/0001-52 |  | (65) 3618-2500 |  | ELETROFIOS | LERISMAR | 11
08/11/2023 | 15.469.310/0001-27 |  | (11) 2023-6260 |  | INOVE INDÚSTRIA | TELE VENDAS | 9.95
CABEAMENTO ESTRUTURADO
Composição |  | CPU.E-017.18000 |  |  | MINI RACK TIPO GABINETE DE 770MM - PORTA ACRÍLICO CRISTAL - 12U - FORNECIMENTO E INSTALAÇÃO | INES - INSTALAÇÕES ESPECIAIS | UN | 1 | 1679.65 | 1679.65 | 0 | 1679.65 | 0
Composição Auxiliar |  | 88264 | COMP | SINAPI | ELETRICISTA COM ENCARGOS COMPLEMENTARES | SERVICOS DIVERSOS | H | 1.0259 | 25.3 | 25.95
Composição Auxiliar |  | 88247 | COMP | SINAPI | AUXILIAR DE ELETRICISTA COM ENCARGOS COMPLEMENTARES | SERVICOS DIVERSOS | H | 1.0259 | 20.87 | 21.41
Insumo da Composição |  | E-017.18000 | INSUMO | COT | MINI RACK TIPO GABINETE DE 770MM - PORTA ACRÍLICO CRISTAL - 12U | INES - INSTALAÇÕES ESPECIAIS | UN | 1 | 1632.29 | 1632.29
REF. COMPOSIÇÃO SINAPI CADERNO TÉCNICOCABEAMENTO PAG. 105 CODIGO 02.INES.LOGI.04/01- BASE ABRIL/2023
QUADRO DE COTAÇÕES
DATA DA COTAÇÃO | CNPJ |  | CONTATO |  | EMPRESA | FUNCIONÁRIO | VALOR |  | MEDIANA
17/07/2023 | 07.388.781/0001-82 |  | (65) 3648-5700 |  | PLUG MAIS | LANA | 1315.47 |  | 1632.29
27/07/2023 | 29.382.143/0001-97 |  | (65) 3634-6949 |  | REDE DISTRIBUIDORA | JANAIANA | 1632.29
07/08/2023 | 00.551.775/0001-55 |  | (65) 3618-3906 |  | MULTIFONE | PAULO | 1708.5
Composição |  | CPU.E-017.18001 |  |  | MINI RACK TIPO GABINETE DE 800MM - PORTA ACRÍLICO CRISTAL - 44U - FORNECIMENTO E INSTALAÇÃO | INES - INSTALAÇÕES ESPECIAIS | UN | 1 | 2747.36 | 2747.36 | 0 | 2747.36 | 0
Composição Auxiliar |  | 88264 | COMP | SINAPI | ELETRICISTA COM ENCARGOS COMPLEMENTARES | SERVICOS DIVERSOS | H | 1.0259 | 25.3 | 25.95
Composição Auxiliar |  | 88247 | COMP | SINAPI | AUXILIAR DE ELETRICISTA COM ENCARGOS COMPLEMENTARES | SERVICOS DIVERSOS | H | 1.0259 | 20.87 | 21.41
Insumo da Composição |  | E-017.18001 | INSUMO | COT | MINI RACK TIPO GABINETE DE 800MM - PORTA ACRÍLICO CRISTAL - 16U | INES - INSTALAÇÕES ESPECIAIS | UN | 1 | 2700 | 2700
REF. COMPOSIÇÃO SINAPI CADERNO TÉCNICOCABEAMENTO PAG. 105 CODIGO 02.INES.LOGI.04/01- BASE ABRIL/2023
QUADRO DE COTAÇÕES
DATA DA COTAÇÃO | CNPJ |  | CONTATO |  | EMPRESA | FUNCIONÁRIO | VALOR |  | MEDIANA
17/07/2023 | 07.388.781/0001-82 |  | (65) 3648-5700 |  | PLUG MAIS | LANA | 2218 |  | 2700
27/07/2023 | 29.382.143/0001-97 |  | (65) 3634-6949 |  | REDE DISTRIBUIDORA | JANAIANA | 2900
07/08/2023 | 00.551.775/0001-55 |  | (65) 3618-3906 |  | MULTIFONE | PAULO | 2700
Composição |  | CPU.E-017.18002 |  |  | SWITCH POE DE CAMADA 3 COM 48 PORTAS GIGABTI ETHERNET RJ45 40P POE++, 4P SFP+ DE 10G - FORNECIMENTO E INSTALAÇÃO | INES - INSTALAÇÕES ESPECIAIS | UN | 1 | 6825.3 | 6825.3 | 0 | 6825.3 | 0
Composição Auxiliar |  | 88264 | COMP | SINAPI | ELETRICISTA COM ENCARGOS COMPLEMENTARES | SERVICOS DIVERSOS | H | 1 | 25.3 | 25.3
Insumo da Composição |  | E-017.18002 | INSUMO | COT | SWITCH POE DE CAMADA 3 COM 48 PORTAS GIGABTI ETHERNET RJ45 40P POE++, 4P SFP+ DE 10G | INES - INSTALAÇÕES ESPECIAIS | UN | 1 | 6800 | 6800
REF. COMPOSIÇÃO ORSE 12791 - BASE JULHO/2023
JUTIFICATIVA: NÃO EXISTE TÉCNICO EM INFORMATICA NO SINAPI, POIS ENTÃO IREMOS UTILIZAR ELETRICISTA.
QUADRO DE COTAÇÕES
DATA DA COTAÇÃO | CNPJ |  | CONTATO |  | EMPRESA | FUNCIONÁRIO | VALOR |  | MEDIANA
17/07/2023 | 07.388.781/0001-82 |  | (65) 3648-5700 |  | PLUG MAIS | LANA | 6352.98 |  | 6800
27/07/2023 | 29.382.143/0001-97 |  | (65) 3634-6949 |  | REDE DISTRIBUIDORA | JANAIANA | 7626.53
07/08/2023 | 00.551.775/0001-55 |  | (65) 3618-3906 |  | MULTIFONE | PAULO | 6800
Composição |  | CPU.E-017.18007 |  |  | KIT UNIDADE DE VENTILAÇÃO DE TETO (2 VENTILADORES) - GABINETE PADRÃO - FORNECIMENTO E INSTALAÇÃO | INES - INSTALAÇÕES ESPECIAIS | UN | 1 | 602.68 | 602.68 | 0 | 602.68 | 0
Composição Auxiliar |  | 88264 | COMP | SINAPI | ELETRICISTA COM ENCARGOS COMPLEMENTARES | SERVICOS DIVERSOS | H | 1.856 | 25.3 | 46.95
Insumo da Composição |  | E-017.18007 | INSUMO | COT | UNIDADE DE VENTILAÇÃO DE TETO (2 VENTILADORES) - GABINETE PADRÃO 19" | INES - INSTALAÇÕES ESPECIAIS | UN | 1 | 555.73 | 555.73
REF. COMPOSIÇÃO SBC 070354 - MARÇO/2021
QUADRO DE COTAÇÕES
DATA DA COTAÇÃO | CNPJ |  | CONTATO |  | EMPRESA | FUNCIONÁRIO | VALOR |  | MEDIANA
17/07/2023 | 07.388.781/0001-82 |  | (65) 3648-5700 |  | PLUG MAIS | LANA | 270 |  | 555.73
27/07/2023 | 29.382.143/0001-97 |  | (65) 3634-6949 |  | REDE DISTRIBUIDORA | JANAIANA | 555.73
07/08/2023 | 00.551.775/0001-55 |  | (65) 3618-3906 |  | MULTIFONE | PAULO | 647.7
Composição |  | CPU.E-017.18008 |  |  | CALHA DE TOMADAS 12 TOMADAS 2P+T, 10A - 1U - FORNECIMENTO E INSTALAÇÃO | INES - INSTALAÇÕES ESPECIAIS | UN | 1 | 309.58 | 309.58 | 0 | 309.58 | 0
Composição Auxiliar |  | 88264 | COMP | SINAPI | ELETRICISTA COM ENCARGOS COMPLEMENTARES | SERVICOS DIVERSOS | H | 0.511 | 25.3 | 12.92
Composição Auxiliar |  | 88247 | COMP | SINAPI | AUXILIAR DE ELETRICISTA COM ENCARGOS COMPLEMENTARES | SERVICOS DIVERSOS | H | 0.511 | 20.87 | 10.66
Insumo da Composição |  | E-017.18008 | INSUMO | COT | CALHA DE TOMADAS 12 TOMADAS 2P+T, 10A - 1U | INES - INSTALAÇÕES ESPECIAIS | UN | 1 | 286 | 286
REF. COMPOSIÇÃO SINAPI 91990 - JULHO 2023
QUADRO DE COTAÇÕES
DATA DA COTAÇÃO | CNPJ |  | CONTATO |  | EMPRESA | FUNCIONÁRIO | VALOR |  | MEDIANA
17/07/2023 | 07.388.781/0001-82 |  | (65) 3648-5700 |  | PLUG MAIS | LANA | 282 |  | 286
27/07/2023 | 29.382.143/0001-97 |  | (65) 3634-6949 |  | REDE DISTRIBUIDORA | JANAIANA | 286
07/08/2023 | 00.551.775/0001-55 |  | (65) 3618-3906 |  | MULTIFONE | PAULO | 312.8
Composição |  | CPU.E-017.18017 |  |  | PATCH PANEL 12 PORTAS, CATEGORIA 6 - FORNECIMENTO E INSTALAÇÃO | INES - INSTALAÇÕES ESPECIAIS | UN | 1 | 1181.8 | 1181.8 | 0 | 1181.8 | 0
Composição Auxiliar |  | 88264 | COMP | SINAPI | ELETRICISTA COM ENCARGOS COMPLEMENTARES | SERVICOS DIVERSOS | H | 6.2007 | 25.3 | 156.87
Composição Auxiliar |  | 88247 | COMP | SINAPI | AUXILIAR DE ELETRICISTA COM ENCARGOS COMPLEMENTARES | SERVICOS DIVERSOS | H | 6.2007 | 20.87 | 129.4
Insumo da Composição |  | E-017.18017 | INSUMO | COT | PATCH PANEL 12 PORTAS, CATEGORIA 6 | INES - INSTALAÇÕES ESPECIAIS | UN | 1 | 895.53 | 895.53
REF. COMPOSIÇÃO SINAPI 98302 - BASE JULHO/2023
QUADRO DE COTAÇÕES
DATA DA COTAÇÃO | CNPJ |  | CONTATO |  | EMPRESA | FUNCIONÁRIO | VALOR |  | MEDIANA
17/07/2023 | 07.388.781/0001-82 |  | (65) 3648-5700 |  | PLUG MAIS | LANA | 801.15 |  | 895.53
27/07/2023 | 29.382.143/0001-97 |  | (65) 3634-6949 |  | REDE DISTRIBUIDORA | JANAIANA | 895.53
07/08/2023 | 00.551.775/0001-55 |  | (65) 3618-3906 |  | MULTIFONE | PAULO | 1502.8
Composição |  | CPU.E-017.18010 |  |  | GUIA DE CABOS SIMPLES - FORNECIMENTO E INSTALAÇÃO | INES - INSTALAÇÕES ESPECIAIS | UN | 1 | 40.96 | 40.96 | 0 | 40.96 | 0
Composição Auxiliar |  | 88264 | COMP | SINAPI | ELETRICISTA COM ENCARGOS COMPLEMENTARES | SERVICOS DIVERSOS | H | 0.2 | 25.3 | 5.06
Insumo da Composição |  | E-017.18010 | INSUMO | COT | GUIA DE CABOS SIMPLES | INES - INSTALAÇÕES ESPECIAIS | UN | 1 | 35.9 | 35.9
REF. COMPOSIÇÃO ORSE 08362 - BASE JULHO/2023
QUADRO DE COTAÇÕES
DATA DA COTAÇÃO | CNPJ |  | CONTATO |  | EMPRESA | FUNCIONÁRIO | VALOR |  | MEDIANA
17/07/2023 | 07.388.781/0001-82 |  | (65) 3648-5700 |  | PLUG MAIS | LANA | 34.87 |  | 35.9
27/07/2023 | 29.382.143/0001-97 |  | (65) 3634-6949 |  | REDE DISTRIBUIDORA | JANAIANA | 35.9
07/08/2023 | 00.551.775/0001-55 |  | (65) 3618-3906 |  | MULTIFONE | PAULO | 44
Composição |  | CPU.E-017.18013 |  |  | DIO - 24 PORTAS - FORNECIMENTO E INSTALAÇÃO | INES - INSTALAÇÕES ESPECIAIS | UN | 1 | 681.29 | 681.29 | 0 | 681.29 | 0
Composição Auxiliar |  | 88264 | COMP | SINAPI | ELETRICISTA COM ENCARGOS COMPLEMENTARES | SERVICOS DIVERSOS | H | 0.5 | 25.3 | 12.65
Composição Auxiliar |  | 88316 | COMP | SINAPI | SERVENTE COM ENCARGOS COMPLEMENTARES | SERVICOS DIVERSOS | H | 0.5 | 19.29 | 9.64
Insumo da Composição |  | E-017.18013 | INSUMO | COT | DIO - 24 PORTAS | INES - INSTALAÇÕES ESPECIAIS | UN | 1 | 659 | 659
REF. COMPOSIÇÃO ORSE 11307 - BASE JULHO/2023
QUADRO DE COTAÇÕES
DATA DA COTAÇÃO | CNPJ |  | CONTATO |  | EMPRESA | FUNCIONÁRIO | VALOR |  | MEDIANA
17/07/2023 | 07.388.781/0001-82 |  | (65) 3648-5700 |  | PLUG MAIS | LANA | 659 |  | 659
27/07/2023 | 29.382.143/0001-97 |  | (65) 3634-6949 |  | REDE DISTRIBUIDORA | JANAIANA | 700
07/08/2023 | 00.551.775/0001-55 |  | (65) 3618-3906 |  | MULTIFONE | PAULO | 655
Composição |  | CPU.E-015.16833 |  |  | COTOVELO DE PVC RETO 90º 105X50MM - FORNECIMENTO E INSTALAÇÃO | INEL - INSTALAÇÃO ELÉTRICA | UN | 1 | 35 | 35 | 0 | 35 | 0
Composição Auxiliar |  | 88264 | COMP | SINAPI | ELETRICISTA COM ENCARGOS COMPLEMENTARES | SERVICOS DIVERSOS | H | 0.08 | 25.3 | 2.02
Composição Auxiliar |  | 88316 | COMP | SINAPI | SERVENTE COM ENCARGOS COMPLEMENTARES | SERVICOS DIVERSOS | H | 0.08 | 19.29 | 1.54
Insumo da Composição |  | E-015.16833 | INSUMO | COT | COTOVELO DE PVC RETO 90º 105X50MM | MATERIAL | UN | 1.05 | 29.95 | 31.44
REF. COMPOSIÇÃO ORSE 13184 - BASE JULHO/2023
QUADRO DE COTAÇÕES
DATA DA COTAÇÃO | CNPJ |  | CONTATO |  | EMPRESA | FUNCIONÁRIO | VALOR |  | MEDIANA
06/06/2023 | 06.110.817/0001-07 |  | (65) 3051-7844 |  | ELETROATIVA | JOSE | 24 |  | 29.95
14/06/2023 | 37.470.911/0001-52 |  | (65) 3618-2500 |  | ELETROFIOS | LERISMAR | 29.95
09/11/2023 | 09.269.264/0001-10 |  | (65) 3025-3444 |  | ELETRICA PANTANAL | BRUNO | 53.7
Composição |  | CPU.E-015.16834 |  |  | COTOVELO DE PVC RETO 90º 80X80MM - FORNECIMENTO E INSTALAÇÃO | INEL - INSTALAÇÃO ELÉTRICA | UN | 1 | 34.69 | 34.69 | 0 | 34.69 | 0
Composição Auxiliar |  | 88264 | COMP | SINAPI | ELETRICISTA COM ENCARGOS COMPLEMENTARES | SERVICOS DIVERSOS | H | 0.08 | 25.3 | 2.02
Composição Auxiliar |  | 88247 | COMP | SINAPI | AUXILIAR DE ELETRICISTA COM ENCARGOS COMPLEMENTARES | SERVICOS DIVERSOS | H | 0.08 | 20.87 | 1.66
Insumo da Composição |  | E-015.16834 | INSUMO | COT | COTOVELO DE PVC RETO 90º 80X80MM | MATERIAL | UN | 1.05 | 29.54 | 31.01
REF. COMPOSIÇÃO ORSE 13184 - BASE JULHO/2023
QUADRO DE COTAÇÕES
DATA DA COTAÇÃO | CNPJ |  | CONTATO |  | EMPRESA | FUNCIONÁRIO | VALOR |  | MEDIANA
06/06/2023 | 06.110.817/0001-07 |  | (65) 3051-7844 |  | ELETROATIVA | JOSE | 16 |  | 29.54
14/06/2023 | 37.470.911/0001-52 |  | (65) 3618-2500 |  | ELETROFIOS | LERISMAR | 29.54
09/11/2023 | 09.269.264/0001-10 |  | (65) 3025-3444 |  | ELETRICA PANTANAL | BRUNO | 38.87
Composição |  | CPU.E-015.16835 |  |  | CRUZETA DE PVC 90º 105X50MM - FORNECIMENTO E INSTALAÇÃO | INEL - INSTALAÇÃO ELÉTRICA | UN | 1 | 29.81 | 29.81 | 0 | 29.81 | 0
Composição Auxiliar |  | 88264 | COMP | SINAPI | ELETRICISTA COM ENCARGOS COMPLEMENTARES | SERVICOS DIVERSOS | H | 0.08 | 25.3 | 2.02
Composição Auxiliar |  | 88316 | COMP | SINAPI | SERVENTE COM ENCARGOS COMPLEMENTARES | SERVICOS DIVERSOS | H | 0.08 | 19.29 | 1.54
Insumo da Composição |  | E-015.16835 | INSUMO | COT | CRUZETA DE PVC 90º 105X50MM | MATERIAL | UN | 1.05 | 25 | 26.25
REF. COMPOSIÇÃO ORSE 13184 - BASE JULHO/2023
QUADRO DE COTAÇÕES
DATA DA COTAÇÃO | CNPJ |  | CONTATO |  | EMPRESA | FUNCIONÁRIO | VALOR |  | MEDIANA
25/10/2023 | 06.110.817/0001-07 |  | (65) 3051-7844 |  | ELETROATIVA | JOSE | 25 |  | 25
14/06/2023 | 37.470.911/0001-52 |  | (65) 3618-2500 |  | ELETROFIOS | LERISMAR | 21.89
24/10/2023 | 06.110.817/0001-07 |  | (65) 3051-7844 |  | ELETRICA PARANÁ | PLINIO | 31.5
Composição |  | CPU.E-017.18030 |  |  | CAIXA RETANGULAR 4" X 2", PVC, INSTALADA EM PAREDE, INCLUSO TOMADA RJ45 - FORNECIMENTO E INSTALAÇÃO | INES - INSTALAÇÕES ESPECIAIS | UN | 1 | 57.87 | 57.87 | 0 | 57.87 | 0
Composição Auxiliar |  | 88264 | COMP | SINAPI | ELETRICISTA COM ENCARGOS COMPLEMENTARES | SERVICOS DIVERSOS | H | 0.519 | 25.3 | 13.13
Composição Auxiliar |  | 88247 | COMP | SINAPI | AUXILIAR DE ELETRICISTA COM ENCARGOS COMPLEMENTARES | SERVICOS DIVERSOS | H | 0.519 | 20.87 | 10.83
Composição Auxiliar |  | 88629 | COMP | SINAPI | ARGAMASSA TRAÇO 1:3 (EM VOLUME DE CIMENTO E AREIA MÉDIA ÚMIDA), PREPARO MANUAL. AF_08/2019 | SERVICOS DIVERSOS | M3 | 0.0009 | 715.97 | 0.64
Insumo da Composição |  | 1872 | INSUMO | SINAPI | CAIXA DE PASSAGEM, EM PVC, DE 4" X 2", PARA ELETRODUTO FLEXIVEL CORRUGADO | MATERIAL | UN | 1 | 2.62 | 2.62
Insumo da Composição |  | 38104 | INSUMO | SINAPI | TOMADA RJ45, 8 FIOS, CAT 5E (APENAS MODULO) | MATERIAL | UN | 1 | 30.65 | 30.65
REF. COMPOSIÇÃO SINAPI 91939 - BASE MARÇO/2022
JUSTIFICATICA: PARA ATENDER A DEMANDA DO PROJETO, FOI DICIONADA O INSUMO DE TOMADA RJ45.
Composição |  | CPU.E-017.18035 |  |  | EXTENSÃO OPTICA MM - 2 FIBRAS - CONECTOR LC - FORNECIMENTO E INSTALAÇÃO | INES - INSTALAÇÕES ESPECIAIS | UN | 1 | 65.29 | 65.29 | 0 | 65.29 | 0
Composição Auxiliar |  | 88264 | COMP | SINAPI | ELETRICISTA COM ENCARGOS COMPLEMENTARES | SERVICOS DIVERSOS | H | 0.5 | 25.3 | 12.65
Composição Auxiliar |  | 88316 | COMP | SINAPI | SERVENTE COM ENCARGOS COMPLEMENTARES | SERVICOS DIVERSOS | H | 0.5 | 19.29 | 9.64
Insumo da Composição |  | E-017.18035 | INSUMO | COT | EXTENSÃO OPTICA MM - 2 FIBRAS - CONECTOR LC | MATERIAL | UN | 1 | 43 | 43
REF. COMPOSIÇÃO ORSE 11307 - BASE JULHO/2023
QUADRO DE COTAÇÕES
DATA DA COTAÇÃO | CNPJ |  | CONTATO |  | EMPRESA | FUNCIONÁRIO | VALOR |  | MEDIANA
17/07/2023 | 07.388.781/0001-82 |  | (65) 3648-5700 |  | PLUG MAIS | LANA | 49.09 |  | 43
27/07/2023 | 29.382.143/0001-97 |  | (65) 3634-6949 |  | REDE DISTRIBUIDORA | JANAIANA | 42
07/08/2023 | 00.551.775/0001-55 |  | (65) 3618-3906 |  | MULTIFONE | PAULO | 43
JUTIFICATIVA: NÃO FORAM ENCONTRADA COMPOSIÇÃO DE EXTENSÃO OPTICA-, APA ATENDER A DEMANDA DO PROJETO UTILIZAREMOS ORSE 11307.
Composição |  | CPU.E-017.18021 |  |  | CABO ÓTICO INTERNO - FORNECIMENTO E INSTALAÇÃO | INES - INSTALAÇÕES ESPECIAIS | M | 1 | 12.78 | 12.78 | 0 | 12.78 | 0
Composição Auxiliar |  | 88264 | COMP | SINAPI | ELETRICISTA COM ENCARGOS COMPLEMENTARES | SERVICOS DIVERSOS | H | 0.0045 | 25.3 | 0.11
Composição Auxiliar |  | 88247 | COMP | SINAPI | AUXILIAR DE ELETRICISTA COM ENCARGOS COMPLEMENTARES | SERVICOS DIVERSOS | H | 0.0045 | 20.87 | 0.09
Insumo da Composição |  | E-017.18021 | INSUMO | COT | CABO ÓTICO INTERNO | MATERIAL | M | 1.05 | 11.99 | 12.58
REF. COMPOSIÇÃO SINAPI 98297 - BASE JULHO/2023
QUADRO DE COTAÇÕES
DATA DA COTAÇÃO | CNPJ |  | CONTATO |  | EMPRESA | FUNCIONÁRIO | VALOR |  | MEDIANA
17/07/2023 | 07.388.781/0001-82 |  | (65) 3648-5700 |  | PLUG MAIS | LANA | 11.99 |  | 11.99
08/11/2023 | 07.709.614/0001-96 |  | (13) 3345-6012 |  | ÚNICA SERV | ANDRÉ | 10.2
07/08/2023 | 00.551.775/0001-55 |  | (65) 3618-3906 |  | MULTIFONE | PAULO | 12.5
Composição |  | CPU.E-017.18052 |  |  | BANDEJA DESLIZANTE PERFURADA PARA RACK TIPO GABINETE - FORNECIMENTO E INSTALAÇÃO | INES - INSTALAÇÕES ESPECIAIS | UN | 1 | 123.91 | 123.91 | 0 | 123.91 | 0
Composição Auxiliar |  | 88264 | COMP | SINAPI | ELETRICISTA COM ENCARGOS COMPLEMENTARES | SERVICOS DIVERSOS | H | 0.2 | 25.3 | 5.06
Composição Auxiliar |  | 88316 | COMP | SINAPI | SERVENTE COM ENCARGOS COMPLEMENTARES | SERVICOS DIVERSOS | H | 0.2 | 19.29 | 3.85
Insumo da Composição |  | E-017.18052 | INSUMO | COT | BANDEJA DESLIZANTE PERFURADA PARA RACK TIPO GABINETE | MATERIAL | UN | 1 | 115 | 115
REF. COMPOSIÇÃO ORSE 11417 - BASE JULHO/2023
QUADRO DE COTAÇÕES
DATA DA COTAÇÃO | CNPJ |  | CONTATO |  | EMPRESA | FUNCIONÁRIO | VALOR |  | MEDIANA
17/07/2023 | 07.388.781/0001-82 |  | (65) 3648-5700 |  | PLUG MAIS | LANA | 129.81 |  | 115
27/07/2023 | 29.382.143/0001-97 |  | (65) 3634-6949 |  | REDE DISTRIBUIDORA | JANAIANA | 103.72
07/08/2023 | 00.551.775/0001-55 |  | (65) 3618-3906 |  | MULTIFONE | PAULO | 115
Composição |  | CPU.E-017.18053 |  |  | BASE SOLEIRA PARA RACK TIPO GABINETE - FORNECIMENTO E INSTALAÇÃO | INES - INSTALAÇÕES ESPECIAIS | UN | 1 | 416.75 | 416.75 | 0 | 416.75 | 0
Composição Auxiliar |  | 88264 | COMP | SINAPI | ELETRICISTA COM ENCARGOS COMPLEMENTARES | SERVICOS DIVERSOS | H | 0.2 | 25.3 | 5.06
Composição Auxiliar |  | 88316 | COMP | SINAPI | SERVENTE COM ENCARGOS COMPLEMENTARES | SERVICOS DIVERSOS | H | 0.2 | 19.29 | 3.85
Insumo da Composição |  | E-017.18053 | INSUMO | COT | BASE SOLEIRA PARA RACK TIPO GABINETE | MATERIAL | UN | 1 | 407.84 | 407.84
REF. COMPOSIÇÃO ORSE 11417 - BASE JULHO/2023
QUADRO DE COTAÇÕES
DATA DA COTAÇÃO | CNPJ |  | CONTATO |  | EMPRESA | FUNCIONÁRIO | VALOR |  | MEDIANA
17/07/2023 | 07.388.781/0001-82 |  | (65) 3648-5700 |  | PLUG MAIS | LANA | 315 |  | 407.84
27/07/2023 | 29.382.143/0001-97 |  | (65) 3634-6949 |  | REDE DISTRIBUIDORA | JANAIANA | 407.84
07/08/2023 | 00.551.775/0001-55 |  | (65) 3618-3906 |  | MULTIFONE | PAULO | 489
Composição |  | CPU.E-017.18054 |  |  | GUIA DE CABOS VERTICAL - FORNECIMENTO E INSTALAÇÃO | INES - INSTALAÇÕES ESPECIAIS | UN | 1 | 117.96 | 117.96 | 0 | 117.96 | 0
Composição Auxiliar |  | 88264 | COMP | SINAPI | ELETRICISTA COM ENCARGOS COMPLEMENTARES | SERVICOS DIVERSOS | H | 0.2 | 25.3 | 5.06
Insumo da Composição |  | E-017.18054 | INSUMO | COT | GUIA DE CABOS VERTICAL | MATERIAL | UN | 1 | 112.9 | 112.9
REF. COMPOSIÇÃO ORSE 08362 - BASE JULHO/2023
QUADRO DE COTAÇÕES
DATA DA COTAÇÃO | CNPJ |  | CONTATO |  | EMPRESA | FUNCIONÁRIO | VALOR |  | MEDIANA
17/07/2023 | 07.388.781/0001-82 |  | (65) 3648-5700 |  | PLUG MAIS | LANA | 112.9 |  | 112.9
25/10/2023 | 29.382.143/0001-97 |  | (65) 3634-6949 |  | REDE DISTRIBUIDORA | JANAIANA | 170
07/08/2023 | 00.551.775/0001-55 |  | (65) 3618-3906 |  | MULTIFONE | PAULO | 96.8
Composição |  | CPU.E-017.18055 |  |  | GUIA DE CABOS VERTICAL FECHADO - FORNECIMENTO E INSTALAÇÃO | INES - INSTALAÇÕES ESPECIAIS | UN | 1 | 43.96 | 43.96 | 0 | 43.96 | 0
Composição Auxiliar |  | 88264 | COMP | SINAPI | ELETRICISTA COM ENCARGOS COMPLEMENTARES | SERVICOS DIVERSOS | H | 0.2 | 25.3 | 5.06
Insumo da Composição |  | E-017.18055 | INSUMO | COT | GUIA DE CABOS VERTICAL FECHADO | MATERIAL | UN | 1 | 38.9 | 38.9
REF. COMPOSIÇÃO ORSE 08362 - BASE JULHO/2023
QUADRO DE COTAÇÕES
DATA DA COTAÇÃO | CNPJ |  | CONTATO |  | EMPRESA | FUNCIONÁRIO | VALOR |  | MEDIANA
17/07/2023 | 07.388.781/0001-82 |  | (65) 3648-5700 |  | PLUG MAIS | LANA | 34.87 |  | 38.9
27/07/2023 | 29.382.143/0001-97 |  | (65) 3634-6949 |  | REDE DISTRIBUIDORA | JANAIANA | 38.9
07/08/2023 | 00.551.775/0001-55 |  | (65) 3618-3906 |  | MULTIFONE | PAULO | 44
Composição |  | CPU.E-017.18056 |  |  | PATCH CORD CAT-6 (24AWG) - 4 PARES - 2,5M - FORNECIMENTO E INSTALAÇÃO | INES - INSTALAÇÕES ESPECIAIS | UN | 1 | 37.06 | 37.06 | 0 | 37.06 | 0
Composição Auxiliar |  | 88264 | COMP | SINAPI | ELETRICISTA COM ENCARGOS COMPLEMENTARES | SERVICOS DIVERSOS | H | 0.2 | 25.3 | 5.06
Composição Auxiliar |  | 88316 | COMP | SINAPI | SERVENTE COM ENCARGOS COMPLEMENTARES | SERVICOS DIVERSOS | H | 0.2 | 19.29 | 3.85
Insumo da Composição |  | E-017.18056 | INSUMO | COT | PATCH CORD CAT-6 (24AWG) - 4 PARES - 2,5M | MATERIAL | UN | 1 | 28.15 | 28.15
REF. COMPOSIÇÃO ORSE 10268 - BASE AGOSTO/2023
QUADRO DE COTAÇÕES
DATA DA COTAÇÃO | CNPJ |  | CONTATO |  | EMPRESA | FUNCIONÁRIO | VALOR |  | MEDIANA
17/07/2023 | 07.388.781/0001-82 |  | (65) 3648-5700 |  | PLUG MAIS | LANA | 28.15 |  | 28.15
27/07/2023 | 29.382.143/0001-97 |  | (65) 3634-6949 |  | REDE DISTRIBUIDORA | JANAIANA | 28.02
07/08/2023 | 00.551.775/0001-55 |  | (65) 3618-3906 |  | MULTIFONE | PAULO | 29.8
Composição |  | CPU.E-015.16820 |  |  | TOMADA DE REDE COM 2 MÓDULOS RJ45 - FORNECIMENTO E INSTALAÇÃO. | INEL - INSTALAÇÃO ELÉTRICA | UN | 1 | 77.57 | 77.57 | 0 | 77.57 | 0
Composição Auxiliar |  | 88264 | COMP | SINAPI | ELETRICISTA COM ENCARGOS COMPLEMENTARES | SERVICOS DIVERSOS | H | 0.2062 | 25.3 | 5.21
Composição Auxiliar |  | 88247 | COMP | SINAPI | AUXILIAR DE ELETRICISTA COM ENCARGOS COMPLEMENTARES | SERVICOS DIVERSOS | H | 0.2062 | 20.87 | 4.3
Insumo da Composição |  | 38083 | INSUMO | SINAPI | TOMADA RJ45, 8 FIOS, CAT 5E, CONJUNTO MONTADO PARA EMBUTIR 4" X 2" (PLACA + SUPORTE + MODULO) | MATERIAL | UN | 2 | 34.03 | 68.06
REF. COMPOSIÇÃO DE INSTALAÇÃO SINAPI 98307 - JUNHO/2023
JUTIFICATIVA: PARA ATENDER A DEMANDA DO PROJETO, FOI ADICIONADA DUAS TOMADAS RJ45 NA COMPOSIÇÃO.
Composição |  | CPU.E-017.18057 |  |  | ELETRODUTO RÍGIDO ROSCÁVEL, PVC, (6"), PARA REDE ENTERRADA DE DISTRIBUIÇÃO DE ENERGIA ELÉTRICA - FORNECIMENTO E INSTALAÇÃO. AF_12/2021 | INES - INSTALAÇÕES ESPECIAIS | M | 1 | 108.41 | 108.41 | 0 | 108.41 | 0
Composição Auxiliar |  | 88264 | COMP | SINAPI | ELETRICISTA COM ENCARGOS COMPLEMENTARES | SERVICOS DIVERSOS | H | 0.213 | 25.3 | 5.38
Composição Auxiliar |  | 88247 | COMP | SINAPI | AUXILIAR DE ELETRICISTA COM ENCARGOS COMPLEMENTARES | SERVICOS DIVERSOS | H | 0.213 | 20.87 | 4.44
Insumo da Composição |  | E-017.18057 | INSUMO | COT | ELETRODUTO RÍGIDO ROSCÁVEL, PVC (6"), PARA REDE ENTERRADA DE DISTRIBUIÇÃO DE ENERGIA ELÉTRICA | MATERIAL | M | 1.1 | 89.63 | 98.59
REF. COMPOSIÇÃO DE INSTALAÇÃO SINAPI 93012 - JULHO/2023
QUADRO DE COTAÇÕES
ELETRICA PANTANAL |  | ELETROFIOS
BARRA COM 3M= 268,90$ |  | BARRA COM 3M= 299,90$
BARRA COM 1M= 89,63$ |  | BARRA COM 1M= 99,96$
DATA DA COTAÇÃO | CNPJ |  | CONTATO |  | EMPRESA | FUNCIONÁRIO | VALOR |  | MEDIANA
09/11/2023 | 09.269.264/0001-10 |  | (65) 3027-3744 |  | ELETRICA PANTANAL | BRUNO | 89.63 |  | 89.63
24/10/2023 | 37.470.911/0001-52 |  | (65) 3618-2500 |  | ELETROFIOS | LERISMAR | 99.96
24/10/2023 | 06.110.817/0001-07 |  | (65) 3051-7844 |  | ELETRICA PARANÁ | PLINIO | 53.33
Composição |  | CPU.E-015.16821 |  |  | ELETROCALHA PERFURADA EM AÇO GALVANIZADO, LARGURA DE 100MM E ALTURA DE 100MM, INCLUSIVE EMENDA E FIXAÇÃO - FORNECIMENTO E INSTALAÇÃO | INEL - INSTALAÇÃO ELÉTRICA | M | 1 | 134.64 | 134.64 | 0 | 134.64 | 0
Composição Auxiliar |  | 88264 | COMP | SINAPI | ELETRICISTA COM ENCARGOS COMPLEMENTARES | SERVICOS DIVERSOS | H | 0.0852 | 25.3 | 2.15
Composição Auxiliar |  | 88247 | COMP | SINAPI | AUXILIAR DE ELETRICISTA COM ENCARGOS COMPLEMENTARES | SERVICOS DIVERSOS | H | 0.0852 | 20.87 | 1.77
Composição Auxiliar |  | 96562 | COMP | SINAPI | SUPORTE PARA ELETROCALHA LISA OU PERFURADA EM AÇO GALVANIZADO, LARGURA 400 MM, EM PERFILADO COM COMPRIMENTO DE 45 CM FIXADO EM LAJE, POR METRO DE ELETROCALHA FIXADA. AF_09/2023 | INSTALACOES HIDRO SANITARIAS | M | 1 | 51.09 | 51.09
Composição Auxiliar |  | CPU.E-015.16822 | COMP | COT | EMENDA PARA ELETROCALHA LISA OU PERFURADA LARGURA=100MM X 100MM EM AÇO GALVANIZADO INCLUSIVE EMENDA E FIXAÇÃO - FORNECIMENTO E INSTALAÇÃO | INEL - INSTALAÇÃO ELÉTRICA | UN | 0.333 | 82.35 | 27.42
Insumo da Composição |  | E-015.16821 | INSUMO | COT | ELETROCALHA PERFURADA EM AÇO GALVANIZADO, LARGURA DE 100MM E ALTURA DE 100MM, | MATERIAL | M | 0.982 | 39.83 | 39.11
Insumo da Composição |  | E-015.16823A | INSUMO | COT | TAMPA PARA ELETROCALHA LISA EM AÇO GALVANIZADO, LARGURA DE 100MM | MATERIAL | UN | 1 | 13.1 | 13.1
REF. COMPOSIÇÃO SINAPI CADERNO TÉCNICO ELETROCALHA PAG. 18 CODIGO 02.INEL.ELCA.002/02- BASE ABRIL/2023
JUSTIFICATIVA: PARA ATENDER O PROJETO, FOI INSERIDO TAMPA PARA ELETROCALHA.
QUADRO DE COTAÇÕES (ELETROCALHA)
ELETRICA PARANÁ | ELETROATIVA |  | ELETROFIOS
ELETROCALHA 3M= 114,00$ | ELETROCALHA 3M= 119,50$ |  | ELETROCALHA 3M= 135,33$
1M=114,00/3 | 1M=119,50/3 |  | 1M=135,33/3
1M=38,00 | 1M=39,83 |  | 1M=45,11
DATA DA COTAÇÃO | CNPJ |  | CONTATO |  | EMPRESA | FUNCIONÁRIO | VALOR |  | MEDIANA
06/06/2023 | 06.110.817/0001-07 |  | (65) 3051-7844 |  | ELETROATIVA | JOSE | 39.83 |  | 39.83
14/06/2023 | 37.470.911/0001-52 |  | (65) 3618-2500 |  | ELETROFIOS | LERISMAR | 45.11
24/10/2023 | 06.110.817/0001-07 |  | (65) 3051-7844 |  | ELETRICA PARANÁ | PLINIO | 38
QUADRO DE COTAÇÕES (TAMPA)
DATA DA COTAÇÃO | CNPJ |  | CONTATO |  | EMPRESA | FUNCIONÁRIO | VALOR |  | MEDIANA
06/06/2023 | 06.110.817/0001-07 |  | (65) 3051-7844 |  | ELETROATIVA | JOSE | 13.66 |  | 13.1
09/11/2023 | 09.269.264/0001-10 |  | (65) 3025-3444 |  | ELETRICA PANTANAL | BRUNO | 13.1
08/11/2023 | 04.181.115/0001-80 |  | (65) 3052-4200 |  | PIZATTO | HERICSON | 11.75
Composição |  | CPU.E-015.16822 |  |  | EMENDA PARA ELETROCALHA LISA OU PERFURADA LARGURA=100MM X 100MM EM AÇO GALVANIZADO INCLUSIVE EMENDA E FIXAÇÃO - FORNECIMENTO E INSTALAÇÃO | INEL - INSTALAÇÃO ELÉTRICA | UN | 1 | 82.35 | 82.35 | 0 | 82.35 | 0
Composição Auxiliar |  | 88264 | COMP | SINAPI | ELETRICISTA COM ENCARGOS COMPLEMENTARES | SERVICOS DIVERSOS | H | 0.2557 | 25.3 | 6.46
Composição Auxiliar |  | 88247 | COMP | SINAPI | AUXILIAR DE ELETRICISTA COM ENCARGOS COMPLEMENTARES | SERVICOS DIVERSOS | H | 0.2557 | 20.87 | 5.33
Insumo da Composição |  | 39997 | INSUMO | SINAPI | PORCA ZINCADA, SEXTAVADA, DIAMETRO 1/4" | MATERIAL | UN | 16.8 | 0.33 | 5.54
Insumo da Composição |  | 39443 | INSUMO | SINAPI | PARAFUSO DRY WALL, EM ACO ZINCADO, CABECA LENTILHA E PONTA BROCA (LB), LARGURA 4,2 MM, COMPRIMENTO 13 MM | MATERIAL | UN | 16.8 | 0.26 | 4.36
Insumo da Composição |  | 39208 | INSUMO | SINAPI | ARRUELA EM ALUMINIO, COM ROSCA, DE 1/2", PARA ELETRODUTO | MATERIAL | UN | 33.6 | 0.49 | 16.46
Insumo da Composição |  | E-015.16752B | INSUMO | COT | TALA PARA EMENDA DE ELTROCALHA LISA OU PERFURADA | MATERIAL | UN | 4 | 6.95 | 27.8
Insumo da Composição |  | E-015.16822 | INSUMO | COT | EMENDA PARA ELETROCALHA LISA OU PERFURADA EM AÇO GALVANIZADO LARGURA=100MMX100MM | MATERIAL | UN | 1 | 16.4 | 16.4
REF. COMPOSIÇÃO SINAPI CADERNO TÉCNICO ELETROCALHA PAG. 44 CODIGO 02.INEL.ELCA.009/02- BASE JULHO/2023
QUADRO DE COTAÇÕES (TALA)
DATA DA COTAÇÃO | CNPJ |  | CONTATO |  | EMPRESA |  | VALOR |  | MEDIANA
06/06/2023 | 06.110.817/0001-07 |  | (65) 3051-7844 |  | ELETROATIVA | JOSE | 6.6 |  | 6.95
14/06/2023 | 37.470.911/0001-52 |  | (65) 3618-2500 |  | ELETROFIOS | LERISMAR | 6.95
24/10/2023 | 06.110.817/0001-07 |  | (65) 3051-7844 |  | ELETRICA PARANÁ | PLINIO | 8.99
QUADRO DE COTAÇÕES (EMENDA)
DATA DA COTAÇÃO | CNPJ |  | CONTATO |  | EMPRESA | FUNCIONÁRIO | VALOR |  | MEDIANA
09/11/2023 | 09.269.264/0001-10 |  | (65) 3025-3444 |  | ELETRICA PANTANAL | BRUNO | 12.9 |  | 16.4
24/10/2023 | 37.470.911/0001-52 |  | (65) 3618-2500 |  | ELETROFIOS | LERISMAR | 18.01
07/08/2023 | 64.651.979/0001-40 |  | (11) 2126-3333 |  | CALHAS KENNEDY | PATRICK | 16.4
Composição |  | CPU.E-015.16823 |  |  | ELETROCALHA PERFURADA EM AÇO GALVANIZADO, LARGURA DE 100MM E ALTURA DE 75MM, INCLUSIVE EMENDA E FIXAÇÃO E TAMPA - FORNECIMENTO E INSTALAÇÃO | INEL - INSTALAÇÃO ELÉTRICA | M | 1 | 117.58 | 117.58 | 0 | 117.58 | 0
Composição Auxiliar |  | 88264 | COMP | SINAPI | ELETRICISTA COM ENCARGOS COMPLEMENTARES | SERVICOS DIVERSOS | H | 0.0852 | 25.3 | 2.15
Composição Auxiliar |  | 88247 | COMP | SINAPI | AUXILIAR DE ELETRICISTA COM ENCARGOS COMPLEMENTARES | SERVICOS DIVERSOS | H | 0.0852 | 20.87 | 1.77
Composição Auxiliar |  | 96562 | COMP | SINAPI | SUPORTE PARA ELETROCALHA LISA OU PERFURADA EM AÇO GALVANIZADO, LARGURA 400 MM, EM PERFILADO COM COMPRIMENTO DE 45 CM FIXADO EM LAJE, POR METRO DE ELETROCALHA FIXADA. AF_09/2023 | INSTALACOES HIDRO SANITARIAS | M | 1 | 51.09 | 51.09
Composição Auxiliar |  | CPU.E-015.16847 | COMP | COT | EMENDA PARA ELETROCALHA LISA OU PERFURADA LARGURA=100 MM X 75MM EM AÇO GALVANIZADO INCLUSIVE EMENDA E FIXAÇÃO - FORNECIMENTO E INSTALAÇÃO | INEL - INSTALAÇÃO ELÉTRICA | UN | 0.333 | 69.31 | 23.08
Insumo da Composição |  | E-015.16823 | INSUMO | COT | ELETROCALHA PERFURADA EM AÇO GALVANIZADO, LARGURA DE 100MM E ALTURA DE 75MM, INCLUSO TAMPA | MATERIAL | M | 0.982 | 26.88 | 26.39
Insumo da Composição |  | E-015.16823A | INSUMO | COT | TAMPA PARA ELETROCALHA LISA EM AÇO GALVANIZADO, LARGURA DE 100MM | MATERIAL | UN | 1 | 13.1 | 13.1
REF. COMPOSIÇÃO SINAPI CADERNO TÉCNICO ELETROCALHA PAG. 18 CODIGO 02.INEL.ELCA.002/02- BASE ABRIL/2023
JUSTIFICATIVA: PARA ATENDER O PROJETO, FOI INSERIDO TAMPA PARA ELETROCALHA.
QUADRO DE COTAÇÕES (CALHA)
DATA DA COTAÇÃO | CNPJ |  | CONTATO |  | EMPRESA | FUNCIONÁRIO | VALOR |  | MEDIANA
06/06/2023 | 06.110.817/0001-07 |  | (65) 3051-7844 |  | ELETROATIVA | JOSE | 24 |  | 26.88
14/06/2023 | 37.470.911/0001-52 |  | (65) 3618-2500 |  | ELETROFIOS | LERISMAR | 36.98
07/08/2023 | 64.651.979/0001-40 |  | (11) 2126-3333 |  | CALHAS KENNEDY | PATRICK | 26.88
QUADRO DE COTAÇÕES (TAMPA)
DATA DA COTAÇÃO | CNPJ |  | CONTATO |  | EMPRESA | FUNCIONÁRIO | VALOR |  | MEDIANA
06/06/2023 | 06.110.817/0001-07 |  | (65) 3051-7844 |  | ELETROATIVA | JOSE | 13.66 |  | 13.1
09/11/2023 | 09.269.264/0001-10 |  | (65) 3025-3444 |  | ELETRICA PANTANAL | BRUNO | 13.1
08/11/2023 | 04.181.115/0001-80 |  | (65) 3052-4200 |  | PIZATTO | HERICSON | 11.75
Composição |  | CPU.E-015.16847 |  |  | EMENDA PARA ELETROCALHA LISA OU PERFURADA LARGURA=100 MM X 75MM EM AÇO GALVANIZADO INCLUSIVE EMENDA E FIXAÇÃO - FORNECIMENTO E INSTALAÇÃO | INEL - INSTALAÇÃO ELÉTRICA | UN | 1 | 69.31 | 69.31 | 0 | 69.31 | 0
Composição Auxiliar |  | 88264 | COMP | SINAPI | ELETRICISTA COM ENCARGOS COMPLEMENTARES | SERVICOS DIVERSOS | H | 0.2557 | 25.3 | 6.46
Composição Auxiliar |  | 88247 | COMP | SINAPI | AUXILIAR DE ELETRICISTA COM ENCARGOS COMPLEMENTARES | SERVICOS DIVERSOS | H | 0.2557 | 20.87 | 5.33
Insumo da Composição |  | 39997 | INSUMO | SINAPI | PORCA ZINCADA, SEXTAVADA, DIAMETRO 1/4" | MATERIAL | UN | 16.8 | 0.33 | 5.54
Insumo da Composição |  | 39443 | INSUMO | SINAPI | PARAFUSO DRY WALL, EM ACO ZINCADO, CABECA LENTILHA E PONTA BROCA (LB), LARGURA 4,2 MM, COMPRIMENTO 13 MM | MATERIAL | UN | 16.8 | 0.26 | 4.36
Insumo da Composição |  | 39208 | INSUMO | SINAPI | ARRUELA EM ALUMINIO, COM ROSCA, DE 1/2", PARA ELETRODUTO | MATERIAL | UN | 33.6 | 0.49 | 16.46
Insumo da Composição |  | E-015.16752B | INSUMO | COT | TALA PARA EMENDA DE ELTROCALHA LISA OU PERFURADA | MATERIAL | UN | 4 | 6.95 | 27.8
Insumo da Composição |  | E-015.16847 | INSUMO | COT | EMENDA PARA ELETROCALHA LISA OU PERFURADA LARGURA=100 MM X 75MM EM AÇO GALVANIZADO | MATERIAL | UN | 1 | 3.36 | 3.36
REF. COMPOSIÇÃO SINAPI CADERNO TÉCNICO ELETROCALHA PAG. 44 CODIGO 02.INEL.ELCA.009/02- BASE JULHO/2023
QUADRO DE COTAÇÕES (TALA)
DATA DA COTAÇÃO | CNPJ |  | CONTATO |  | EMPRESA |  | VALOR |  | MEDIANA
06/06/2023 | 06.110.817/0001-07 |  | (65) 3051-7844 |  | ELETROATIVA | JOSE | 6.6 |  | 6.95
14/06/2023 | 37.470.911/0001-52 |  | (65) 3618-2500 |  | ELETROFIOS | LERISMAR | 6.95
24/10/2023 | 06.110.817/0001-07 |  | (65) 3051-7844 |  | ELETRICA PARANÁ | PLINIO | 8.99
QUADRO DE COTAÇÕES (EMENDA)
DATA DA COTAÇÃO | CNPJ |  | CONTATO |  | EMPRESA | FUNCIONÁRIO | VALOR |  | MEDIANA
08/11/2023 | 15.469.310/0001-27 |  | (11) 2023-6260 |  | INOVE INDÚSTRIA | TELE VENDAS | 3.13 |  | 3.36
09/11/2023 | 09.269.264/0001-10 |  | (65) 3025-3444 |  | ELETRICA PANTANAL | BRUNO | 4.6
08/11/2023 | 04.181.115/0001-80 |  | (65) 3052-4200 |  | PIZATTO | HERICSON | 3.36
Composição |  | CPU.E-015.16824 |  |  | ELETROCALHA PERFURADA EM AÇO GALVANIZADO, LARGURA DE 150MM E ALTURA DE 100MM, INCLUSIVE EMENDA E FIXAÇÃO E TAMPA - FORNECIMENTO E INSTALAÇÃO | INEL - INSTALAÇÃO ELÉTRICA | M | 1 | 145.01 | 145.01 | 0 | 145.01 | 0
Composição Auxiliar |  | 88264 | COMP | SINAPI | ELETRICISTA COM ENCARGOS COMPLEMENTARES | SERVICOS DIVERSOS | H | 0.1078 | 25.3 | 2.72
Composição Auxiliar |  | 88247 | COMP | SINAPI | AUXILIAR DE ELETRICISTA COM ENCARGOS COMPLEMENTARES | SERVICOS DIVERSOS | H | 0.1078 | 20.87 | 2.24
Composição Auxiliar |  | 96562 | COMP | SINAPI | SUPORTE PARA ELETROCALHA LISA OU PERFURADA EM AÇO GALVANIZADO, LARGURA 400 MM, EM PERFILADO COM COMPRIMENTO DE 45 CM FIXADO EM LAJE, POR METRO DE ELETROCALHA FIXADA. AF_09/2023 | INSTALACOES HIDRO SANITARIAS | M | 1 | 51.09 | 51.09
Composição Auxiliar |  | CPU.E-015.16848 | COMP | COT | EMENDA PARA ELETROCALHA LISA OU PERFURADA LARGURA=150 MM X 100MM EM AÇO GALVANIZADO INCLUSIVE EMENDA E FIXAÇÃO - FORNECIMENTO E INSTALAÇÃO | INEL - INSTALAÇÃO ELÉTRICA | UN | 0.333 | 80.05 | 26.65
Insumo da Composição |  | E-015.16824 | INSUMO | COT | ELETROCALHA PERFURADA EM AÇO GALVANIZADO, LARGURA DE 150MM E ALTURA DE 100MM, INCLUSO TAMPA | MATERIAL | M | 0.973 | 45 | 43.78
Insumo da Composição |  | E-015.16824A | INSUMO | COT | TAMPA PARA ELETROCALHA LISA EM AÇO GALVANIZADO, LARGURA DE 150MM | MATERIAL | UN | 1 | 18.53 | 18.53
REF. COMPOSIÇÃO SINAPI CADERNO TÉCNICO ELETROCALHA PAG. 22 CODIGO 02.INEL.ELCA.003/02- BASE ABRIL/2023
JUSTIFICATIVA: PARA ATENDER O PROJETO, FOI INSERIDO TAMPA PARA ELETROCALHA.
QUADRO DE COTAÇÕES (CALHA)
DATA DA COTAÇÃO | CNPJ |  | CONTATO |  | EMPRESA | FUNCIONÁRIO | VALOR |  | MEDIANA
06/06/2023 | 06.110.817/0001-07 |  | (65) 3051-7844 |  | ELETROATIVA | JOSE | 29.66 |  | 45
14/06/2023 | 37.470.911/0001-52 |  | (65) 3618-2500 |  | ELETROFIOS | LERISMAR | 50.08
07/08/2023 | 64.651.979/0001-40 |  | (11) 2126-3333 |  | CALHAS KENNEDY | PATRICK | 45
QUADRO DE COTAÇÕES (TAMPA)
DATA DA COTAÇÃO | CNPJ |  | CONTATO |  | EMPRESA | FUNCIONÁRIO | VALOR |  | MEDIANA
06/06/2023 | 06.110.817/0001-07 |  | (65) 3051-7844 |  | ELETROATIVA | JOSE | 15 |  | 18.53
09/11/2023 | 09.269.264/0001-10 |  | (65) 3025-3444 |  | ELETRICA PANTANAL | BRUNO | 18.57
08/11/2023 | 04.181.115/0001-80 |  | (65) 3052-4200 |  | PIZATTO | HERICSON | 18.53
Composição |  | CPU.E-015.16848 |  |  | EMENDA PARA ELETROCALHA LISA OU PERFURADA LARGURA=150 MM X 100MM EM AÇO GALVANIZADO INCLUSIVE EMENDA E FIXAÇÃO - FORNECIMENTO E INSTALAÇÃO | INEL - INSTALAÇÃO ELÉTRICA | UN | 1 | 80.05 | 80.05 | 0 | 80.05 | 0
Composição Auxiliar |  | 88264 | COMP | SINAPI | ELETRICISTA COM ENCARGOS COMPLEMENTARES | SERVICOS DIVERSOS | H | 0.2557 | 25.3 | 6.46
Composição Auxiliar |  | 88247 | COMP | SINAPI | AUXILIAR DE ELETRICISTA COM ENCARGOS COMPLEMENTARES | SERVICOS DIVERSOS | H | 0.2557 | 20.87 | 5.33
Insumo da Composição |  | 39997 | INSUMO | SINAPI | PORCA ZINCADA, SEXTAVADA, DIAMETRO 1/4" | MATERIAL | UN | 16.8 | 0.33 | 5.54
Insumo da Composição |  | 39443 | INSUMO | SINAPI | PARAFUSO DRY WALL, EM ACO ZINCADO, CABECA LENTILHA E PONTA BROCA (LB), LARGURA 4,2 MM, COMPRIMENTO 13 MM | MATERIAL | UN | 16.8 | 0.26 | 4.36
Insumo da Composição |  | 39208 | INSUMO | SINAPI | ARRUELA EM ALUMINIO, COM ROSCA, DE 1/2", PARA ELETRODUTO | MATERIAL | UN | 33.6 | 0.49 | 16.46
Insumo da Composição |  | E-015.16752B | INSUMO | COT | TALA PARA EMENDA DE ELTROCALHA LISA OU PERFURADA | MATERIAL | UN | 4 | 6.95 | 27.8
Insumo da Composição |  | E-015.16848 | INSUMO | COT | EMENDA PARA ELETROCALHA LISA OU PERFURADA LARGURA=150 MM X 100MM EM AÇO GALVANIZADO | MATERIAL | UN | 1 | 14.1 | 14.1
REF. COMPOSIÇÃO SINAPI CADERNO TÉCNICO ELETROCALHA PAG. 44 CODIGO 02.INEL.ELCA.009/02- BASE JULHO/2023
QUADRO DE COTAÇÕES (TALA)
DATA DA COTAÇÃO | CNPJ |  | CONTATO |  | EMPRESA |  | VALOR |  | MEDIANA
06/06/2023 | 06.110.817/0001-07 |  | (65) 3051-7844 |  | ELETROATIVA | JOSE | 6.6 |  | 6.95
14/06/2023 | 37.470.911/0001-52 |  | (65) 3618-2500 |  | ELETROFIOS | LERISMAR | 6.95
24/10/2023 | 06.110.817/0001-07 |  | (65) 3051-7844 |  | ELETRICA PARANÁ | PLINIO | 8.99
QUADRO DE COTAÇÕES (EMENDA)
DATA DA COTAÇÃO | CNPJ |  | CONTATO |  | EMPRESA | FUNCIONÁRIO | VALOR |  | MEDIANA
08/11/2023 | 15.469.310/0001-27 |  | (11) 2023-6260 |  | INOVE INDÚSTRIA | TELE VENDAS | 12.33 |  | 14.1
09/11/2023 | 09.269.264/0001-10 |  | (65) 3025-3444 |  | ELETRICA PANTANAL | BRUNO | 14.1
08/11/2023 | 04.181.115/0001-80 |  | (65) 3052-4200 |  | PIZATTO | HERICSON | 16.82
Composição |  | CPU.E-015.16825 |  |  | ELETROCALHA PERFURADA EM AÇO GALVANIZADO, LARGURA DE 200MM E ALTURA DE 100MM, INCLUSIVE EMENDA E FIXAÇÃO E TAMPA - FORNECIMENTO E INSTALAÇÃO | INEL - INSTALAÇÃO ELÉTRICA | M | 1 | 165.09 | 165.09 | 0 | 165.09 | 0
Composição Auxiliar |  | 88264 | COMP | SINAPI | ELETRICISTA COM ENCARGOS COMPLEMENTARES | SERVICOS DIVERSOS | H | 0.1304 | 25.3 | 3.29
Composição Auxiliar |  | 88247 | COMP | SINAPI | AUXILIAR DE ELETRICISTA COM ENCARGOS COMPLEMENTARES | SERVICOS DIVERSOS | H | 0.1304 | 20.87 | 2.72
Composição Auxiliar |  | 96562 | COMP | SINAPI | SUPORTE PARA ELETROCALHA LISA OU PERFURADA EM AÇO GALVANIZADO, LARGURA 400 MM, EM PERFILADO COM COMPRIMENTO DE 45 CM FIXADO EM LAJE, POR METRO DE ELETROCALHA FIXADA. AF_09/2023 | INSTALACOES HIDRO SANITARIAS | M | 1 | 51.09 | 51.09
Composição Auxiliar |  | CPU.E-015.16849 | COMP | COT | EMENDA PARA ELETROCALHA LISA OU PERFURADA LARGURA=200 MM X 100MM EM AÇO GALVANIZADO INCLUSIVE EMENDA E FIXAÇÃO - FORNECIMENTO E INSTALAÇÃO | INEL - INSTALAÇÃO ELÉTRICA | UN | 0.333 | 82.55 | 27.48
Insumo da Composição |  | E-015.16825 | INSUMO | COT | ELETROCALHA PERFURADA EM AÇO GALVANIZADO, LARGURA DE 200MM E ALTURA DE 100MM, INCLUSO TAMPA | MATERIAL | M | 0.958 | 60 | 57.48
Insumo da Composição |  | E-015.16825A | INSUMO | COT | TAMPA PARA ELETROCALHA LISA EM AÇO GALVANIZADO, LARGURA DE 200MM | MATERIAL | UN | 0.958 | 24.05 | 23.03
[5 empty] | REF. COMPOSIÇÃO SINAPI CADERNO TÉCNICO ELETROCALHA PAG. 24 CODIGO 02.INEL.ELCA.004/02- BASE ABRIL/2023 |  |  | 1
JUSTIFICATIVA: PARA ATENDER O PROJETO, FOI INSERIDO TAMPA PARA ELETROCALHA.
QUADRO DE COTAÇÕES (CALHA)
DATA DA COTAÇÃO | CNPJ |  | CONTATO |  | EMPRESA | FUNCIONÁRIO | VALOR |  | MEDIANA
06/06/2023 | 06.110.817/0001-07 |  | (65) 3051-7844 |  | ELETROATIVA | JOSE | 60 |  | 60
14/06/2023 | 37.470.911/0001-52 |  | (65) 3618-2500 |  | ELETROFIOS | LERISMAR | 70.13
07/08/2023 | 64.651.979/0001-40 |  | (11) 2126-3333 |  | CALHAS KENNEDY | PATRICK | 60
QUADRO DE COTAÇÕES (TAMPA)
DATA DA COTAÇÃO | CNPJ |  | CONTATO |  | EMPRESA | FUNCIONÁRIO | VALOR |  | MEDIANA
06/06/2023 | 06.110.817/0001-07 |  | (65) 3051-7844 |  | ELETROATIVA | JOSE | 21.66 |  | 24.05
09/11/2023 | 09.269.264/0001-10 |  | (65) 3025-3444 |  | ELETRICA PANTANAL | BRUNO | 24.05
08/11/2023 | 04.181.115/0001-80 |  | (65) 3052-4200 |  | PIZATTO | HERICSON | 24.29
Composição |  | CPU.E-015.16849 |  |  | EMENDA PARA ELETROCALHA LISA OU PERFURADA LARGURA=200 MM X 100MM EM AÇO GALVANIZADO INCLUSIVE EMENDA E FIXAÇÃO - FORNECIMENTO E INSTALAÇÃO | INEL - INSTALAÇÃO ELÉTRICA | UN | 1 | 82.55 | 82.55 | 0 | 82.55 | 0
Composição Auxiliar |  | 88264 | COMP | SINAPI | ELETRICISTA COM ENCARGOS COMPLEMENTARES | SERVICOS DIVERSOS | H | 0.2557 | 25.3 | 6.46
Composição Auxiliar |  | 88247 | COMP | SINAPI | AUXILIAR DE ELETRICISTA COM ENCARGOS COMPLEMENTARES | SERVICOS DIVERSOS | H | 0.2557 | 20.87 | 5.33
Insumo da Composição |  | 39997 | INSUMO | SINAPI | PORCA ZINCADA, SEXTAVADA, DIAMETRO 1/4" | MATERIAL | UN | 16.8 | 0.33 | 5.54
Insumo da Composição |  | 39443 | INSUMO | SINAPI | PARAFUSO DRY WALL, EM ACO ZINCADO, CABECA LENTILHA E PONTA BROCA (LB), LARGURA 4,2 MM, COMPRIMENTO 13 MM | MATERIAL | UN | 16.8 | 0.26 | 4.36
Insumo da Composição |  | 39208 | INSUMO | SINAPI | ARRUELA EM ALUMINIO, COM ROSCA, DE 1/2", PARA ELETRODUTO | MATERIAL | UN | 33.6 | 0.49 | 16.46
Insumo da Composição |  | E-015.16752B | INSUMO | COT | TALA PARA EMENDA DE ELTROCALHA LISA OU PERFURADA | MATERIAL | UN | 4 | 6.95 | 27.8
Insumo da Composição |  | E-015.16849 | INSUMO | COT | EMENDA PARA ELETROCALHA LISA OU PERFURADA LARGURA=200 MM X 100MM EM AÇO GALVANIZADO | MATERIAL | UN | 1 | 16.6 | 16.6
REF. COMPOSIÇÃO SINAPI CADERNO TÉCNICO ELETROCALHA PAG. 44 CODIGO 02.INEL.ELCA.009/02- BASE JULHO/2023
QUADRO DE COTAÇÕES (TALA)
DATA DA COTAÇÃO | CNPJ |  | CONTATO |  | EMPRESA |  | VALOR |  | MEDIANA
06/06/2023 | 06.110.817/0001-07 |  | (65) 3051-7844 |  | ELETROATIVA | JOSE | 6.6 |  | 6.95
14/06/2023 | 37.470.911/0001-52 |  | (65) 3618-2500 |  | ELETROFIOS | LERISMAR | 6.95
24/10/2023 | 06.110.817/0001-07 |  | (65) 3051-7844 |  | ELETRICA PARANÁ | PLINIO | 8.99
QUADRO DE COTAÇÕES (EMENDA)
DATA DA COTAÇÃO | CNPJ |  | CONTATO |  | EMPRESA | FUNCIONÁRIO | VALOR |  | MEDIANA
08/11/2023 | 15.469.310/0001-27 |  | (11) 2023-6260 |  | INOVE INDÚSTRIA | TELE VENDAS | 14.11 |  | 16.6
09/11/2023 | 09.269.264/0001-10 |  | (65) 3025-3444 |  | ELETRICA PANTANAL | BRUNO | 16.6
08/11/2023 | 04.181.115/0001-80 |  | (65) 3052-4200 |  | PIZATTO | HERICSON | 19.81
Composição |  | CPU.E-015.16826 |  |  | ELETROCALHA PERFURADA EM AÇO GALVANIZADO, LARGURA DE 200MM E ALTURA DE 50MM, INCLUSIVE EMENDA E FIXAÇÃO E TAMPA - FORNECIMENTO E INSTALAÇÃO | INEL - INSTALAÇÃO ELÉTRICA | M | 1 | 160.11 | 160.11 | 0 | 160.11 | 0
Composição Auxiliar |  | 88264 | COMP | SINAPI | ELETRICISTA COM ENCARGOS COMPLEMENTARES | SERVICOS DIVERSOS | H | 0.1304 | 25.3 | 3.29
Composição Auxiliar |  | 88247 | COMP | SINAPI | AUXILIAR DE ELETRICISTA COM ENCARGOS COMPLEMENTARES | SERVICOS DIVERSOS | H | 0.1304 | 20.87 | 2.72
Composição Auxiliar |  | 96562 | COMP | SINAPI | SUPORTE PARA ELETROCALHA LISA OU PERFURADA EM AÇO GALVANIZADO, LARGURA 400 MM, EM PERFILADO COM COMPRIMENTO DE 45 CM FIXADO EM LAJE, POR METRO DE ELETROCALHA FIXADA. AF_09/2023 | INSTALACOES HIDRO SANITARIAS | M | 1 | 51.09 | 51.09
Composição Auxiliar |  | CPU.E-015.16850 | COMP | COT | EMENDA PARA ELETROCALHA LISA OU PERFURADA LARGURA=200 MM X 50MM EM AÇO GALVANIZADO INCLUSIVE EMENDA E FIXAÇÃO - FORNECIMENTO E INSTALAÇÃO | INEL - INSTALAÇÃO ELÉTRICA | UN | 0.333 | 77.17 | 25.69
Insumo da Composição |  | E-015.16826 | INSUMO | COT | ELETROCALHA PERFURADA EM AÇO GALVANIZADO, LARGURA DE 200MM E ALTURA DE 50MM, INCLUSO TAMPA | MATERIAL | M | 0.958 | 55.61 | 53.27
Insumo da Composição |  | E-015.16825A | INSUMO | COT | TAMPA PARA ELETROCALHA LISA EM AÇO GALVANIZADO, LARGURA DE 200MM | MATERIAL | UN | 1 | 24.05 | 24.05
REF. COMPOSIÇÃO SINAPI CADERNO TÉCNICO ELETROCALHA PAG. 24 CODIGO 02.INEL.ELCA.004/02- BASE ABRIL/2023
JUSTIFICATIVA: PARA ATENDER O PROJETO, FOI INSERIDO TAMPA PARA ELETROCALHA.
QUADRO DE COTAÇÕES (CALHA)
DATA DA COTAÇÃO | CNPJ |  | CONTATO |  | EMPRESA | FUNCIONÁRIO | VALOR |  | MEDIANA
06/06/2023 | 06.110.817/0001-07 |  | (65) 3051-7844 |  | ELETROATIVA | JOSE | 49.66 |  | 55.61
14/06/2023 | 37.470.911/0001-52 |  | (65) 3618-2500 |  | ELETROFIOS | LERISMAR | 66.72
09/11/2023 | 09.269.264/0001-10 |  | (65) 3025-3444 |  | ELETRICA PANTANAL | BRUNO | 55.61
QUADRO DE COTAÇÕES (TAMPA)
DATA DA COTAÇÃO | CNPJ |  | CONTATO |  | EMPRESA | FUNCIONÁRIO | VALOR |  | MEDIANA
06/06/2023 | 06.110.817/0001-07 |  | (65) 3051-7844 |  | ELETROATIVA | JOSE | 21.66 |  | 24.05
09/11/2023 | 09.269.264/0001-10 |  | (65) 3025-3444 |  | ELETRICA PANTANAL | BRUNO | 24.05
08/11/2023 | 04.181.115/0001-80 |  | (65) 3052-4200 |  | PIZATTO | HERICSON | 24.29
Composição |  | CPU.E-015.16850 |  |  | EMENDA PARA ELETROCALHA LISA OU PERFURADA LARGURA=200 MM X 50MM EM AÇO GALVANIZADO INCLUSIVE EMENDA E FIXAÇÃO - FORNECIMENTO E INSTALAÇÃO | INEL - INSTALAÇÃO ELÉTRICA | UN | 1 | 77.17 | 77.17 | 0 | 77.17 | 0
Composição Auxiliar |  | 88264 | COMP | SINAPI | ELETRICISTA COM ENCARGOS COMPLEMENTARES | SERVICOS DIVERSOS | H | 0.2557 | 25.3 | 6.46
Composição Auxiliar |  | 88247 | COMP | SINAPI | AUXILIAR DE ELETRICISTA COM ENCARGOS COMPLEMENTARES | SERVICOS DIVERSOS | H | 0.2557 | 20.87 | 5.33
Insumo da Composição |  | 39997 | INSUMO | SINAPI | PORCA ZINCADA, SEXTAVADA, DIAMETRO 1/4" | MATERIAL | UN | 16.8 | 0.33 | 5.54
Insumo da Composição |  | 39443 | INSUMO | SINAPI | PARAFUSO DRY WALL, EM ACO ZINCADO, CABECA LENTILHA E PONTA BROCA (LB), LARGURA 4,2 MM, COMPRIMENTO 13 MM | MATERIAL | UN | 16.8 | 0.26 | 4.36
Insumo da Composição |  | 39208 | INSUMO | SINAPI | ARRUELA EM ALUMINIO, COM ROSCA, DE 1/2", PARA ELETRODUTO | MATERIAL | UN | 33.6 | 0.49 | 16.46
Insumo da Composição |  | E-015.16752B | INSUMO | COT | TALA PARA EMENDA DE ELTROCALHA LISA OU PERFURADA | MATERIAL | UN | 4 | 6.95 | 27.8
Insumo da Composição |  | E-015.16850 | INSUMO | COT | EMENDA PARA ELETROCALHA LISA OU PERFURADA LARGURA=200 MM X 50MM EM AÇO GALVANIZADO | MATERIAL | UN | 1 | 11.22 | 11.22
REF. COMPOSIÇÃO SINAPI CADERNO TÉCNICO ELETROCALHA PAG. 44 CODIGO 02.INEL.ELCA.009/02- BASE JULHO/2023
QUADRO DE COTAÇÕES (TALA)
DATA DA COTAÇÃO | CNPJ |  | CONTATO |  | EMPRESA |  | VALOR |  | MEDIANA
06/06/2023 | 06.110.817/0001-07 |  | (65) 3051-7844 |  | ELETROATIVA | JOSE | 6.6 |  | 6.95
14/06/2023 | 37.470.911/0001-52 |  | (65) 3618-2500 |  | ELETROFIOS | LERISMAR | 6.95
24/10/2023 | 06.110.817/0001-07 |  | (65) 3051-7844 |  | ELETRICA PARANÁ | PLINIO | 8.99
QUADRO DE COTAÇÕES (EMENDA)
DATA DA COTAÇÃO | CNPJ |  | CONTATO |  | EMPRESA | FUNCIONÁRIO | VALOR |  | MEDIANA
08/11/2023 | 15.469.310/0001-27 |  | (11) 2023-6260 |  | INOVE INDÚSTRIA | TELE VENDAS | 11.22 |  | 11.22
09/11/2023 | 09.269.264/0001-10 |  | (65) 3025-3444 |  | ELETRICA PANTANAL | BRUNO | 11.05
08/11/2023 | 04.181.115/0001-80 |  | (65) 3052-4200 |  | PIZATTO | HERICSON | 14.38
Composição |  | CPU.E-015.16827 |  |  | ELETROCALHA PERFURADA EM AÇO GALVANIZADO, LARGURA DE 300MM E ALTURA DE 50MM, INCLUSIVE EMENDA E FIXAÇÃO E TAMPA - FORNECIMENTO E INSTALAÇÃO | INEL - INSTALAÇÃO ELÉTRICA | M | 1 | 197.49 | 197.49 | 0 | 197.49 | 0
Composição Auxiliar |  | 88264 | COMP | SINAPI | ELETRICISTA COM ENCARGOS COMPLEMENTARES | SERVICOS DIVERSOS | H | 0.1756 | 25.3 | 4.44
Composição Auxiliar |  | 88247 | COMP | SINAPI | AUXILIAR DE ELETRICISTA COM ENCARGOS COMPLEMENTARES | SERVICOS DIVERSOS | H | 0.1756 | 20.87 | 3.66
Composição Auxiliar |  | 96562 | COMP | SINAPI | SUPORTE PARA ELETROCALHA LISA OU PERFURADA EM AÇO GALVANIZADO, LARGURA 400 MM, EM PERFILADO COM COMPRIMENTO DE 45 CM FIXADO EM LAJE, POR METRO DE ELETROCALHA FIXADA. AF_09/2023 | INSTALACOES HIDRO SANITARIAS | M | 1 | 51.09 | 51.09
Composição Auxiliar |  | CPU.E-015.16851 | COMP | COT | EMENDA PARA ELETROCALHA LISA OU PERFURADA LARGURA=300 MM X 50MM EM AÇO GALVANIZADO INCLUSIVE EMENDA E FIXAÇÃO - FORNECIMENTO E INSTALAÇÃO | INEL - INSTALAÇÃO ELÉTRICA | UN | 0.333 | 89.46 | 29.79
Insumo da Composição |  | E-015.16827 | INSUMO | COT | ELETROCALHA PERFURADA EM AÇO GALVANIZADO, LARGURA DE 300MM E ALTURA DE 50MM, INCLUSO TAMPA | MATERIAL | M | 0.936 | 80 | 74.88
Insumo da Composição |  | E-015.16827A | INSUMO | COT | TAMPA PARA ELETROCALHA LISA EM AÇO GALVANIZADO, LARGURA DE 300MM | MATERIAL | UN | 1 | 33.63 | 33.63
REF. COMPOSIÇÃO SINAPI CADERNO TÉCNICO ELETROCALHA PAG. 28 CODIGO 02.INEL.ELCA.005/01- BASE ABRIL/2023
JUSTIFICATIVA: PARA ATENDER O PROJETO, FOI INSERIDO TAMPA PARA ELETROCALHA.
QUADRO DE COTAÇÕES (CALHA)
DATA DA COTAÇÃO | CNPJ |  | CONTATO |  | EMPRESA | FUNCIONÁRIO | VALOR |  | MEDIANA
06/06/2023 | 06.110.817/0001-07 |  | (65) 3051-7844 |  | ELETROATIVA | JOSE | 80 |  | 80
08/11/2023 | 15.469.310/0001-27 |  | (11) 2023-6260 |  | INOVE INDÚSTRIA | TELE VENDAS | 71.88
09/11/2023 | 09.269.264/0001-10 |  | (65) 3025-3444 |  | ELETRICA PANTANAL | BRUNO | 80.5
QUADRO DE COTAÇÕES (TAMPA)
DATA DA COTAÇÃO | CNPJ |  | CONTATO |  | EMPRESA | FUNCIONÁRIO | VALOR |  | MEDIANA
06/06/2023 | 06.110.817/0001-07 |  | (65) 3051-7844 |  | ELETROATIVA | JOSE | 30.33 |  | 33.63
09/11/2023 | 09.269.264/0001-10 |  | (65) 3025-3444 |  | ELETRICA PANTANAL | BRUNO | 34.94
08/11/2023 | 04.181.115/0001-80 |  | (65) 3052-4200 |  | PIZATTO | HERICSON | 33.63
Composição |  | CPU.E-015.16851 |  |  | EMENDA PARA ELETROCALHA LISA OU PERFURADA LARGURA=300 MM X 50MM EM AÇO GALVANIZADO INCLUSIVE EMENDA E FIXAÇÃO - FORNECIMENTO E INSTALAÇÃO | INEL - INSTALAÇÃO ELÉTRICA | UN | 1 | 89.46 | 89.46 | 0 | 89.46 | 0
Composição Auxiliar |  | 88264 | COMP | SINAPI | ELETRICISTA COM ENCARGOS COMPLEMENTARES | SERVICOS DIVERSOS | H | 0.2557 | 25.3 | 6.46
Composição Auxiliar |  | 88247 | COMP | SINAPI | AUXILIAR DE ELETRICISTA COM ENCARGOS COMPLEMENTARES | SERVICOS DIVERSOS | H | 0.2557 | 20.87 | 5.33
Insumo da Composição |  | 39997 | INSUMO | SINAPI | PORCA ZINCADA, SEXTAVADA, DIAMETRO 1/4" | MATERIAL | UN | 16.8 | 0.33 | 5.54
Insumo da Composição |  | 39443 | INSUMO | SINAPI | PARAFUSO DRY WALL, EM ACO ZINCADO, CABECA LENTILHA E PONTA BROCA (LB), LARGURA 4,2 MM, COMPRIMENTO 13 MM | MATERIAL | UN | 16.8 | 0.26 | 4.36
Insumo da Composição |  | 39208 | INSUMO | SINAPI | ARRUELA EM ALUMINIO, COM ROSCA, DE 1/2", PARA ELETRODUTO | MATERIAL | UN | 33.6 | 0.49 | 16.46
Insumo da Composição |  | E-015.16752B | INSUMO | COT | TALA PARA EMENDA DE ELTROCALHA LISA OU PERFURADA | MATERIAL | UN | 4 | 6.95 | 27.8
Insumo da Composição |  | E-015.16851 | INSUMO | COT | EMENDA PARA ELETROCALHA LISA OU PERFURADA LARGURA=300 MM X 50MM EM AÇO GALVANIZADO | MATERIAL | UN | 1 | 23.51 | 23.51
REF. COMPOSIÇÃO SINAPI CADERNO TÉCNICO ELETROCALHA PAG. 44 CODIGO 02.INEL.ELCA.009/02- BASE JULHO/2023
QUADRO DE COTAÇÕES (TALA)
DATA DA COTAÇÃO | CNPJ |  | CONTATO |  | EMPRESA |  | VALOR |  | MEDIANA
06/06/2023 | 06.110.817/0001-07 |  | (65) 3051-7844 |  | ELETROATIVA | JOSE | 6.6 |  | 6.95
14/06/2023 | 37.470.911/0001-52 |  | (65) 3618-2500 |  | ELETROFIOS | LERISMAR | 6.95
24/10/2023 | 06.110.817/0001-07 |  | (65) 3051-7844 |  | ELETRICA PARANÁ | PLINIO | 8.99
QUADRO DE COTAÇÕES (EMENDA)
DATA DA COTAÇÃO | CNPJ |  | CONTATO |  | EMPRESA | FUNCIONÁRIO | VALOR |  | MEDIANA
08/11/2023 | 15.469.310/0001-27 |  | (11) 2023-6260 |  | INOVE INDÚSTRIA | TELE VENDAS | 18.99 |  | 23.51
09/11/2023 | 09.269.264/0001-10 |  | (65) 3025-3444 |  | ELETRICA PANTANAL | BRUNO | 23.51
08/11/2023 | 04.181.115/0001-80 |  | (65) 3052-4200 |  | PIZATTO | HERICSON | 23.57
Composição |  | CPU.E-015.16828 |  |  | ELETROCALHA PERFURADA EM AÇO GALVANIZADO, LARGURA DE 300MM E ALTURA DE 75MM, INCLUSIVE EMENDA E FIXAÇÃO E TAMPA - FORNECIMENTO E INSTALAÇÃO | INEL - INSTALAÇÃO ELÉTRICA | M | 1 | 171.8 | 171.8 | 0 | 171.8 | 0
Composição Auxiliar |  | 88264 | COMP | SINAPI | ELETRICISTA COM ENCARGOS COMPLEMENTARES | SERVICOS DIVERSOS | H | 0.1756 | 25.3 | 4.44
Composição Auxiliar |  | 88247 | COMP | SINAPI | AUXILIAR DE ELETRICISTA COM ENCARGOS COMPLEMENTARES | SERVICOS DIVERSOS | H | 0.1756 | 20.87 | 3.66
Composição Auxiliar |  | 91170 | COMP | SINAPI | FIXAÇÃO DE TUBOS HORIZONTAIS DE PVC ÁGUA, PVC ESGOTO, PVC ÁGUA PLUVIAL, CPVC, PPR, COBRE OU AÇO, DIÂMETROS MENORES OU IGUAIS A 40 MM, COM ABRAÇADEIRA METÁLICA RÍGIDA TIPO U PERFIL 1 1/4, FIXADA EM PERFILADO EM LAJE. AF_09/2023_PS | INSTALACOES HIDRO SANITARIAS | M | 1 | 9.65 | 9.65
Composição Auxiliar |  | CPU.E-015.16852 | COMP | COT | EMENDA PARA ELETROCALHA LISA OU PERFURADA LARGURA=300 MM X 75MM EM AÇO GALVANIZADO INCLUSIVE EMENDA E FIXAÇÃO - FORNECIMENTO E INSTALAÇÃO | INEL - INSTALAÇÃO ELÉTRICA | UN | 0.333 | 89.95 | 29.95
Insumo da Composição |  | E-015.16828 | INSUMO | COT | ELETROCALHA PERFURADA EM AÇO GALVANIZADO, LARGURA DE 300MM E ALTURA DE 75MM, INCLUSO TAMPA | MATERIAL | M | 0.936 | 96.66 | 90.47
Insumo da Composição |  | E-015.16827A | INSUMO | COT | TAMPA PARA ELETROCALHA LISA EM AÇO GALVANIZADO, LARGURA DE 300MM | MATERIAL | UN | 1 | 33.63 | 33.63
REF. COMPOSIÇÃO SINAPI CADERNO TÉCNICO ELETROCALHA PAG. 28 CODIGO 02.INEL.ELCA.005/01- BASE ABRIL/2023
JUSTIFICATIVA: PARA ATENDER O PROJETO, FOI INSERIDO TAMPA PARA ELETROCALHA.
QUADRO DE COTAÇÕES (CALHA)
DATA DA COTAÇÃO | CNPJ |  | CONTATO |  | EMPRESA | FUNCIONÁRIO | VALOR |  | MEDIANA
08/11/2023 | 15.469.310/0001-27 |  | (11) 2023-6260 |  | INOVE INDÚSTRIA | TELE VENDAS | 91.75 |  | 96.66
14/06/2023 | 37.470.911/0001-52 |  | (65) 3618-2500 |  | ELETROFIOS | LERISMAR | 111.65
07/08/2023 | 64.651.979/0001-40 |  | (11) 2126-3333 |  | CALHAS KENNEDY | PATRICK | 96.66
QUADRO DE COTAÇÕES (TAMPA)
DATA DA COTAÇÃO | CNPJ |  | CONTATO |  | EMPRESA | FUNCIONÁRIO | VALOR |  | MEDIANA
06/06/2023 | 06.110.817/0001-07 |  | (65) 3051-7844 |  | ELETROATIVA | JOSE | 30.33 |  | 33.63
09/11/2023 | 09.269.264/0001-10 |  | (65) 3025-3444 |  | ELETRICA PANTANAL | BRUNO | 34.94
08/11/2023 | 04.181.115/0001-80 |  | (65) 3052-4200 |  | PIZATTO | HERICSON | 33.63
Composição |  | CPU.E-015.16852 |  |  | EMENDA PARA ELETROCALHA LISA OU PERFURADA LARGURA=300 MM X 75MM EM AÇO GALVANIZADO INCLUSIVE EMENDA E FIXAÇÃO - FORNECIMENTO E INSTALAÇÃO | INEL - INSTALAÇÃO ELÉTRICA | UN | 1 | 89.95 | 89.95 | 0 | 89.95 | 0
Composição Auxiliar |  | 88264 | COMP | SINAPI | ELETRICISTA COM ENCARGOS COMPLEMENTARES | SERVICOS DIVERSOS | H | 0.2557 | 25.3 | 6.46
Composição Auxiliar |  | 88247 | COMP | SINAPI | AUXILIAR DE ELETRICISTA COM ENCARGOS COMPLEMENTARES | SERVICOS DIVERSOS | H | 0.2557 | 20.87 | 5.33
Insumo da Composição |  | 39997 | INSUMO | SINAPI | PORCA ZINCADA, SEXTAVADA, DIAMETRO 1/4" | MATERIAL | UN | 16.8 | 0.33 | 5.54
Insumo da Composição |  | 39443 | INSUMO | SINAPI | PARAFUSO DRY WALL, EM ACO ZINCADO, CABECA LENTILHA E PONTA BROCA (LB), LARGURA 4,2 MM, COMPRIMENTO 13 MM | MATERIAL | UN | 16.8 | 0.26 | 4.36
Insumo da Composição |  | 39208 | INSUMO | SINAPI | ARRUELA EM ALUMINIO, COM ROSCA, DE 1/2", PARA ELETRODUTO | MATERIAL | UN | 33.6 | 0.49 | 16.46
Insumo da Composição |  | E-015.16752B | INSUMO | COT | TALA PARA EMENDA DE ELTROCALHA LISA OU PERFURADA | MATERIAL | UN | 4 | 6.95 | 27.8
Insumo da Composição |  | E-015.16852 | INSUMO | COT | EMENDA PARA ELETROCALHA LISA OU PERFURADA LARGURA=300 MM X 75MM EM AÇO GALVANIZADO | MATERIAL | UN | 1 | 24 | 24
REF. COMPOSIÇÃO SINAPI CADERNO TÉCNICO ELETROCALHA PAG. 44 CODIGO 02.INEL.ELCA.009/02- BASE JULHO/2023
QUADRO DE COTAÇÕES (TALA)
DATA DA COTAÇÃO | CNPJ |  | CONTATO |  | EMPRESA |  | VALOR |  | MEDIANA
06/06/2023 | 06.110.817/0001-07 |  | (65) 3051-7844 |  | ELETROATIVA | JOSE | 6.6 |  | 6.95
14/06/2023 | 37.470.911/0001-52 |  | (65) 3618-2500 |  | ELETROFIOS | LERISMAR | 6.95
24/10/2023 | 06.110.817/0001-07 |  | (65) 3051-7844 |  | ELETRICA PARANÁ | PLINIO | 8.99
QUADRO DE COTAÇÕES (EMENDA)
DATA DA COTAÇÃO | CNPJ |  | CONTATO |  | EMPRESA | FUNCIONÁRIO | VALOR |  | MEDIANA
08/11/2023 | 15.469.310/0001-27 |  | (11) 2023-6260 |  | INOVE INDÚSTRIA | TELE VENDAS | 19.8 |  | 24
09/11/2023 | 09.269.264/0001-10 |  | (65) 3025-3444 |  | ELETRICA PANTANAL | BRUNO | 24
08/11/2023 | 04.181.115/0001-80 |  | (65) 3052-4200 |  | PIZATTO | HERICSON | 25.74
Composição |  | CPU.E-015.16829 |  |  | ELETROCALHA PERFURADA EM AÇO GALVANIZADO, LARGURA DE 400MM E ALTURA DE 50MM, INCLUSIVE EMENDA E FIXAÇÃO E TAMPA - FORNECIMENTO E INSTALAÇÃO | INEL - INSTALAÇÃO ELÉTRICA | M | 1 | 246.39 | 246.39 | 0 | 246.39 | 0
Composição Auxiliar |  | 88264 | COMP | SINAPI | ELETRICISTA COM ENCARGOS COMPLEMENTARES | SERVICOS DIVERSOS | H | 0.2208 | 25.3 | 5.58
Composição Auxiliar |  | 88247 | COMP | SINAPI | AUXILIAR DE ELETRICISTA COM ENCARGOS COMPLEMENTARES | SERVICOS DIVERSOS | H | 0.2208 | 20.87 | 4.6
Composição Auxiliar |  | 96562 | COMP | SINAPI | SUPORTE PARA ELETROCALHA LISA OU PERFURADA EM AÇO GALVANIZADO, LARGURA 400 MM, EM PERFILADO COM COMPRIMENTO DE 45 CM FIXADO EM LAJE, POR METRO DE ELETROCALHA FIXADA. AF_09/2023 | INSTALACOES HIDRO SANITARIAS | M | 1 | 51.09 | 51.09
Composição Auxiliar |  | CPU.E-015.16853 | COMP | COT | EMENDA PARA ELETROCALHA LISA OU PERFURADA LARGURA=400 MM X 50MM EM AÇO GALVANIZADO INCLUSIVE EMENDA E FIXAÇÃO - FORNECIMENTO E INSTALAÇÃO | INEL - INSTALAÇÃO ELÉTRICA | UN | 0.333 | 93.52 | 31.14
Insumo da Composição |  | E-015.16829 | INSUMO | COT | ELETROCALHA PERFURADA EM AÇO GALVANIZADO, LARGURA DE 400MM E ALTURA DE 50MM, INCLUSO TAMPA | MATERIAL | M | 0.936 | 120 | 112.32
Insumo da Composição |  | E-015.16829A | INSUMO | COT | TAMPA PARA ELETROCALHA LISA EM AÇO GALVANIZADO, LARGURA DE 400MM | MATERIAL | UN | 1 | 41.66 | 41.66
REF. COMPOSIÇÃO SINAPI CADERNO TÉCNICO ELETROCALHA PAG. 30 CODIGO 02.INEL.ELCA.005/02- BASE ABRIL/2023
JUSTIFICATIVA: PARA ATENDER O PROJETO, FOI INSERIDO TAMPA PARA ELETROCALHA.
QUADRO DE COTAÇÕES (CALHA)
ELETROFIOS
BARRA DE 3MT=439,95$
BARRA DE 1MT=146,65$
DATA DA COTAÇÃO | CNPJ |  | CONTATO |  | EMPRESA | FUNCIONÁRIO | VALOR |  | MEDIANA
06/06/2023 | 06.110.817/0001-07 |  | (65) 3051-7844 |  | ELETROATIVA | JOSE | 99.66 |  | 120
14/06/2023 | 37.470.911/0001-52 |  | (65) 3618-2500 |  | ELETROFIOS | LERISMAR | 146.65
07/08/2023 | 64.651.979/0001-40 |  | (11) 2126-3333 |  | CALHAS KENNEDY | PATRICK | 120
QUADRO DE COTAÇÕES (TAMPA)
DATA DA COTAÇÃO | CNPJ |  | CONTATO |  | EMPRESA | FUNCIONÁRIO | VALOR |  | MEDIANA
06/06/2023 | 06.110.817/0001-07 |  | (65) 3051-7844 |  | ELETROATIVA | JOSE | 41.66 |  | 41.66
09/11/2023 | 09.269.264/0001-10 |  | (65) 3025-3444 |  | ELETRICA PANTANAL | BRUNO | 41.93
08/11/2023 | 04.181.115/0001-80 |  | (65) 3052-4200 |  | PIZATTO | HERICSON | 40.78
Composição |  | CPU.E-015.16853 |  |  | EMENDA PARA ELETROCALHA LISA OU PERFURADA LARGURA=400 MM X 50MM EM AÇO GALVANIZADO INCLUSIVE EMENDA E FIXAÇÃO - FORNECIMENTO E INSTALAÇÃO | INEL - INSTALAÇÃO ELÉTRICA | UN | 1 | 93.52 | 93.52 | 0 | 93.52 | 0
Composição Auxiliar |  | 88264 | COMP | SINAPI | ELETRICISTA COM ENCARGOS COMPLEMENTARES | SERVICOS DIVERSOS | H | 0.2557 | 25.3 | 6.46
Composição Auxiliar |  | 88247 | COMP | SINAPI | AUXILIAR DE ELETRICISTA COM ENCARGOS COMPLEMENTARES | SERVICOS DIVERSOS | H | 0.2557 | 20.87 | 5.33
Insumo da Composição |  | 39997 | INSUMO | SINAPI | PORCA ZINCADA, SEXTAVADA, DIAMETRO 1/4" | MATERIAL | UN | 16.8 | 0.33 | 5.54
Insumo da Composição |  | 39443 | INSUMO | SINAPI | PARAFUSO DRY WALL, EM ACO ZINCADO, CABECA LENTILHA E PONTA BROCA (LB), LARGURA 4,2 MM, COMPRIMENTO 13 MM | MATERIAL | UN | 16.8 | 0.26 | 4.36
Insumo da Composição |  | 39208 | INSUMO | SINAPI | ARRUELA EM ALUMINIO, COM ROSCA, DE 1/2", PARA ELETRODUTO | MATERIAL | UN | 33.6 | 0.49 | 16.46
Insumo da Composição |  | E-015.16752B | INSUMO | COT | TALA PARA EMENDA DE ELTROCALHA LISA OU PERFURADA | MATERIAL | UN | 4 | 6.95 | 27.8
Insumo da Composição |  | E-015.16853 | INSUMO | COT | EMENDA PARA ELETROCALHA LISA OU PERFURADA LARGURA=400 MM X 50MM EM AÇO GALVANIZADO | MATERIAL | UN | 1 | 27.57 | 27.57
REF. COMPOSIÇÃO SINAPI CADERNO TÉCNICO ELETROCALHA PAG. 44 CODIGO 02.INEL.ELCA.009/02- BASE JULHO/2023
QUADRO DE COTAÇÕES (TALA)
DATA DA COTAÇÃO | CNPJ |  | CONTATO |  | EMPRESA |  | VALOR |  | MEDIANA
06/06/2023 | 06.110.817/0001-07 |  | (65) 3051-7844 |  | ELETROATIVA | JOSE | 6.6 |  | 6.95
14/06/2023 | 37.470.911/0001-52 |  | (65) 3618-2500 |  | ELETROFIOS | LERISMAR | 6.95
24/10/2023 | 06.110.817/0001-07 |  | (65) 3051-7844 |  | ELETRICA PARANÁ | PLINIO | 8.99
QUADRO DE COTAÇÕES (EMENDA)
DATA DA COTAÇÃO | CNPJ |  | CONTATO |  | EMPRESA | FUNCIONÁRIO | VALOR |  | MEDIANA
08/11/2023 | 15.469.310/0001-27 |  | (11) 2023-6260 |  | INOVE INDÚSTRIA | TELE VENDAS | 22.88 |  | 27.57
09/11/2023 | 09.269.264/0001-10 |  | (65) 3025-3444 |  | ELETRICA PANTANAL | BRUNO | 28.51
08/11/2023 | 04.181.115/0001-80 |  | (65) 3052-4200 |  | PIZATTO | HERICSON | 27.57
Composição |  | CPU.E-015.16830 |  |  | ELETROCALHA PERFURADA EM AÇO GALVANIZADO, LARGURA DE 500MM E ALTURA DE 50MM, INCLUSIVE EMENDA E FIXAÇÃO E TAMPA - FORNECIMENTO E INSTALAÇÃO | INEL - INSTALAÇÃO ELÉTRICA | M | 1 | 222.65 | 222.65 | 0 | 222.65 | 0
Composição Auxiliar |  | 88264 | COMP | SINAPI | ELETRICISTA COM ENCARGOS COMPLEMENTARES | SERVICOS DIVERSOS | H | 0.063 | 25.3 | 1.59
Composição Auxiliar |  | 88247 | COMP | SINAPI | AUXILIAR DE ELETRICISTA COM ENCARGOS COMPLEMENTARES | SERVICOS DIVERSOS | H | 0.063 | 20.87 | 1.31
Composição Auxiliar |  | 91170 | COMP | SINAPI | FIXAÇÃO DE TUBOS HORIZONTAIS DE PVC ÁGUA, PVC ESGOTO, PVC ÁGUA PLUVIAL, CPVC, PPR, COBRE OU AÇO, DIÂMETROS MENORES OU IGUAIS A 40 MM, COM ABRAÇADEIRA METÁLICA RÍGIDA TIPO U PERFIL 1 1/4, FIXADA EM PERFILADO EM LAJE. AF_09/2023_PS | INSTALACOES HIDRO SANITARIAS | M | 1 | 9.65 | 9.65
Composição Auxiliar |  | CPU.E-015.16854 | COMP | COT | EMENDA PARA ELETROCALHA LISA OU PERFURADA LARGURA=500 MM X 50MM EM AÇO GALVANIZADO INCLUSIVE EMENDA E FIXAÇÃO - FORNECIMENTO E INSTALAÇÃO | INEL - INSTALAÇÃO ELÉTRICA | UN | 0.333 | 97.35 | 32.41
Insumo da Composição |  | E-015.16830 | INSUMO | COT | ELETROCALHA PERFURADA EM AÇO GALVANIZADO, LARGURA DE 500MM E ALTURA DE 50MM, INCLUSO TAMPA | MATERIAL | M | 0.991 | 130.65 | 129.47
Insumo da Composição |  | E-015.16830A | INSUMO | COT | TAMPA PARA ELETROCALHA LISA EM AÇO GALVANIZADO, LARGURA DE 500MM | MATERIAL | UN | 1 | 48.22 | 48.22
REF. COMPOSIÇÃO SINAPI CADERNO TÉCNICO ELETROCALHA PAG. 14 CODIGO 02.INEL.ELCA.001/01- BASE ABRIL/2023
JUSTIFICATIVA: PARA ATENDER O PROJETO, FOI INSERIDO TAMPA PARA ELETROCALHA.
QUADRO DE COTAÇÕES (CALHA)
DATA DA COTAÇÃO | CNPJ |  | CONTATO |  | EMPRESA | FUNCIONÁRIO | VALOR |  | MEDIANA
06/06/2023 | 06.110.817/0001-07 |  | (65) 3051-7844 |  | ELETROATIVA | JOSE | 116.66 |  | 130.65
14/06/2023 | 37.470.911/0001-52 |  | (65) 3618-2500 |  | ELETROFIOS | LERISMAR | 165.34
09/11/2023 | 09.269.264/0001-10 |  | (65) 3025-3444 |  | ELETRICA PANTANAL | BRUNO | 130.65
QUADRO DE COTAÇÕES (TAMPA)
DATA DA COTAÇÃO | CNPJ |  | CONTATO |  | EMPRESA | FUNCIONÁRIO | VALOR |  | MEDIANA
06/06/2023 | 06.110.817/0001-07 |  | (65) 3051-7844 |  | ELETROATIVA | JOSE | 56.66 |  | 48.22
09/11/2023 | 09.269.264/0001-10 |  | (65) 3025-3444 |  | ELETRICA PANTANAL | BRUNO | 48.22
08/11/2023 | 04.181.115/0001-80 |  | (65) 3052-4200 |  | PIZATTO | HERICSON | 47.44
Composição |  | CPU.E-015.16854 |  |  | EMENDA PARA ELETROCALHA LISA OU PERFURADA LARGURA=500 MM X 50MM EM AÇO GALVANIZADO INCLUSIVE EMENDA E FIXAÇÃO - FORNECIMENTO E INSTALAÇÃO | INEL - INSTALAÇÃO ELÉTRICA | UN | 1 | 97.35 | 97.35 | 0 | 97.35 | 0
Composição Auxiliar |  | 88264 | COMP | SINAPI | ELETRICISTA COM ENCARGOS COMPLEMENTARES | SERVICOS DIVERSOS | H | 0.2557 | 25.3 | 6.46
Composição Auxiliar |  | 88247 | COMP | SINAPI | AUXILIAR DE ELETRICISTA COM ENCARGOS COMPLEMENTARES | SERVICOS DIVERSOS | H | 0.2557 | 20.87 | 5.33
Insumo da Composição |  | 39997 | INSUMO | SINAPI | PORCA ZINCADA, SEXTAVADA, DIAMETRO 1/4" | MATERIAL | UN | 16.8 | 0.33 | 5.54
Insumo da Composição |  | 39443 | INSUMO | SINAPI | PARAFUSO DRY WALL, EM ACO ZINCADO, CABECA LENTILHA E PONTA BROCA (LB), LARGURA 4,2 MM, COMPRIMENTO 13 MM | MATERIAL | UN | 16.8 | 0.26 | 4.36
Insumo da Composição |  | 39208 | INSUMO | SINAPI | ARRUELA EM ALUMINIO, COM ROSCA, DE 1/2", PARA ELETRODUTO | MATERIAL | UN | 33.6 | 0.49 | 16.46
Insumo da Composição |  | E-015.16752B | INSUMO | COT | TALA PARA EMENDA DE ELTROCALHA LISA OU PERFURADA | MATERIAL | UN | 4 | 6.95 | 27.8
Insumo da Composição |  | E-015.16854 | INSUMO | COT | EMENDA PARA ELETROCALHA LISA OU PERFURADA LARGURA=500 MM X 50MM EM AÇO GALVANIZADO | MATERIAL | UN | 1 | 31.4 | 31.4
REF. COMPOSIÇÃO SINAPI CADERNO TÉCNICO ELETROCALHA PAG. 44 CODIGO 02.INEL.ELCA.009/02- BASE JULHO/2023
QUADRO DE COTAÇÕES (TALA)
DATA DA COTAÇÃO | CNPJ |  | CONTATO |  | EMPRESA |  | VALOR |  | MEDIANA
06/06/2023 | 06.110.817/0001-07 |  | (65) 3051-7844 |  | ELETROATIVA | JOSE | 6.6 |  | 6.95
14/06/2023 | 37.470.911/0001-52 |  | (65) 3618-2500 |  | ELETROFIOS | LERISMAR | 6.95
24/10/2023 | 06.110.817/0001-07 |  | (65) 3051-7844 |  | ELETRICA PARANÁ | PLINIO | 8.99
QUADRO DE COTAÇÕES (EMENDA)
DATA DA COTAÇÃO | CNPJ |  | CONTATO |  | EMPRESA | FUNCIONÁRIO | VALOR |  | MEDIANA
08/11/2023 | 15.469.310/0001-27 |  | (11) 2023-6260 |  | INOVE INDÚSTRIA | TELE VENDAS | 31.4 |  | 31.4
09/11/2023 | 09.269.264/0001-10 |  | (65) 3025-3444 |  | ELETRICA PANTANAL | BRUNO | 30
08/11/2023 | 04.181.115/0001-80 |  | (65) 3052-4200 |  | PIZATTO | HERICSON | 49.64
Composição |  | CPU.E-015.16831 |  |  | ELETROCALHA PERFURADA EM AÇO GALVANIZADO, LARGURA DE 75MM E ALTURA DE 50MM, INCLUSIVE EMENDA E FIXAÇÃO E TAMPA - FORNECIMENTO E INSTALAÇÃO | INEL - INSTALAÇÃO ELÉTRICA | M | 1 | 111.54 | 111.54 | 0 | 111.54 | 0
Composição Auxiliar |  | 88264 | COMP | SINAPI | ELETRICISTA COM ENCARGOS COMPLEMENTARES | SERVICOS DIVERSOS | H | 0.0626 | 25.3 | 1.58
Composição Auxiliar |  | 88247 | COMP | SINAPI | AUXILIAR DE ELETRICISTA COM ENCARGOS COMPLEMENTARES | SERVICOS DIVERSOS | H | 0.0626 | 20.87 | 1.3
Composição Auxiliar |  | 96562 | COMP | SINAPI | SUPORTE PARA ELETROCALHA LISA OU PERFURADA EM AÇO GALVANIZADO, LARGURA 400 MM, EM PERFILADO COM COMPRIMENTO DE 45 CM FIXADO EM LAJE, POR METRO DE ELETROCALHA FIXADA. AF_09/2023 | INSTALACOES HIDRO SANITARIAS | M | 1 | 51.09 | 51.09
Composição Auxiliar |  | CPU.E-015.16855 | COMP | COT | EMENDA PARA ELETROCALHA LISA OU PERFURADA LARGURA=75 MM X 50MM EM AÇO GALVANIZADO INCLUSIVE EMENDA E FIXAÇÃO - FORNECIMENTO E INSTALAÇÃO | INEL - INSTALAÇÃO ELÉTRICA | UN | 0.333 | 74.95 | 24.95
Insumo da Composição |  | E-015.16831 | INSUMO | COT | ELETROCALHA PERFURADA EM AÇO GALVANIZADO, LARGURA DE 75MM E ALTURA DE 50MM, INCLUSO TAMPA | MATERIAL | M | 0.991 | 24.52 | 24.29
Insumo da Composição |  | E-015.16831A | INSUMO | COT | TAMPA PARA ELETROCALHA LISA EM AÇO GALVANIZADO, LARGURA DE 75MM | MATERIAL | UN | 1 | 8.33 | 8.33
REF. COMPOSIÇÃO SINAPI CADERNO TÉCNICO ELETROCALHA PAG. 14 CODIGO 02.INEL.ELCA.001/01- BASE JULHO/2023
JUSTIFICATIVA: PARA ATENDER O PROJETO, FOI INSERIDO TAMPA PARA ELETROCALHA.
QUADRO DE COTAÇÕES (CALHA)
DATA DA COTAÇÃO | CNPJ |  | CONTATO |  | EMPRESA | FUNCIONÁRIO | VALOR |  | MEDIANA
06/06/2023 | 06.110.817/0001-07 |  | (65) 3051-7844 |  | ELETROATIVA | JOSE | 26.33 |  | 24.52
08/11/2023 | 15.469.310/0001-27 |  | (11) 2023-6260 |  | INOVE INDÚSTRIA | TELE VENDAS | 21.9
09/11/2023 | 09.269.264/0001-10 |  | (65) 3025-3444 |  | ELETRICA PANTANAL | BRUNO | 24.52
QUADRO DE COTAÇÕES (TAMPA)
DATA DA COTAÇÃO | CNPJ |  | CONTATO |  | EMPRESA | FUNCIONÁRIO | VALOR |  | MEDIANA
06/06/2023 | 06.110.817/0001-07 |  | (65) 3051-7844 |  | ELETROATIVA | JOSE | 8.33 |  | 8.33
09/11/2023 | 09.269.264/0001-10 |  | (65) 3025-3444 |  | ELETRICA PANTANAL | BRUNO | 7.26
08/11/2023 | 04.181.115/0001-80 |  | (65) 3052-4200 |  | PIZATTO | HERICSON | 9.18
Composição |  | CPU.E-015.16855 |  |  | EMENDA PARA ELETROCALHA LISA OU PERFURADA LARGURA=75 MM X 50MM EM AÇO GALVANIZADO INCLUSIVE EMENDA E FIXAÇÃO - FORNECIMENTO E INSTALAÇÃO | INEL - INSTALAÇÃO ELÉTRICA | UN | 1 | 74.95 | 74.95 | 0 | 74.95 | 0
Composição Auxiliar |  | 88264 | COMP | SINAPI | ELETRICISTA COM ENCARGOS COMPLEMENTARES | SERVICOS DIVERSOS | H | 0.2557 | 25.3 | 6.46
Composição Auxiliar |  | 88247 | COMP | SINAPI | AUXILIAR DE ELETRICISTA COM ENCARGOS COMPLEMENTARES | SERVICOS DIVERSOS | H | 0.2557 | 20.87 | 5.33
Insumo da Composição |  | 39997 | INSUMO | SINAPI | PORCA ZINCADA, SEXTAVADA, DIAMETRO 1/4" | MATERIAL | UN | 16.8 | 0.33 | 5.54
Insumo da Composição |  | 39443 | INSUMO | SINAPI | PARAFUSO DRY WALL, EM ACO ZINCADO, CABECA LENTILHA E PONTA BROCA (LB), LARGURA 4,2 MM, COMPRIMENTO 13 MM | MATERIAL | UN | 16.8 | 0.26 | 4.36
Insumo da Composição |  | 39208 | INSUMO | SINAPI | ARRUELA EM ALUMINIO, COM ROSCA, DE 1/2", PARA ELETRODUTO | MATERIAL | UN | 33.6 | 0.49 | 16.46
Insumo da Composição |  | E-015.16752B | INSUMO | COT | TALA PARA EMENDA DE ELTROCALHA LISA OU PERFURADA | MATERIAL | UN | 4 | 6.95 | 27.8
Insumo da Composição |  | E-015.16855 | INSUMO | COT | EMENDA PARA ELETROCALHA LISA OU PERFURADA LARGURA=75 MM X 50MM EM AÇO GALVANIZADO | MATERIAL | UN | 1 | 9 | 9
REF. COMPOSIÇÃO SINAPI CADERNO TÉCNICO ELETROCALHA PAG. 44 CODIGO 02.INEL.ELCA.009/02- BASE JULHO/2023
QUADRO DE COTAÇÕES (TALA)
DATA DA COTAÇÃO | CNPJ |  | CONTATO |  | EMPRESA |  | VALOR |  | MEDIANA
06/06/2023 | 06.110.817/0001-07 |  | (65) 3051-7844 |  | ELETROATIVA | JOSE | 6.6 |  | 6.95
14/06/2023 | 37.470.911/0001-52 |  | (65) 3618-2500 |  | ELETROFIOS | LERISMAR | 6.95
24/10/2023 | 06.110.817/0001-07 |  | (65) 3051-7844 |  | ELETRICA PARANÁ | PLINIO | 8.99
QUADRO DE COTAÇÕES (EMENDA)
DATA DA COTAÇÃO | CNPJ |  | CONTATO |  | EMPRESA | FUNCIONÁRIO | VALOR |  | MEDIANA
08/11/2023 | 15.469.310/0001-27 |  | (11) 2023-6260 |  | INOVE INDÚSTRIA | TELE VENDAS | 7.95 |  | 9
09/11/2023 | 09.269.264/0001-10 |  | (65) 3025-3444 |  | ELETRICA PANTANAL | BRUNO | 9
08/11/2023 | 04.181.115/0001-80 |  | (65) 3052-4200 |  | PIZATTO | HERICSON | 9.58
Composição |  | CPU.E-015.16832 |  |  | ELETROCALHA PERFURADA EM AÇO GALVANIZADO, LARGURA DE 75MM E ALTURA DE 75MM, INCLUSIVE EMENDA E FIXAÇÃO E TAMPA - FORNECIMENTO E INSTALAÇÃO | INEL - INSTALAÇÃO ELÉTRICA | M | 1 | 114.52 | 114.52 | 0 | 114.52 | 0
Composição Auxiliar |  | 88264 | COMP | SINAPI | ELETRICISTA COM ENCARGOS COMPLEMENTARES | SERVICOS DIVERSOS | H | 0.0626 | 25.3 | 1.58
Composição Auxiliar |  | 88247 | COMP | SINAPI | AUXILIAR DE ELETRICISTA COM ENCARGOS COMPLEMENTARES | SERVICOS DIVERSOS | H | 0.0626 | 20.87 | 1.3
Composição Auxiliar |  | 96562 | COMP | SINAPI | SUPORTE PARA ELETROCALHA LISA OU PERFURADA EM AÇO GALVANIZADO, LARGURA 400 MM, EM PERFILADO COM COMPRIMENTO DE 45 CM FIXADO EM LAJE, POR METRO DE ELETROCALHA FIXADA. AF_09/2023 | INSTALACOES HIDRO SANITARIAS | M | 1 | 51.09 | 51.09
Composição Auxiliar |  | CPU.E-015.16856 | COMP | COT | EMENDA PARA ELETROCALHA LISA OU PERFURADA LARGURA=75 MM X 75MM EM AÇO GALVANIZADO INCLUSIVE EMENDA E FIXAÇÃO - FORNECIMENTO E INSTALAÇÃO | INEL - INSTALAÇÃO ELÉTRICA | UN | 0.333 | 75.85 | 25.25
Insumo da Composição |  | E-015.16832 | INSUMO | COT | ELETROCALHA PERFURADA EM AÇO GALVANIZADO, LARGURA DE 75MM E ALTURA DE 75MM, INCLUSO TAMPA | MATERIAL | M | 0.991 | 27.22 | 26.97
Insumo da Composição |  | E-015.16831A | INSUMO | COT | TAMPA PARA ELETROCALHA LISA EM AÇO GALVANIZADO, LARGURA DE 75MM | MATERIAL | UN | 1 | 8.33 | 8.33
REF. COMPOSIÇÃO SINAPI CADERNO TÉCNICO ELETROCALHA PAG. 14 CODIGO 02.INEL.ELCA.001/01- BASE JULHO/2023
JUSTIFICATIVA: PARA ATENDER O PROJETO, FOI INSERIDO TAMPA PARA ELETROCALHA.
QUADRO DE COTAÇÕES (CALHA)
DATA DA COTAÇÃO | CNPJ |  | CONTATO |  | EMPRESA | FUNCIONÁRIO | VALOR |  | MEDIANA
08/11/2023 | 15.469.310/0001-27 |  | 2023-11-08 |  | INOVE INDÚSTRIA | TELE VENDAS | 29.33 |  | 27.22
09/11/2023 | 09.269.264/0001-10 |  | (65) 3025-3444 |  | ELETRICA PANTANAL | BRUNO | 27.22
08/11/2023 | 04.181.115/0001-80 |  | (65) 3052-4200 |  | PIZATTO | HERICSON | 24.31
QUADRO DE COTAÇÕES (TAMPA)
DATA DA COTAÇÃO | CNPJ |  | CONTATO |  | EMPRESA | FUNCIONÁRIO | VALOR |  | MEDIANA
06/06/2023 | 06.110.817/0001-07 |  | (65) 3051-7844 |  | ELETROATIVA | JOSE | 8.33 |  | 8.33
09/11/2023 | 09.269.264/0001-10 |  | (65) 3025-3444 |  | ELETRICA PANTANAL | BRUNO | 7.26
08/11/2023 | 04.181.115/0001-80 |  | (65) 3052-4200 |  | PIZATTO | HERICSON | 9.18
Composição |  | CPU.E-015.16856 |  |  | EMENDA PARA ELETROCALHA LISA OU PERFURADA LARGURA=75 MM X 75MM EM AÇO GALVANIZADO INCLUSIVE EMENDA E FIXAÇÃO - FORNECIMENTO E INSTALAÇÃO | INEL - INSTALAÇÃO ELÉTRICA | UN | 1 | 75.85 | 75.85 | 0 | 75.85 | 0
Composição Auxiliar |  | 88264 | COMP | SINAPI | ELETRICISTA COM ENCARGOS COMPLEMENTARES | SERVICOS DIVERSOS | H | 0.2557 | 25.3 | 6.46
Composição Auxiliar |  | 88247 | COMP | SINAPI | AUXILIAR DE ELETRICISTA COM ENCARGOS COMPLEMENTARES | SERVICOS DIVERSOS | H | 0.2557 | 20.87 | 5.33
Insumo da Composição |  | 39997 | INSUMO | SINAPI | PORCA ZINCADA, SEXTAVADA, DIAMETRO 1/4" | MATERIAL | UN | 16.8 | 0.33 | 5.54
Insumo da Composição |  | 39443 | INSUMO | SINAPI | PARAFUSO DRY WALL, EM ACO ZINCADO, CABECA LENTILHA E PONTA BROCA (LB), LARGURA 4,2 MM, COMPRIMENTO 13 MM | MATERIAL | UN | 16.8 | 0.26 | 4.36
Insumo da Composição |  | 39208 | INSUMO | SINAPI | ARRUELA EM ALUMINIO, COM ROSCA, DE 1/2", PARA ELETRODUTO | MATERIAL | UN | 33.6 | 0.49 | 16.46
Insumo da Composição |  | E-015.16752B | INSUMO | COT | TALA PARA EMENDA DE ELTROCALHA LISA OU PERFURADA | MATERIAL | UN | 4 | 6.95 | 27.8
Insumo da Composição |  | E-015.16856 | INSUMO | COT | EMENDA PARA ELETROCALHA LISA OU PERFURADA LARGURA=75 MM X 75MM EM AÇO GALVANIZADO | MATERIAL | UN | 1 | 9.9 | 9.9
REF. COMPOSIÇÃO SINAPI CADERNO TÉCNICO ELETROCALHA PAG. 44 CODIGO 02.INEL.ELCA.009/02- BASE JULHO/2023
QUADRO DE COTAÇÕES (TALA)
DATA DA COTAÇÃO | CNPJ |  | CONTATO |  | EMPRESA |  | VALOR |  | MEDIANA
06/06/2023 | 06.110.817/0001-07 |  | (65) 3051-7844 |  | ELETROATIVA | JOSE | 6.6 |  | 6.95
14/06/2023 | 37.470.911/0001-52 |  | (65) 3618-2500 |  | ELETROFIOS | LERISMAR | 6.95
24/10/2023 | 06.110.817/0001-07 |  | (65) 3051-7844 |  | ELETRICA PARANÁ | PLINIO | 8.99
QUADRO DE COTAÇÕES (EMENDA)
DATA DA COTAÇÃO | CNPJ |  | CONTATO |  | EMPRESA | FUNCIONÁRIO | VALOR |  | MEDIANA
08/11/2023 | 15.469.310/0001-27 |  | (11) 2023-6260 |  | INOVE INDÚSTRIA | TELE VENDAS | 8.73 |  | 9.9
09/11/2023 | 09.269.264/0001-10 |  | (65) 3025-3444 |  | ELETRICA PANTANAL | BRUNO | 9.9
08/11/2023 | 04.181.115/0001-80 |  | (65) 3052-4200 |  | PIZATTO | HERICSON | 10.91
Composição |  | CPU.E-017.18058 |  |  | CONECTOR RJ45 - FORNECIMENTO E INSTALAÇÃO | INES - INSTALAÇÕES ESPECIAIS | UN | 1 | 39.51 | 39.51 | 0 | 39.51 | 0
Composição Auxiliar |  | 88264 | COMP | SINAPI | ELETRICISTA COM ENCARGOS COMPLEMENTARES | SERVICOS DIVERSOS | H | 0.15 | 25.3 | 3.79
Composição Auxiliar |  | 88247 | COMP | SINAPI | AUXILIAR DE ELETRICISTA COM ENCARGOS COMPLEMENTARES | SERVICOS DIVERSOS | H | 0.15 | 20.87 | 3.13
Insumo da Composição |  | 39601 | INSUMO | SINAPI | CONECTOR / TOMADA FEMEA RJ 45, CATEGORIA 6 (CAT 6) PARA CABOS | MATERIAL | UN | 1 | 32.59 | 32.59
REF. COMPOSIÇÃO CPOS 69.03.340 - JUNHO/2020
Composição |  | CPU.E-017.18059 |  |  | KIT EMENDA 12 FIBRAS - FORNECIMENTO E INSTALAÇÃO | INES - INSTALAÇÕES ESPECIAIS | UN | 1 | 270.42 | 270.42 | 0 | 270.42 | 0
Composição Auxiliar |  | 88264 | COMP | SINAPI | ELETRICISTA COM ENCARGOS COMPLEMENTARES | SERVICOS DIVERSOS | H | 2.5 | 25.3 | 63.25
Composição Auxiliar |  | 88247 | COMP | SINAPI | AUXILIAR DE ELETRICISTA COM ENCARGOS COMPLEMENTARES | SERVICOS DIVERSOS | H | 2.5 | 20.87 | 52.17
Insumo da Composição |  | E-017.18059 | INSUMO | COT | KIT EMENDA 12 FIBRAS | MATERIAL | UN | 1 | 155 | 155
REF. COMPOSIÇÃO SEINFRA C4564 - VERSÃO 28
QUADRO DE COTAÇÕES
DATA DA COTAÇÃO | CNPJ |  | CONTATO |  | EMPRESA | FUNCIONÁRIO | VALOR |  | MEDIANA
08/11/2023 | 07.388.781/0001-82 |  | (65) 3648-5700 |  | PLUG MAIS | LANA | 141 |  | 155
08/11/2023 | 07.709.614/0001-96 |  | (13) 3345-6012 |  | UNICASERV | ANDRÉ | 168
08/11/2023 | 00.551.775/0001-55 |  | (65) 3618-3906 |  | MULTIFONE | PAULO | 155
SPDA
Composição |  | CPU.E-018.18750 |  |  | FORNECIMENTO E INSTALAÇÃO DE CAIXA DE INSPEÇÃO SUBTERRANÊA EM PVC COM DIAMETRO 300MM, INCLUSIVE TAMPO EM FERRO FUNDIDO COM BOCAL INFERIOR QUADRADO ARTICULADO E BORDA REDONDA DE 300MM - FORNECIMENTO E INSTALAÇÃO | INSTALAÇÃO ELÉTRICA/ELETRIFICAÇÃO E ILUMINAÇÃO EXTERIOR | UN | 1 | 241.77 | 241.77 | 0 | 241.77 | 0
Composição Auxiliar |  | 88264 | COMP | SINAPI | ELETRICISTA COM ENCARGOS COMPLEMENTARES | SERVICOS DIVERSOS | H | 1 | 25.3 | 25.3
Composição Auxiliar |  | 88247 | COMP | SINAPI | AUXILIAR DE ELETRICISTA COM ENCARGOS COMPLEMENTARES | SERVICOS DIVERSOS | H | 1 | 20.87 | 20.87
Composição Auxiliar |  | 88316 | COMP | SINAPI | SERVENTE COM ENCARGOS COMPLEMENTARES | SERVICOS DIVERSOS | H | 0.637 | 19.29 | 12.28
Insumo da Composição |  | 41474 | INSUMO | SINAPI | CAIXA DE INSPECAO PARA ATERRAMENTO OU OUTRO USO, EM PVC, DN = 300 X *300* MM | MATERIAL | UN | 1 | 81.02 | 81.02
Insumo da Composição |  | E-018.18710B | INSUMO | COT | TAMPA REFORCADA EM FºFº COM ESCOTILHA, REF. TEL-536 OU EQUIVALENTE TÉCNICO PARA CAIXA DE INSPEÇÃO COM DIAMETRO 300MM | INSTALAÇÃO ELÉTRICA/ELETRIFICAÇÃO E ILUMINAÇÃO EXTERIOR | UN | 1 | 102.3 | 102.3
REF. COMPOSIÇÃO DE INSTALAÇÃO IOPES-ES 160316 - SETEMBRO/2020
QUADRO DE COTAÇÕES
DATA DA COTAÇÃO | CNPJ |  | CONTATO |  | EMPRESA | FUNCIONÁRIO | VALOR |  | MEDIANA
30/06/2023 | 21.335.245/0001-40 |  | (31) 3476 - 7675 |  | MONTAL | WENDERSON | 102.3 |  | 102.3
08/06/2023 | 00.452.465/0001-83 |  | (11) 3994-1906 |  | RAYCON | JHONY | 102
08/08/2023 | 18.224.881/0001-90 |  | (31) 3308-7000 |  | TERMOTÉNICA | RAUL | 102.77
Composição |  | CPU.E-018.18752 |  |  | BARRA CHATA EM ALUMÍNIO 7/8" X 1/8" (70MM²), COM FUROS DIÂMETRO 7 MM, REF. TEL-771 TERMOTÉCNICA OU EQUIVALENTE TÉCNICO - FORNECIMENTO E INSTALAÇÃO | INSTALAÇÃO ELÉTRICA/ELETRIFICAÇÃO E ILUMINAÇÃO EXTERIOR | M | 1 | 40.75 | 40.75 | 0 | 40.75 | 0
Composição Auxiliar |  | 88264 | COMP | SINAPI | ELETRICISTA COM ENCARGOS COMPLEMENTARES | SERVICOS DIVERSOS | H | 0.6 | 25.3 | 15.18
Composição Auxiliar |  | 88247 | COMP | SINAPI | AUXILIAR DE ELETRICISTA COM ENCARGOS COMPLEMENTARES | SERVICOS DIVERSOS | H | 0.6 | 20.87 | 12.52
Insumo da Composição |  | E-018.18752 | INSUMO | COT | BARRA CHATA DE ALUMÍNIO DE 7/8" x 1/8" | MATERIAL | M | 1 | 11.95 | 11.95
Insumo da Composição |  | 4375 | INSUMO | SINAPI | BUCHA DE NYLON SEM ABA S6 | MATERIAL | UN | 1.66 | 0.12 | 0.19
Insumo da Composição |  | E-018.18752A | INSUMO | COT | PARAFUSO PHILIPS AUTOATARRACHANTE ∅ 4,2 X 32MM EM AÇO INOX | MATERIAL | UN | 1.66 | 0.55 | 0.91
REF. COMPOSIÇÃO IOPES 160326 - FEVEREIRO/2021
QUADRO DE COTAÇÕES (BARRA)
MONTAL |  | TERMOTÉCNICA
BARRA CHATA 3 M=35,85$ |  | BARRA CHATA 3 M=21,86$
BARRA CHATA 1 M=11,95$ |  | BARRA CHATA 1 M=7,28$
DATA DA COTAÇÃO | CNPJ |  | CONTATO |  | EMPRESA | FUNCIONÁRIO | VALOR |  | MEDIANA
30/06/2023 | 21.335.245/0001-40 |  | (31) 3476 - 7675 |  | MONTAL | WENDERSON | 11.95 |  | 11.95
08/06/2023 | 00.452.465/0001-83 |  | (11) 3994-1906 |  | RAYCON | JHONY | 14.43
08/08/2023 | 18.224.881/0001-90 |  | (31) 3308-7000 |  | TERMOTÉNICA | RAUL | 7.28
QUADRO DE COTAÇÕES (PARAFUSO)
DATA DA COTAÇÃO | CNPJ |  | CONTATO |  | EMPRESA | FUNCIONÁRIO | VALOR |  | MEDIANA
30/06/2023 | 21.335.245/0001-40 |  | (31) 3476 - 7675 |  | MONTAL | WENDERSON | 0.55 |  | 0.55
08/06/2023 | 00.452.465/0001-83 |  | (11) 3994-1906 |  | RAYCON | JHONY | 0.49
08/08/2023 | 18.224.881/0001-90 |  | (31) 3308-7000 |  | TERMOTÉNICA | RAUL | 0.6
Composição |  | CPU.E-018.18757 |  |  | LOCACAO DE ANDAIME SUSPENSO OU BALANCIM MANUAL, CAPACIDADE DE CARGA TOTAL DE APROXIMADAMENTE 250KG/M2, PLATAFORMA DE 1,50 M X 0,80 M ( C X L), CABO DE 45 M - EQUIPAMENTO E INSTALAÇÃO | INSTALAÇÃO ELÉTRICA/ELETRIFICAÇÃO E ILUMINAÇÃO EXTERIOR | MÊS | 1 | 862.5 | 862.5 | 0 | 862.5 | 0
Insumo da Composição |  | 41805 | INSUMO | SINAPI | LOCACAO DE ANDAIME SUSPENSO OU BALANCIM MANUAL, CAPACIDADE DE CARGA TOTAL DE APROXIMADAMENTE 250 KG/M2, PLATAFORMA DE 1,50 M X 0,80 M (C X L), CABO DE 45 M | MATERIAL | MES | 1 | 862.5 | 862.5
REF. COMPOSIÇÃO CPOS 02.05.195 - MARÇO/2019
PREVENÇÃO E COMBATE A INCÊNDIO
Composição |  | CPU.E-019.19386 |  |  | EXTINTOR DE INCENDIO MANUAL PÓ ABC 6 KG - FORNECIMENTO E INSTALAÇÃO | INES - INSTALAÇÕES ESPECIAIS | UN | 1 | 280.55 | 280.55 | 0 | 280.55 | 0
Composição Auxiliar |  | 88267 | COMP | SINAPI | ENCANADOR OU BOMBEIRO HIDRÁULICO COM ENCARGOS COMPLEMENTARES | SERVICOS DIVERSOS | H | 0.4574 | 24.24 | 11.08
Composição Auxiliar |  | 88248 | COMP | SINAPI | AUXILIAR DE ENCANADOR OU BOMBEIRO HIDRÁULICO COM ENCARGOS COMPLEMENTARES | SERVICOS DIVERSOS | H | 0.4574 | 19.89 | 9.09
Insumo da Composição |  | E-019.19386 | INSUMO | COT | EXTINTOR DE INCENDIO MANUAL PÓ ABC 6 KG | INES - INSTALAÇÕES ESPECIAIS | UN | 1 | 259 | 259
Insumo da Composição |  | 4350 | INSUMO | SINAPI | BUCHA DE NYLON, DIAMETRO DO FURO 8 MM, COMPRIMENTO 40 MM, COM PARAFUSO DE ROSCA SOBERBA, CABECA CHATA, FENDA SIMPLES, 4,8 X 50 MM | MATERIAL | UN | 2 | 0.69 | 1.38
REF. COMPOSIÇÃO DE INSTALAÇÃO SINAPI 101909 - BASE JULHO/2023
QUADRO DE COTAÇÕES
DATA DA COTAÇÃO | CNPJ |  | CONTATO |  | EMPRESA | FUNCIONÁRIO | VALOR |  | MEDIANA
07/07/2023 | 27.244.187/0001-25 |  | (65) 3622-3000 |  | CONTRA FOGO | ADRIANI | 279 |  | 259
09/08/2023 | 147.957.150/0001-92 |  | (65) 9955-2425 |  | SUL.BRASIL | JANE | 259
17/07/2023 | 03.551.500/0001-00 |  | (65) 98148-5455 |  | EXTINCENTER | TELE VENDAS | 255
Composição |  | CPU.E-019.194028 |  |  | ABRIGO PARA EXTINTOR PORTÁTIL DIMENSÃO 75X30X25 CM (INCLUSO ACESSORIOS DE FIXAÇÃO) - FORNECIMENTO E INSTALAÇÃO | INES - INSTALAÇÕES ESPECIAIS | UN | 1 | 285.62 | 285.62 | 0 | 285.62 | 0
Composição Auxiliar |  | 88309 | COMP | SINAPI | PEDREIRO COM ENCARGOS COMPLEMENTARES | SERVICOS DIVERSOS | H | 1 | 24.33 | 24.33
Composição Auxiliar |  | 88316 | COMP | SINAPI | SERVENTE COM ENCARGOS COMPLEMENTARES | SERVICOS DIVERSOS | H | 1 | 19.29 | 19.29
Insumo da Composição |  | E-019.194028 | INSUMO | COT | ABRIGO PARA EXTINTOR PORTÁTIL DIMENSÃO 75X30X25 CM (INCLUSO ACESSORIOS DE FIXAÇÃO) | MATERIAL | UN | 1 | 242 | 242
REF. COMPOSIÇÃO DE INSTALAÇÃO ORSE 10785 - JUNHO/2023
QUADRO DE COTAÇÕES
DATA DA COTAÇÃO | CNPJ |  | CONTATO |  | EMPRESA | FUNCIONÁRIO | VALOR |  | MEDIANA
07/07/2023 | 27.244.187/0001-25 |  | (65) 3622-3000 |  | CONTRA FOGO | ADRIANI | 255.7 |  | 242
09/08/2023 | 147.957.150/0001-92 |  | (65) 9955-2425 |  | SUL.BRASIL | JANE | 242
17/07/2023 | 03.551.500/0001-00 |  | (65) 98148-5455 |  | EXTINCENTER | TELE VENDAS | 238.35
Composição |  | CPU.E-019.19369 |  |  | ACIONADOR MANUAL DE ALARME DE INCÊNDIO - FORNECIMENTO E INSTALAÇÃO | INES - INSTALAÇÕES ESPECIAIS | UN | 1 | 90.29 | 90.29 | 0 | 90.29 | 0
Composição Auxiliar |  | 88264 | COMP | SINAPI | ELETRICISTA COM ENCARGOS COMPLEMENTARES | SERVICOS DIVERSOS | H | 0.5 | 25.3 | 12.65
Composição Auxiliar |  | 88316 | COMP | SINAPI | SERVENTE COM ENCARGOS COMPLEMENTARES | SERVICOS DIVERSOS | H | 0.5 | 19.29 | 9.64
Insumo da Composição |  | E-019.19369 | INSUMO | COT | ACIONADOR MANUAL DE ALARME DE INCÊNDIO | INES - INSTALAÇÕES ESPECIAIS | UN | 1 | 68 | 68
REF. COMPOSIÇÃO DE INSTALAÇÃO ORSE 11829 - JUNHO/2023
QUADRO DE COTAÇÕES
DATA DA COTAÇÃO | CNPJ |  | CONTATO |  | EMPRESA | FUNCIONÁRIO | VALOR |  | MEDIANA
07/07/2023 | 27.244.187/0001-25 |  | (65) 3622-3000 |  | CONTRA FOGO | ADRIANI | 68 |  | 68
09/08/2023 | 147.957.150/0001-92 |  | (65) 9955-2425 |  | SUL.BRASIL | JANE | 90
17/07/2023 | 03.551.500/0001-00 |  | (65) 98148-5455 |  | EXTINCENTER | TELE VENDAS | 64.6
Composição |  | CPU.E-019.19371 |  |  | CENTRAL DE ALARME DE INCÊNDIO ENDEREÇAVEL (INCLUSO BATERIA) - FORNECIMENTO E INSTALAÇÃO | INES - INSTALAÇÕES ESPECIAIS | UN | 1 | 1156.29 | 1156.29 | 0 | 1156.29 | 0
Composição Auxiliar |  | 88264 | COMP | SINAPI | ELETRICISTA COM ENCARGOS COMPLEMENTARES | SERVICOS DIVERSOS | H | 0.5 | 25.3 | 12.65
Composição Auxiliar |  | 88316 | COMP | SINAPI | SERVENTE COM ENCARGOS COMPLEMENTARES | SERVICOS DIVERSOS | H | 0.5 | 19.29 | 9.64
Insumo da Composição |  | E-019.19371 | INSUMO | COT | CENTRAL DE ALARME DE INCÊNDIO ENDEREÇAVEL | INES - INSTALAÇÕES ESPECIAIS | UN | 1 | 1134 | 1134
REF. COMPOSIÇÃO DE INSTALAÇÃO ORSE 11829 - JUNHO/2023
QUADRO DE COTAÇÕES
DATA DA COTAÇÃO | CNPJ |  | CONTATO |  | EMPRESA | FUNCIONÁRIO | VALOR |  | MEDIANA
07/07/2023 | 27.244.187/0001-25 |  | (65) 3622-3000 |  | CONTRA FOGO | ADRIANI | 812 |  | 1134
09/08/2023 | 147.957.150/0001-92 |  | (65) 9955-2425 |  | SUL.BRASIL | JANE | 1134
17/07/2023 | 03.551.500/0001-00 |  | (65) 98148-5455 |  | EXTINCENTER | TELE VENDAS | 1547
Composição |  | CPU.E-019.19372 |  |  | AVISADOR AUDIOVISUAL ENDEREÇAVEL - FORNECIMENTO E INSTALAÇÃO | INES - INSTALAÇÕES ESPECIAIS | UN | 1 | 95.25 | 95.25 | 0 | 95.25 | 0
Composição Auxiliar |  | 88264 | COMP | SINAPI | ELETRICISTA COM ENCARGOS COMPLEMENTARES | SERVICOS DIVERSOS | H | 0.7 | 25.3 | 17.71
Composição Auxiliar |  | 88316 | COMP | SINAPI | SERVENTE COM ENCARGOS COMPLEMENTARES | SERVICOS DIVERSOS | H | 0.7 | 19.29 | 13.5
Insumo da Composição |  | E-019.19372 | INSUMO | COT | AVISADOR AUDIOVISUAL ENDEREÇAVEL | INES - INSTALAÇÕES ESPECIAIS | UN | 1 | 64.04 | 64.04
REF. COMPOSIÇÃO DE INSTALAÇÃO ORSE 11824 - JUNHO/2023
QUADRO DE COTAÇÕES
DATA DA COTAÇÃO | CNPJ |  | CONTATO |  | EMPRESA | FUNCIONÁRIO | VALOR |  | MEDIANA
07/07/2023 | 27.244.187/0001-25 |  | (65) 3622-3000 |  | CONTRA FOGO | ADRIANI | 64.04 |  | 64.04
09/08/2023 | 147.957.150/0001-92 |  | (65) 9955-2425 |  | SUL.BRASIL | JANE | 95
17/07/2023 | 03.551.500/0001-00 |  | (65) 98148-5455 |  | EXTINCENTER | TELE VENDAS | 59.4
Composição |  | CPU.E-019.19393 |  |  | BOMBA DE INCÊNDIO, 10,0 CV,THSI-18 COR VERMELHA OU SIMILAR - FORNECIMENTO E INSTALAÇÃO | INES - INSTALAÇÕES ESPECIAIS | UN | 1 | 6866.98 | 6866.98 | 0 | 6866.98 | 0
Composição Auxiliar |  | 88267 | COMP | SINAPI | ENCANADOR OU BOMBEIRO HIDRÁULICO COM ENCARGOS COMPLEMENTARES | SERVICOS DIVERSOS | H | 2.2774 | 24.24 | 55.2
Composição Auxiliar |  | 88264 | COMP | SINAPI | ELETRICISTA COM ENCARGOS COMPLEMENTARES | SERVICOS DIVERSOS | H | 0.633 | 25.3 | 16.01
Composição Auxiliar |  | 88248 | COMP | SINAPI | AUXILIAR DE ENCANADOR OU BOMBEIRO HIDRÁULICO COM ENCARGOS COMPLEMENTARES | SERVICOS DIVERSOS | H | 2.2774 | 19.89 | 45.29
Composição Auxiliar |  | 88247 | COMP | SINAPI | AUXILIAR DE ELETRICISTA COM ENCARGOS COMPLEMENTARES | SERVICOS DIVERSOS | H | 0.633 | 20.87 | 13.21
Insumo da Composição |  | 39997 | INSUMO | SINAPI | PORCA ZINCADA, SEXTAVADA, DIAMETRO 1/4" | MATERIAL | UN | 4 | 0.33 | 1.32
Insumo da Composição |  | 39996 | INSUMO | SINAPI | VERGALHAO ZINCADO ROSCA TOTAL, 1/4 " (6,3 MM) | MATERIAL | M | 0.2 | 3.7 | 0.74
Insumo da Composição |  | 11267 | INSUMO | SINAPI | ARRUELA LISA, REDONDA, DE LATAO POLIDO, DIAMETRO NOMINAL 5/8", DIAMETRO EXTERNO = 34 MM, DIAMETRO DO FURO = 17 MM, ESPESSURA = *2,5* MM | MATERIAL | UN | 4 | 1.56 | 6.24
Insumo da Composição |  | 740 | INSUMO | SINAPI | BOMBA CENTRIFUGA MOTOR ELETRICO TRIFASICO 9,86 DIAMETRO DE SUCCAO X ELEVACAO 1" X 1", 4 ESTAGIOS, DIAMETRO DOS ROTORES 4 X 146 MM, HM/Q: 85 M / 14,9 M3/H A 140 M / 4,2 M3/H | MATERIAL | UN | 1 | 6728.97 | 6728.97
REF. COMPOSIÇÃO DE INSTALAÇÃO SINAPI 102118 - BASE AGOSTO/2023
Composição |  | CPU.E-019.19373 |  |  | FORNECIMENTO E INSTALAÇÃO DE PLACA FOTOLUMINESCENTE "S12" COM INDICAÇÃO DE SAÍDA DE EMERGÊNCIA, COR VERDE, DIMENSÃO 1000 X 500 MM OU 400 X 200 MM, A SER FIXADA ACIMA DA PORTA | INES - INSTALAÇÕES ESPECIAIS | UN | 1 | 46.92 | 46.92 | 0 | 46.92 | 0
Composição Auxiliar |  | 88309 | COMP | SINAPI | PEDREIRO COM ENCARGOS COMPLEMENTARES | SERVICOS DIVERSOS | H | 0.3 | 24.33 | 7.29
Composição Auxiliar |  | 88316 | COMP | SINAPI | SERVENTE COM ENCARGOS COMPLEMENTARES | SERVICOS DIVERSOS | H | 0.3 | 19.29 | 5.78
Insumo da Composição |  | 37558 | INSUMO | SINAPI | PLACA DE SINALIZACAO DE SEGURANCA CONTRA INCENDIO, FOTOLUMINESCENTE, RETANGULAR, *20 X 40* CM, EM PVC *2* MM ANTI-CHAMAS (SIMBOLOS, CORES E PICTOGRAMAS CONFORME NBR 16820) | MATERIAL | UN | 1 | 33.37 | 33.37
Insumo da Composição |  | 11950 | INSUMO | SINAPI | BUCHA DE NYLON SEM ABA S6, COM PARAFUSO DE 4,20 X 40 MM EM ACO ZINCADO COM ROSCA SOBERBA, CABECA CHATA E FENDA PHILLIPS | MATERIAL | UN | 2 | 0.24 | 0.48
REF. COMPOSIÇÃO DE INSTALAÇÃO IOPES-ES 160612 - BASE SETEMBRO/2020
Composição |  | CPU.E-019.19374 |  |  | FORNECIMENTO E INSTALAÇÃO DE PLACA FOTOLUMINESCENTE "E1" COM INDICAÇÃO DE ALARME SONORO, COR VERMELHA, DIMENSÃO 200 X 200 MM, A SER FIXADA NA PAREDE | INES - INSTALAÇÕES ESPECIAIS | UN | 1 | 46.92 | 46.92 | 0 | 46.92 | 0
Composição Auxiliar |  | 88309 | COMP | SINAPI | PEDREIRO COM ENCARGOS COMPLEMENTARES | SERVICOS DIVERSOS | H | 0.3 | 24.33 | 7.29
Composição Auxiliar |  | 88316 | COMP | SINAPI | SERVENTE COM ENCARGOS COMPLEMENTARES | SERVICOS DIVERSOS | H | 0.3 | 19.29 | 5.78
Insumo da Composição |  | 37558 | INSUMO | SINAPI | PLACA DE SINALIZACAO DE SEGURANCA CONTRA INCENDIO, FOTOLUMINESCENTE, RETANGULAR, *20 X 40* CM, EM PVC *2* MM ANTI-CHAMAS (SIMBOLOS, CORES E PICTOGRAMAS CONFORME NBR 16820) | MATERIAL | UN | 1 | 33.37 | 33.37
Insumo da Composição |  | 11950 | INSUMO | SINAPI | BUCHA DE NYLON SEM ABA S6, COM PARAFUSO DE 4,20 X 40 MM EM ACO ZINCADO COM ROSCA SOBERBA, CABECA CHATA E FENDA PHILLIPS | MATERIAL | UN | 2 | 0.24 | 0.48
REF. COMPOSIÇÃO DE INSTALAÇÃO IOPES-ES 160612 - BASE SETEMBRO/2020
Composição |  | CPU.E-019.19375 |  |  | FORNECIMENTO E INSTALAÇÃO DE PLACA FOTOLUMINESCENTE "E2" COM INDICAÇÃO DE ACIONADOR DE ALARME DE INCÊNDIO, COR VERMELHA, DIMENSÃO 200 X 300 MM, A SER FIXADA NA PAREDE | INES - INSTALAÇÕES ESPECIAIS | UN | 1 | 46.92 | 46.92 | 0 | 46.92 | 0
Composição Auxiliar |  | 88309 | COMP | SINAPI | PEDREIRO COM ENCARGOS COMPLEMENTARES | SERVICOS DIVERSOS | H | 0.3 | 24.33 | 7.29
Composição Auxiliar |  | 88316 | COMP | SINAPI | SERVENTE COM ENCARGOS COMPLEMENTARES | SERVICOS DIVERSOS | H | 0.3 | 19.29 | 5.78
Insumo da Composição |  | 37558 | INSUMO | SINAPI | PLACA DE SINALIZACAO DE SEGURANCA CONTRA INCENDIO, FOTOLUMINESCENTE, RETANGULAR, *20 X 40* CM, EM PVC *2* MM ANTI-CHAMAS (SIMBOLOS, CORES E PICTOGRAMAS CONFORME NBR 16820) | MATERIAL | UN | 1 | 33.37 | 33.37
Insumo da Composição |  | 11950 | INSUMO | SINAPI | BUCHA DE NYLON SEM ABA S6, COM PARAFUSO DE 4,20 X 40 MM EM ACO ZINCADO COM ROSCA SOBERBA, CABECA CHATA E FENDA PHILLIPS | MATERIAL | UN | 2 | 0.24 | 0.48
REF. COMPOSIÇÃO DE INSTALAÇÃO IOPES-ES 160612 - BASE SETEMBRO/2020
Composição |  | CPU.E-019.194013 |  |  | FORNECIMENTO E INSTALAÇÃO DE PLACA FOTOLUMINESCENTE "E3" COM INDICAÇÃO DE ACIONADOR DA BOMBA DE INCÊNDIO, DIMENSÃO 316 X 158 MM, A SER FIXADA | INES - INSTALAÇÕES ESPECIAIS | UN | 1 | 46.92 | 46.92 | 0 | 46.92 | 0
Composição Auxiliar |  | 88309 | COMP | SINAPI | PEDREIRO COM ENCARGOS COMPLEMENTARES | SERVICOS DIVERSOS | H | 0.3 | 24.33 | 7.29
Composição Auxiliar |  | 88316 | COMP | SINAPI | SERVENTE COM ENCARGOS COMPLEMENTARES | SERVICOS DIVERSOS | H | 0.3 | 19.29 | 5.78
Insumo da Composição |  | 37558 | INSUMO | SINAPI | PLACA DE SINALIZACAO DE SEGURANCA CONTRA INCENDIO, FOTOLUMINESCENTE, RETANGULAR, *20 X 40* CM, EM PVC *2* MM ANTI-CHAMAS (SIMBOLOS, CORES E PICTOGRAMAS CONFORME NBR 16820) | MATERIAL | UN | 1 | 33.37 | 33.37
Insumo da Composição |  | 11950 | INSUMO | SINAPI | BUCHA DE NYLON SEM ABA S6, COM PARAFUSO DE 4,20 X 40 MM EM ACO ZINCADO COM ROSCA SOBERBA, CABECA CHATA E FENDA PHILLIPS | MATERIAL | UN | 2 | 0.24 | 0.48
REF. COMPOSIÇÃO DE INSTALAÇÃO IOPES-ES 160612 - BASE SETEMBRO/2020
Composição |  | CPU.E-019.19376 |  |  | FORNECIMENTO E INSTALAÇÃO DE PLACA FOTOLUMINESCENTE "E5" COM INDICAÇÃO DE EXTINTORES DE INCÊNDIO, COR VERMELHA, DIMENSÃO 200 X 200 MM, A SER FIXADA NA PAREDE | INES - INSTALAÇÕES ESPECIAIS | UN | 1 | 46.92 | 46.92 | 0 | 46.92 | 0
Composição Auxiliar |  | 88309 | COMP | SINAPI | PEDREIRO COM ENCARGOS COMPLEMENTARES | SERVICOS DIVERSOS | H | 0.3 | 24.33 | 7.29
Composição Auxiliar |  | 88316 | COMP | SINAPI | SERVENTE COM ENCARGOS COMPLEMENTARES | SERVICOS DIVERSOS | H | 0.3 | 19.29 | 5.78
Insumo da Composição |  | 37558 | INSUMO | SINAPI | PLACA DE SINALIZACAO DE SEGURANCA CONTRA INCENDIO, FOTOLUMINESCENTE, RETANGULAR, *20 X 40* CM, EM PVC *2* MM ANTI-CHAMAS (SIMBOLOS, CORES E PICTOGRAMAS CONFORME NBR 16820) | MATERIAL | UN | 1 | 33.37 | 33.37
Insumo da Composição |  | 11950 | INSUMO | SINAPI | BUCHA DE NYLON SEM ABA S6, COM PARAFUSO DE 4,20 X 40 MM EM ACO ZINCADO COM ROSCA SOBERBA, CABECA CHATA E FENDA PHILLIPS | MATERIAL | UN | 2 | 0.24 | 0.48
REF. COMPOSIÇÃO DE INSTALAÇÃO IOPES-ES 160612 - BASE SETEMBRO/2020
Composição |  | CPU.E-019.19377 |  |  | FORNECIMENTO E INSTALAÇÃO DE PLACA FOTOLUMINESCENTE "E7" COM INDICAÇÃO DE ABRIGO DE MANGUEIRA E HIDRANTE, COR VERMELHA, DIMENSÃO 200 X 200 MM, A SER FIXADA NA PAREDE | INES - INSTALAÇÕES ESPECIAIS | UN | 1 | 46.92 | 46.92 | 0 | 46.92 | 0
Composição Auxiliar |  | 88309 | COMP | SINAPI | PEDREIRO COM ENCARGOS COMPLEMENTARES | SERVICOS DIVERSOS | H | 0.3 | 24.33 | 7.29
Composição Auxiliar |  | 88316 | COMP | SINAPI | SERVENTE COM ENCARGOS COMPLEMENTARES | SERVICOS DIVERSOS | H | 0.3 | 19.29 | 5.78
Insumo da Composição |  | 37558 | INSUMO | SINAPI | PLACA DE SINALIZACAO DE SEGURANCA CONTRA INCENDIO, FOTOLUMINESCENTE, RETANGULAR, *20 X 40* CM, EM PVC *2* MM ANTI-CHAMAS (SIMBOLOS, CORES E PICTOGRAMAS CONFORME NBR 16820) | MATERIAL | UN | 1 | 33.37 | 33.37
Insumo da Composição |  | 11950 | INSUMO | SINAPI | BUCHA DE NYLON SEM ABA S6, COM PARAFUSO DE 4,20 X 40 MM EM ACO ZINCADO COM ROSCA SOBERBA, CABECA CHATA E FENDA PHILLIPS | MATERIAL | UN | 2 | 0.24 | 0.48
REF. COMPOSIÇÃO DE INSTALAÇÃO IOPES-ES 160612 - BASE SETEMBRO/2020
Composição |  | CPU.E-019.19378 |  |  | FORNECIMENTO E INSTALAÇÃO DE PLACA FOTOLUMINESCENTE COM INDICAÇÃO DE EXTINTOR TIPO SETA, COR VERMELHA, DIMENSÃO 316 X 158 MM, A SER FIXADA NA PAREDE | INES - INSTALAÇÕES ESPECIAIS | UN | 1 | 46.92 | 46.92 | 0 | 46.92 | 0
Composição Auxiliar |  | 88309 | COMP | SINAPI | PEDREIRO COM ENCARGOS COMPLEMENTARES | SERVICOS DIVERSOS | H | 0.3 | 24.33 | 7.29
Composição Auxiliar |  | 88316 | COMP | SINAPI | SERVENTE COM ENCARGOS COMPLEMENTARES | SERVICOS DIVERSOS | H | 0.3 | 19.29 | 5.78
Insumo da Composição |  | 37558 | INSUMO | SINAPI | PLACA DE SINALIZACAO DE SEGURANCA CONTRA INCENDIO, FOTOLUMINESCENTE, RETANGULAR, *20 X 40* CM, EM PVC *2* MM ANTI-CHAMAS (SIMBOLOS, CORES E PICTOGRAMAS CONFORME NBR 16820) | MATERIAL | UN | 1 | 33.37 | 33.37
Insumo da Composição |  | 11950 | INSUMO | SINAPI | BUCHA DE NYLON SEM ABA S6, COM PARAFUSO DE 4,20 X 40 MM EM ACO ZINCADO COM ROSCA SOBERBA, CABECA CHATA E FENDA PHILLIPS | MATERIAL | UN | 2 | 0.24 | 0.48
REF. COMPOSIÇÃO DE INSTALAÇÃO IOPES-ES 160612 - BASE SETEMBRO/2020
Composição |  | CPU.E-019.19379 |  |  | SINALIZAÇÃO DE PISO PARA INDICAR LOCALIZAÇÃO DE EXTINTOR E/OU HIDRANTE, DIMENSÃO 1,00X1,00 M, COR VERMELHA E AMARELA | INES - INSTALAÇÕES ESPECIAIS | UN | 1 | 101.91 | 101.91 | 0 | 101.91 | 0
Composição Auxiliar |  | 88309 | COMP | SINAPI | PEDREIRO COM ENCARGOS COMPLEMENTARES | SERVICOS DIVERSOS | H | 0.2 | 24.33 | 4.86
Composição Auxiliar |  | 88242 | COMP | SINAPI | AJUDANTE DE PEDREIRO COM ENCARGOS COMPLEMENTARES | SERVICOS DIVERSOS | H | 0.1 | 20.52 | 2.05
Insumo da Composição |  | E-019.19379 | INSUMO | COT | ADESIVO SINALIZACAO DE PISO PARA EXTINTOR 1.00X1.00M | MATERIAL | UN | 1 | 95 | 95
REF. COMPOSIÇÃO DE INSTALAÇÃO CDHU SERVIÇO ESPECIAIS 407633 - BASE AGOSTO/2023
OBS: CASO NÃO ENCONTRE A REF. NO ORÇAFACIL, BASTA BAIXAR O CATALAGO MANUALMENTE NO SITE OFICIAL, SEUGUE O LINK PARA DOWNLOAD: https://cdhu.sp.gov.br/licitacoes/tabelas-de-composicao
QUADRO DE COTAÇÕES
DATA DA COTAÇÃO | CNPJ |  | CONTATO |  | EMPRESA | FUNCIONÁRIO | VALOR |  | MEDIANA
11/11/2023 | 27.244.187/0001-25 |  | (65) 3622-3000 |  | CONTRA FOGO | ADRIANI | 129 |  | 95
11/11/2023 | 147.957.150/0001-92 |  | (65) 9955-2425 |  | SUL.BRASIL | JANE | 92
17/07/2023 | 03.551.500/0001-00 |  | (65) 98148-5455 |  | EXTINCENTER | JHONATAN | 95
Composição |  | CPU.E-019.19394 |  |  | FORNECIMENTO E INSTALAÇÃO DE PLACA FOTOLUMINESCENTE "P1" COM INDICAÇÃO DE PROIBIDO FUMAR, DIMENSÃO 316 X 158 MM, A SER FIXADA | INES - INSTALAÇÕES ESPECIAIS | UN | 1 | 46.92 | 46.92 | 0 | 46.92 | 0
Composição Auxiliar |  | 88309 | COMP | SINAPI | PEDREIRO COM ENCARGOS COMPLEMENTARES | SERVICOS DIVERSOS | H | 0.3 | 24.33 | 7.29
Composição Auxiliar |  | 88316 | COMP | SINAPI | SERVENTE COM ENCARGOS COMPLEMENTARES | SERVICOS DIVERSOS | H | 0.3 | 19.29 | 5.78
Insumo da Composição |  | 37558 | INSUMO | SINAPI | PLACA DE SINALIZACAO DE SEGURANCA CONTRA INCENDIO, FOTOLUMINESCENTE, RETANGULAR, *20 X 40* CM, EM PVC *2* MM ANTI-CHAMAS (SIMBOLOS, CORES E PICTOGRAMAS CONFORME NBR 16820) | MATERIAL | UN | 1 | 33.37 | 33.37
Insumo da Composição |  | 11950 | INSUMO | SINAPI | BUCHA DE NYLON SEM ABA S6, COM PARAFUSO DE 4,20 X 40 MM EM ACO ZINCADO COM ROSCA SOBERBA, CABECA CHATA E FENDA PHILLIPS | MATERIAL | UN | 2 | 0.24 | 0.48
REF. COMPOSIÇÃO DE INSTALAÇÃO IOPES-ES 160612 - BASE SETEMBRO/2020
Composição |  | CPU.E-019.19395 |  |  | FORNECIMENTO E INSTALAÇÃO DE PLACA FOTOLUMINESCENTE "P2" COM INDICAÇÃO DE PROIBIDO PRODUZIR CHAMAS, DIMENSÃO 316 X 158 MM, A SER FIXADA | INES - INSTALAÇÕES ESPECIAIS | UN | 1 | 46.92 | 46.92 | 0 | 46.92 | 0
Composição Auxiliar |  | 88309 | COMP | SINAPI | PEDREIRO COM ENCARGOS COMPLEMENTARES | SERVICOS DIVERSOS | H | 0.3 | 24.33 | 7.29
Composição Auxiliar |  | 88316 | COMP | SINAPI | SERVENTE COM ENCARGOS COMPLEMENTARES | SERVICOS DIVERSOS | H | 0.3 | 19.29 | 5.78
Insumo da Composição |  | 37558 | INSUMO | SINAPI | PLACA DE SINALIZACAO DE SEGURANCA CONTRA INCENDIO, FOTOLUMINESCENTE, RETANGULAR, *20 X 40* CM, EM PVC *2* MM ANTI-CHAMAS (SIMBOLOS, CORES E PICTOGRAMAS CONFORME NBR 16820) | MATERIAL | UN | 1 | 33.37 | 33.37
Insumo da Composição |  | 11950 | INSUMO | SINAPI | BUCHA DE NYLON SEM ABA S6, COM PARAFUSO DE 4,20 X 40 MM EM ACO ZINCADO COM ROSCA SOBERBA, CABECA CHATA E FENDA PHILLIPS | MATERIAL | UN | 2 | 0.24 | 0.48
REF. COMPOSIÇÃO DE INSTALAÇÃO IOPES-ES 160612 - BASE SETEMBRO/2020
Composição |  | CPU.E-019.19396 |  |  | FORNECIMENTO E INSTALAÇÃO DE PLACA FOTOLUMINESCENTE "A2" COM INDICAÇÃO DE CUIDADO RISCO DE INCÊNDIO, DIMENSÃO 316 X 158 MM, A SER FIXADA | INES - INSTALAÇÕES ESPECIAIS | UN | 1 | 46.92 | 46.92 | 0 | 46.92 | 0
Composição Auxiliar |  | 88309 | COMP | SINAPI | PEDREIRO COM ENCARGOS COMPLEMENTARES | SERVICOS DIVERSOS | H | 0.3 | 24.33 | 7.29
Composição Auxiliar |  | 88316 | COMP | SINAPI | SERVENTE COM ENCARGOS COMPLEMENTARES | SERVICOS DIVERSOS | H | 0.3 | 19.29 | 5.78
Insumo da Composição |  | 37558 | INSUMO | SINAPI | PLACA DE SINALIZACAO DE SEGURANCA CONTRA INCENDIO, FOTOLUMINESCENTE, RETANGULAR, *20 X 40* CM, EM PVC *2* MM ANTI-CHAMAS (SIMBOLOS, CORES E PICTOGRAMAS CONFORME NBR 16820) | MATERIAL | UN | 1 | 33.37 | 33.37
Insumo da Composição |  | 11950 | INSUMO | SINAPI | BUCHA DE NYLON SEM ABA S6, COM PARAFUSO DE 4,20 X 40 MM EM ACO ZINCADO COM ROSCA SOBERBA, CABECA CHATA E FENDA PHILLIPS | MATERIAL | UN | 2 | 0.24 | 0.48
REF. COMPOSIÇÃO DE INSTALAÇÃO IOPES-ES 160612 - BASE SETEMBRO/2020
Composição |  | CPU.E-019.19364 |  |  | FORNECIMENTO E INSTALAÇÃO DE PLACA FOTOLUMINESCENTE "M1" COM INDICAÇÃO DOS ITENS DE SEGURANÇA CONTRA INCENDIO QUE A EDIFICAÇÃO POSSUI, DIMENSÃO 316 X 158 MM, A SER FIXADA | INES - INSTALAÇÕES ESPECIAIS | UN | 1 | 46.92 | 46.92 | 0 | 46.92 | 0
Composição Auxiliar |  | 88309 | COMP | SINAPI | PEDREIRO COM ENCARGOS COMPLEMENTARES | SERVICOS DIVERSOS | H | 0.3 | 24.33 | 7.29
Composição Auxiliar |  | 88316 | COMP | SINAPI | SERVENTE COM ENCARGOS COMPLEMENTARES | SERVICOS DIVERSOS | H | 0.3 | 19.29 | 5.78
Insumo da Composição |  | 37558 | INSUMO | SINAPI | PLACA DE SINALIZACAO DE SEGURANCA CONTRA INCENDIO, FOTOLUMINESCENTE, RETANGULAR, *20 X 40* CM, EM PVC *2* MM ANTI-CHAMAS (SIMBOLOS, CORES E PICTOGRAMAS CONFORME NBR 16820) | MATERIAL | UN | 1 | 33.37 | 33.37
Insumo da Composição |  | 11950 | INSUMO | SINAPI | BUCHA DE NYLON SEM ABA S6, COM PARAFUSO DE 4,20 X 40 MM EM ACO ZINCADO COM ROSCA SOBERBA, CABECA CHATA E FENDA PHILLIPS | MATERIAL | UN | 2 | 0.24 | 0.48
REF. COMPOSIÇÃO DE INSTALAÇÃO IOPES-ES 160612 - BASE SETEMBRO/2020
Composição |  | CPU.E-019.19363 |  |  | FORNECIMENTO E INSTALAÇÃO DE PLACA FOTOLUMINESCENTE "M2" COM INDICAÇÃO DE LOTAÇÃO MAXIMA, DIMENSÃO 316 X 158 MM, A SER FIXADA | INES - INSTALAÇÕES ESPECIAIS | UN | 1 | 46.92 | 46.92 | 0 | 46.92 | 0
Composição Auxiliar |  | 88309 | COMP | SINAPI | PEDREIRO COM ENCARGOS COMPLEMENTARES | SERVICOS DIVERSOS | H | 0.3 | 24.33 | 7.29
Composição Auxiliar |  | 88316 | COMP | SINAPI | SERVENTE COM ENCARGOS COMPLEMENTARES | SERVICOS DIVERSOS | H | 0.3 | 19.29 | 5.78
Insumo da Composição |  | 37558 | INSUMO | SINAPI | PLACA DE SINALIZACAO DE SEGURANCA CONTRA INCENDIO, FOTOLUMINESCENTE, RETANGULAR, *20 X 40* CM, EM PVC *2* MM ANTI-CHAMAS (SIMBOLOS, CORES E PICTOGRAMAS CONFORME NBR 16820) | MATERIAL | UN | 1 | 33.37 | 33.37
Insumo da Composição |  | 11950 | INSUMO | SINAPI | BUCHA DE NYLON SEM ABA S6, COM PARAFUSO DE 4,20 X 40 MM EM ACO ZINCADO COM ROSCA SOBERBA, CABECA CHATA E FENDA PHILLIPS | MATERIAL | UN | 2 | 0.24 | 0.48
REF. COMPOSIÇÃO DE INSTALAÇÃO IOPES-ES 160612 - BASE SETEMBRO/2020
Composição |  | CPU.E-019.19397 |  |  | FORNECIMENTO E INSTALAÇÃO DE PLACA FOTOLUMINESCENTE "S1" COM INDICAÇÃO DE DIREITA DE SAÍDA DE EMERGÊNCIA, DIMENSÃO 400 X 200 MM OU 600 X 300 MM, A SER FIXADA | INES - INSTALAÇÕES ESPECIAIS | UN | 1 | 46.92 | 46.92 | 0 | 46.92 | 0
Composição Auxiliar |  | 88309 | COMP | SINAPI | PEDREIRO COM ENCARGOS COMPLEMENTARES | SERVICOS DIVERSOS | H | 0.3 | 24.33 | 7.29
Composição Auxiliar |  | 88316 | COMP | SINAPI | SERVENTE COM ENCARGOS COMPLEMENTARES | SERVICOS DIVERSOS | H | 0.3 | 19.29 | 5.78
Insumo da Composição |  | 37558 | INSUMO | SINAPI | PLACA DE SINALIZACAO DE SEGURANCA CONTRA INCENDIO, FOTOLUMINESCENTE, RETANGULAR, *20 X 40* CM, EM PVC *2* MM ANTI-CHAMAS (SIMBOLOS, CORES E PICTOGRAMAS CONFORME NBR 16820) | MATERIAL | UN | 1 | 33.37 | 33.37
Insumo da Composição |  | 11950 | INSUMO | SINAPI | BUCHA DE NYLON SEM ABA S6, COM PARAFUSO DE 4,20 X 40 MM EM ACO ZINCADO COM ROSCA SOBERBA, CABECA CHATA E FENDA PHILLIPS | MATERIAL | UN | 2 | 0.24 | 0.48
REF. COMPOSIÇÃO DE INSTALAÇÃO IOPES-ES 160612 - BASE SETEMBRO/2020
Composição |  | CPU.E-019.19398 |  |  | FORNECIMENTO E INSTALAÇÃO DE PLACA FOTOLUMINESCENTE "S2" COM INDICAÇÃO DE ESQUERDA DE SAÍDA DE EMERGÊNCIA, DIMENSÃO 400 X 200 MM OU 600 X 300 MM, A SER FIXADA | INES - INSTALAÇÕES ESPECIAIS | UN | 1 | 46.92 | 46.92 | 0 | 46.92 | 0
Composição Auxiliar |  | 88309 | COMP | SINAPI | PEDREIRO COM ENCARGOS COMPLEMENTARES | SERVICOS DIVERSOS | H | 0.3 | 24.33 | 7.29
Composição Auxiliar |  | 88316 | COMP | SINAPI | SERVENTE COM ENCARGOS COMPLEMENTARES | SERVICOS DIVERSOS | H | 0.3 | 19.29 | 5.78
Insumo da Composição |  | 37558 | INSUMO | SINAPI | PLACA DE SINALIZACAO DE SEGURANCA CONTRA INCENDIO, FOTOLUMINESCENTE, RETANGULAR, *20 X 40* CM, EM PVC *2* MM ANTI-CHAMAS (SIMBOLOS, CORES E PICTOGRAMAS CONFORME NBR 16820) | MATERIAL | UN | 1 | 33.37 | 33.37
Insumo da Composição |  | 11950 | INSUMO | SINAPI | BUCHA DE NYLON SEM ABA S6, COM PARAFUSO DE 4,20 X 40 MM EM ACO ZINCADO COM ROSCA SOBERBA, CABECA CHATA E FENDA PHILLIPS | MATERIAL | UN | 2 | 0.24 | 0.48
REF. COMPOSIÇÃO DE INSTALAÇÃO IOPES-ES 160612 - BASE SETEMBRO/2020
Composição |  | CPU.E-019.19399 |  |  | FORNECIMENTO E INSTALAÇÃO DE PLACA FOTOLUMINESCENTE "S3" COM INDICAÇÃO DE DIREÇÃO FRENTE DE SAÍDA DE EMERGÊNCIA, DIMENSÃO 400 X 200 MM OU 600 X 300 MM, A SER FIXADA | INES - INSTALAÇÕES ESPECIAIS | UN | 1 | 46.92 | 46.92 | 0 | 46.92 | 0
Composição Auxiliar |  | 88309 | COMP | SINAPI | PEDREIRO COM ENCARGOS COMPLEMENTARES | SERVICOS DIVERSOS | H | 0.3 | 24.33 | 7.29
Composição Auxiliar |  | 88316 | COMP | SINAPI | SERVENTE COM ENCARGOS COMPLEMENTARES | SERVICOS DIVERSOS | H | 0.3 | 19.29 | 5.78
Insumo da Composição |  | 37558 | INSUMO | SINAPI | PLACA DE SINALIZACAO DE SEGURANCA CONTRA INCENDIO, FOTOLUMINESCENTE, RETANGULAR, *20 X 40* CM, EM PVC *2* MM ANTI-CHAMAS (SIMBOLOS, CORES E PICTOGRAMAS CONFORME NBR 16820) | MATERIAL | UN | 1 | 33.37 | 33.37
Insumo da Composição |  | 11950 | INSUMO | SINAPI | BUCHA DE NYLON SEM ABA S6, COM PARAFUSO DE 4,20 X 40 MM EM ACO ZINCADO COM ROSCA SOBERBA, CABECA CHATA E FENDA PHILLIPS | MATERIAL | UN | 2 | 0.24 | 0.48
REF. COMPOSIÇÃO DE INSTALAÇÃO IOPES-ES 160612 - BASE SETEMBRO/2020
Composição |  | CPU.E-019.19365 |  |  | FORNECIMENTO E INSTALAÇÃO DE PLACA FOTOLUMINESCENTE "S8" COM INDICAÇÃO DE ESCADA DE EMERGÊNCIA, DIMENSÃO 600 X 300 MM, A SER FIXADA | INES - INSTALAÇÕES ESPECIAIS | UN | 1 | 46.92 | 46.92 | 0 | 46.92 | 0
Composição Auxiliar |  | 88309 | COMP | SINAPI | PEDREIRO COM ENCARGOS COMPLEMENTARES | SERVICOS DIVERSOS | H | 0.3 | 24.33 | 7.29
Composição Auxiliar |  | 88316 | COMP | SINAPI | SERVENTE COM ENCARGOS COMPLEMENTARES | SERVICOS DIVERSOS | H | 0.3 | 19.29 | 5.78
Insumo da Composição |  | 37558 | INSUMO | SINAPI | PLACA DE SINALIZACAO DE SEGURANCA CONTRA INCENDIO, FOTOLUMINESCENTE, RETANGULAR, *20 X 40* CM, EM PVC *2* MM ANTI-CHAMAS (SIMBOLOS, CORES E PICTOGRAMAS CONFORME NBR 16820) | MATERIAL | UN | 1 | 33.37 | 33.37
Insumo da Composição |  | 11950 | INSUMO | SINAPI | BUCHA DE NYLON SEM ABA S6, COM PARAFUSO DE 4,20 X 40 MM EM ACO ZINCADO COM ROSCA SOBERBA, CABECA CHATA E FENDA PHILLIPS | MATERIAL | UN | 2 | 0.24 | 0.48
REF. COMPOSIÇÃO DE INSTALAÇÃO IOPES-ES 160612 - BASE SETEMBRO/2020
Composição |  | CPU.E-019.19400 |  |  | FORNECIMENTO E INSTALAÇÃO DE PLACA FOTOLUMINESCENTE "S19" COM INDICAÇÃO DE CASA DE BOMBAS, DIMENSÃO 316 X 158 MM, A SER FIXADA | INES - INSTALAÇÕES ESPECIAIS | UN | 1 | 46.92 | 46.92 | 0 | 46.92 | 0
Composição Auxiliar |  | 88309 | COMP | SINAPI | PEDREIRO COM ENCARGOS COMPLEMENTARES | SERVICOS DIVERSOS | H | 0.3 | 24.33 | 7.29
Composição Auxiliar |  | 88316 | COMP | SINAPI | SERVENTE COM ENCARGOS COMPLEMENTARES | SERVICOS DIVERSOS | H | 0.3 | 19.29 | 5.78
Insumo da Composição |  | 37558 | INSUMO | SINAPI | PLACA DE SINALIZACAO DE SEGURANCA CONTRA INCENDIO, FOTOLUMINESCENTE, RETANGULAR, *20 X 40* CM, EM PVC *2* MM ANTI-CHAMAS (SIMBOLOS, CORES E PICTOGRAMAS CONFORME NBR 16820) | MATERIAL | UN | 1 | 33.37 | 33.37
Insumo da Composição |  | 11950 | INSUMO | SINAPI | BUCHA DE NYLON SEM ABA S6, COM PARAFUSO DE 4,20 X 40 MM EM ACO ZINCADO COM ROSCA SOBERBA, CABECA CHATA E FENDA PHILLIPS | MATERIAL | UN | 2 | 0.24 | 0.48
REF. COMPOSIÇÃO DE INSTALAÇÃO IOPES-ES 160612 - BASE SETEMBRO/2020
Composição |  | CPU.E-019.194032 |  |  | FORNECIMENTO E INSTALAÇÃO DE PLACA FOTOLUMINESCENTE "B01" COM INDICAÇÃO DE ALIMENTAÇÃO ELÉTRICA DA BOMBA DE INCÊNDIO, DIMENSÃO 200 X 200 MM, A SER FIXADA | INES - INSTALAÇÕES ESPECIAIS | UN | 1 | 46.92 | 46.92 | 0 | 46.92 | 0
Composição Auxiliar |  | 88309 | COMP | SINAPI | PEDREIRO COM ENCARGOS COMPLEMENTARES | SERVICOS DIVERSOS | H | 0.3 | 24.33 | 7.29
Composição Auxiliar |  | 88316 | COMP | SINAPI | SERVENTE COM ENCARGOS COMPLEMENTARES | SERVICOS DIVERSOS | H | 0.3 | 19.29 | 5.78
Insumo da Composição |  | 37558 | INSUMO | SINAPI | PLACA DE SINALIZACAO DE SEGURANCA CONTRA INCENDIO, FOTOLUMINESCENTE, RETANGULAR, *20 X 40* CM, EM PVC *2* MM ANTI-CHAMAS (SIMBOLOS, CORES E PICTOGRAMAS CONFORME NBR 16820) | MATERIAL | UN | 1 | 33.37 | 33.37
Insumo da Composição |  | 11950 | INSUMO | SINAPI | BUCHA DE NYLON SEM ABA S6, COM PARAFUSO DE 4,20 X 40 MM EM ACO ZINCADO COM ROSCA SOBERBA, CABECA CHATA E FENDA PHILLIPS | MATERIAL | UN | 2 | 0.24 | 0.48
REF. COMPOSIÇÃO DE INSTALAÇÃO IOPES-ES 160612 - BASE SETEMBRO/2020
Composição |  | CPU.E-019.194033 |  |  | FORNECIMENTO E INSTALAÇÃO DE PLACA FOTOLUMINESCENTE "B03" COM INDICAÇÃO DE COMANDO MANUAL DE BOMBA DE INCÊNDIO, DIMENSÃO 200 X 200 MM, A SER FIXADA | INES - INSTALAÇÕES ESPECIAIS | UN | 1 | 46.92 | 46.92 | 0 | 46.92 | 0
Composição Auxiliar |  | 88309 | COMP | SINAPI | PEDREIRO COM ENCARGOS COMPLEMENTARES | SERVICOS DIVERSOS | H | 0.3 | 24.33 | 7.29
Composição Auxiliar |  | 88316 | COMP | SINAPI | SERVENTE COM ENCARGOS COMPLEMENTARES | SERVICOS DIVERSOS | H | 0.3 | 19.29 | 5.78
Insumo da Composição |  | 37558 | INSUMO | SINAPI | PLACA DE SINALIZACAO DE SEGURANCA CONTRA INCENDIO, FOTOLUMINESCENTE, RETANGULAR, *20 X 40* CM, EM PVC *2* MM ANTI-CHAMAS (SIMBOLOS, CORES E PICTOGRAMAS CONFORME NBR 16820) | MATERIAL | UN | 1 | 33.37 | 33.37
Insumo da Composição |  | 11950 | INSUMO | SINAPI | BUCHA DE NYLON SEM ABA S6, COM PARAFUSO DE 4,20 X 40 MM EM ACO ZINCADO COM ROSCA SOBERBA, CABECA CHATA E FENDA PHILLIPS | MATERIAL | UN | 2 | 0.24 | 0.48
REF. COMPOSIÇÃO DE INSTALAÇÃO IOPES-ES 160612 - BASE SETEMBRO/2020
Composição |  | CPU.E-019.194034 |  |  | FORNECIMENTO E INSTALAÇÃO DE PLACA FOTOLUMINESCENTE "E8" COM INDICAÇÃO DE HIDRANTE DE INCÊNDIO, COR VERMELHA, DIMENSÃO 200 X 200 MM, A SER FIXADA NA PAREDE | INES - INSTALAÇÕES ESPECIAIS | UN | 1 | 46.92 | 46.92 | 0 | 46.92 | 0
Composição Auxiliar |  | 88309 | COMP | SINAPI | PEDREIRO COM ENCARGOS COMPLEMENTARES | SERVICOS DIVERSOS | H | 0.3 | 24.33 | 7.29
Composição Auxiliar |  | 88316 | COMP | SINAPI | SERVENTE COM ENCARGOS COMPLEMENTARES | SERVICOS DIVERSOS | H | 0.3 | 19.29 | 5.78
Insumo da Composição |  | 37558 | INSUMO | SINAPI | PLACA DE SINALIZACAO DE SEGURANCA CONTRA INCENDIO, FOTOLUMINESCENTE, RETANGULAR, *20 X 40* CM, EM PVC *2* MM ANTI-CHAMAS (SIMBOLOS, CORES E PICTOGRAMAS CONFORME NBR 16820) | MATERIAL | UN | 1 | 33.37 | 33.37
Insumo da Composição |  | 11950 | INSUMO | SINAPI | BUCHA DE NYLON SEM ABA S6, COM PARAFUSO DE 4,20 X 40 MM EM ACO ZINCADO COM ROSCA SOBERBA, CABECA CHATA E FENDA PHILLIPS | MATERIAL | UN | 2 | 0.24 | 0.48
REF. COMPOSIÇÃO DE INSTALAÇÃO IOPES-ES 160612 - BASE SETEMBRO/2020
Composição |  | CPU.E-019.194035 |  |  | FORNECIMENTO E INSTALAÇÃO DE PLACA FOTOLUMINESCENTE "P4" COM INDICAÇÃO DE PROIBIDO UTILIZAR ELEVADOR EM CASO DE INCÊNDIO, DIMENSÃO 300 X 400 MM, A SER FIXADA | INES - INSTALAÇÕES ESPECIAIS | UN | 1 | 46.92 | 46.92 | 0 | 46.92 | 0
Composição Auxiliar |  | 88309 | COMP | SINAPI | PEDREIRO COM ENCARGOS COMPLEMENTARES | SERVICOS DIVERSOS | H | 0.3 | 24.33 | 7.29
Composição Auxiliar |  | 88316 | COMP | SINAPI | SERVENTE COM ENCARGOS COMPLEMENTARES | SERVICOS DIVERSOS | H | 0.3 | 19.29 | 5.78
Insumo da Composição |  | 37558 | INSUMO | SINAPI | PLACA DE SINALIZACAO DE SEGURANCA CONTRA INCENDIO, FOTOLUMINESCENTE, RETANGULAR, *20 X 40* CM, EM PVC *2* MM ANTI-CHAMAS (SIMBOLOS, CORES E PICTOGRAMAS CONFORME NBR 16820) | MATERIAL | UN | 1 | 33.37 | 33.37
Insumo da Composição |  | 11950 | INSUMO | SINAPI | BUCHA DE NYLON SEM ABA S6, COM PARAFUSO DE 4,20 X 40 MM EM ACO ZINCADO COM ROSCA SOBERBA, CABECA CHATA E FENDA PHILLIPS | MATERIAL | UN | 2 | 0.24 | 0.48
REF. COMPOSIÇÃO DE INSTALAÇÃO IOPES-ES 160612 - BASE SETEMBRO/2020
Composição |  | CPU.E-019.194036 |  |  | FORNECIMENTO E INSTALAÇÃO DE PLACA FOTOLUMINESCENTE "S9" COM INDICAÇÃO DE ESCADA DE EMERGÊNCIA ESQUERDA ABAIXO, DIMENSÃO 400 X 200 MM, A SER FIXADA | INES - INSTALAÇÕES ESPECIAIS | UN | 1 | 46.92 | 46.92 | 0 | 46.92 | 0
Composição Auxiliar |  | 88309 | COMP | SINAPI | PEDREIRO COM ENCARGOS COMPLEMENTARES | SERVICOS DIVERSOS | H | 0.3 | 24.33 | 7.29
Composição Auxiliar |  | 88316 | COMP | SINAPI | SERVENTE COM ENCARGOS COMPLEMENTARES | SERVICOS DIVERSOS | H | 0.3 | 19.29 | 5.78
Insumo da Composição |  | 37558 | INSUMO | SINAPI | PLACA DE SINALIZACAO DE SEGURANCA CONTRA INCENDIO, FOTOLUMINESCENTE, RETANGULAR, *20 X 40* CM, EM PVC *2* MM ANTI-CHAMAS (SIMBOLOS, CORES E PICTOGRAMAS CONFORME NBR 16820) | MATERIAL | UN | 1 | 33.37 | 33.37
Insumo da Composição |  | 11950 | INSUMO | SINAPI | BUCHA DE NYLON SEM ABA S6, COM PARAFUSO DE 4,20 X 40 MM EM ACO ZINCADO COM ROSCA SOBERBA, CABECA CHATA E FENDA PHILLIPS | MATERIAL | UN | 2 | 0.24 | 0.48
REF. COMPOSIÇÃO DE INSTALAÇÃO IOPES-ES 160612 - BASE SETEMBRO/2020
Composição |  | CPU.E-019.194037 |  |  | FORNECIMENTO E INSTALAÇÃO DE PLACA FOTOLUMINESCENTE "S17" COM INDICAÇÃO DE PAVIMENTO, DIMENSÃO 200 X 200 MM, A SER FIXADA | INES - INSTALAÇÕES ESPECIAIS | UN | 1 | 46.92 | 46.92 | 0 | 46.92 | 0
Composição Auxiliar |  | 88309 | COMP | SINAPI | PEDREIRO COM ENCARGOS COMPLEMENTARES | SERVICOS DIVERSOS | H | 0.3 | 24.33 | 7.29
Composição Auxiliar |  | 88316 | COMP | SINAPI | SERVENTE COM ENCARGOS COMPLEMENTARES | SERVICOS DIVERSOS | H | 0.3 | 19.29 | 5.78
Insumo da Composição |  | 37558 | INSUMO | SINAPI | PLACA DE SINALIZACAO DE SEGURANCA CONTRA INCENDIO, FOTOLUMINESCENTE, RETANGULAR, *20 X 40* CM, EM PVC *2* MM ANTI-CHAMAS (SIMBOLOS, CORES E PICTOGRAMAS CONFORME NBR 16820) | MATERIAL | UN | 1 | 33.37 | 33.37
Insumo da Composição |  | 11950 | INSUMO | SINAPI | BUCHA DE NYLON SEM ABA S6, COM PARAFUSO DE 4,20 X 40 MM EM ACO ZINCADO COM ROSCA SOBERBA, CABECA CHATA E FENDA PHILLIPS | MATERIAL | UN | 2 | 0.24 | 0.48
REF. COMPOSIÇÃO DE INSTALAÇÃO IOPES-ES 160612 - BASE SETEMBRO/2020
Composição |  | CPU.E-019.194038 |  |  | FORNECIMENTO E INSTALAÇÃO DE PLACA FOTOLUMINESCENTE "01" COM INDICAÇÃO DE OBSTÁLUCO, DIMENSÃO 100 X 1000 MM, A SER FIXADA | INES - INSTALAÇÕES ESPECIAIS | UN | 1 | 46.92 | 46.92 | 0 | 46.92 | 0
Composição Auxiliar |  | 88309 | COMP | SINAPI | PEDREIRO COM ENCARGOS COMPLEMENTARES | SERVICOS DIVERSOS | H | 0.3 | 24.33 | 7.29
Composição Auxiliar |  | 88316 | COMP | SINAPI | SERVENTE COM ENCARGOS COMPLEMENTARES | SERVICOS DIVERSOS | H | 0.3 | 19.29 | 5.78
Insumo da Composição |  | 37558 | INSUMO | SINAPI | PLACA DE SINALIZACAO DE SEGURANCA CONTRA INCENDIO, FOTOLUMINESCENTE, RETANGULAR, *20 X 40* CM, EM PVC *2* MM ANTI-CHAMAS (SIMBOLOS, CORES E PICTOGRAMAS CONFORME NBR 16820) | MATERIAL | UN | 1 | 33.37 | 33.37
Insumo da Composição |  | 11950 | INSUMO | SINAPI | BUCHA DE NYLON SEM ABA S6, COM PARAFUSO DE 4,20 X 40 MM EM ACO ZINCADO COM ROSCA SOBERBA, CABECA CHATA E FENDA PHILLIPS | MATERIAL | UN | 2 | 0.24 | 0.48
REF. COMPOSIÇÃO DE INSTALAÇÃO IOPES-ES 160612 - BASE SETEMBRO/2020
Composição |  | CPU.E-019.194039 |  |  | FORNECIMENTO E INSTALAÇÃO DE PLACA FOTOLUMINESCENTE "B2" COM INDICAÇÃO DE PONTO DE ENCONTRO DA BRIGADA DE INCÊNDIO, DIMENSÃO 450 X 450 MM, A SER FIXADA | INES - INSTALAÇÕES ESPECIAIS | UN | 1 | 46.92 | 46.92 | 0 | 46.92 | 0
Composição Auxiliar |  | 88309 | COMP | SINAPI | PEDREIRO COM ENCARGOS COMPLEMENTARES | SERVICOS DIVERSOS | H | 0.3 | 24.33 | 7.29
Composição Auxiliar |  | 88316 | COMP | SINAPI | SERVENTE COM ENCARGOS COMPLEMENTARES | SERVICOS DIVERSOS | H | 0.3 | 19.29 | 5.78
Insumo da Composição |  | 37558 | INSUMO | SINAPI | PLACA DE SINALIZACAO DE SEGURANCA CONTRA INCENDIO, FOTOLUMINESCENTE, RETANGULAR, *20 X 40* CM, EM PVC *2* MM ANTI-CHAMAS (SIMBOLOS, CORES E PICTOGRAMAS CONFORME NBR 16820) | MATERIAL | UN | 1 | 33.37 | 33.37
Insumo da Composição |  | 11950 | INSUMO | SINAPI | BUCHA DE NYLON SEM ABA S6, COM PARAFUSO DE 4,20 X 40 MM EM ACO ZINCADO COM ROSCA SOBERBA, CABECA CHATA E FENDA PHILLIPS | MATERIAL | UN | 2 | 0.24 | 0.48
REF. COMPOSIÇÃO DE INSTALAÇÃO IOPES-ES 160612 - BASE SETEMBRO/2020
Composição |  | CPU.E-019.194041 |  |  | FORNECIMENTO E INSTALAÇÃO DE PLACA FOTOLUMINESCENTE "M1" COM INDICAÇÃO DOS SISTEMAS DE PROTEÇÃO CONTRA INCÊNDIO EXISTENTES NA EDIFICAÇÃO, DIMENSÃO 600 X 600 MM, A SER FIXADA | INES - INSTALAÇÕES ESPECIAIS | UN | 1 | 46.92 | 46.92 | 0 | 46.92 | 0
Composição Auxiliar |  | 88309 | COMP | SINAPI | PEDREIRO COM ENCARGOS COMPLEMENTARES | SERVICOS DIVERSOS | H | 0.3 | 24.33 | 7.29
Composição Auxiliar |  | 88316 | COMP | SINAPI | SERVENTE COM ENCARGOS COMPLEMENTARES | SERVICOS DIVERSOS | H | 0.3 | 19.29 | 5.78
Insumo da Composição |  | 37558 | INSUMO | SINAPI | PLACA DE SINALIZACAO DE SEGURANCA CONTRA INCENDIO, FOTOLUMINESCENTE, RETANGULAR, *20 X 40* CM, EM PVC *2* MM ANTI-CHAMAS (SIMBOLOS, CORES E PICTOGRAMAS CONFORME NBR 16820) | MATERIAL | UN | 1 | 33.37 | 33.37
Insumo da Composição |  | 11950 | INSUMO | SINAPI | BUCHA DE NYLON SEM ABA S6, COM PARAFUSO DE 4,20 X 40 MM EM ACO ZINCADO COM ROSCA SOBERBA, CABECA CHATA E FENDA PHILLIPS | MATERIAL | UN | 2 | 0.24 | 0.48
REF. COMPOSIÇÃO DE INSTALAÇÃO IOPES-ES 160612 - BASE SETEMBRO/2020
Composição |  | CPU.E-019.194042 |  |  | FORNECIMENTO E INSTALAÇÃO DE PLACA FOTOLUMINESCENTE "M4" COM INDICAÇÃO DE MANTER A PORTA CORTA-FOGO DA DAÍDA DE EMERGÊNCIA FECHADA, DIMENSÃO 400 X 200 MM, A SER FIXADA | INES - INSTALAÇÕES ESPECIAIS | UN | 1 | 46.92 | 46.92 | 0 | 46.92 | 0
Composição Auxiliar |  | 88309 | COMP | SINAPI | PEDREIRO COM ENCARGOS COMPLEMENTARES | SERVICOS DIVERSOS | H | 0.3 | 24.33 | 7.29
Composição Auxiliar |  | 88316 | COMP | SINAPI | SERVENTE COM ENCARGOS COMPLEMENTARES | SERVICOS DIVERSOS | H | 0.3 | 19.29 | 5.78
Insumo da Composição |  | 37558 | INSUMO | SINAPI | PLACA DE SINALIZACAO DE SEGURANCA CONTRA INCENDIO, FOTOLUMINESCENTE, RETANGULAR, *20 X 40* CM, EM PVC *2* MM ANTI-CHAMAS (SIMBOLOS, CORES E PICTOGRAMAS CONFORME NBR 16820) | MATERIAL | UN | 1 | 33.37 | 33.37
Insumo da Composição |  | 11950 | INSUMO | SINAPI | BUCHA DE NYLON SEM ABA S6, COM PARAFUSO DE 4,20 X 40 MM EM ACO ZINCADO COM ROSCA SOBERBA, CABECA CHATA E FENDA PHILLIPS | MATERIAL | UN | 2 | 0.24 | 0.48
REF. COMPOSIÇÃO DE INSTALAÇÃO IOPES-ES 160612 - BASE SETEMBRO/2020
Composição |  | CPU.E-019.19404 |  |  | ABRIGO PARA HIDRANTE, 90X60X30CM, COM REGISTRO GLOBO ANGULAR 45 GRAUS 2 1/2", ADAPTADOR STORZ 2 1/2", MANGUEIRA DE INCÊNDIO 2X15 M, REDUÇÃO 2 1/2 X 1 1/2" E ESGUICHO EM LATÃO 1 1/2" - FORNECIMENTO E INSTALAÇÃO | INES - INSTALAÇÕES ESPECIAIS | UN | 1 | 2823.79 | 2823.79 | 0 | 2823.79 | 0
Composição Auxiliar |  | 88316 | COMP | SINAPI | SERVENTE COM ENCARGOS COMPLEMENTARES | SERVICOS DIVERSOS | H | 1 | 19.29 | 19.29
Composição Auxiliar |  | 88267 | COMP | SINAPI | ENCANADOR OU BOMBEIRO HIDRÁULICO COM ENCARGOS COMPLEMENTARES | SERVICOS DIVERSOS | H | 1 | 24.24 | 24.24
Insumo da Composição |  | 10885 | INSUMO | SINAPI | CAIXA DE INCENDIO/ABRIGO PARA MANGUEIRA, DE EMBUTIR/INTERNA, COM 90 X 60 X 17 CM, EM CHAPA DE ACO, PORTA COM VENTILACAO, VISOR COM A INSCRICAO "INCENDIO", SUPORTE/CESTA INTERNA PARA A MANGUEIRA, PINTURA ELETROSTATICA VERMELHA | MATERIAL | UN | 1 | 345.27 | 345.27
Insumo da Composição |  | 10899 | INSUMO | SINAPI | ADAPTADOR EM LATAO, ENGATE RAPIDO 2 1/2" X ROSCA INTERNA 5 FIOS 2 1/2", PARA INSTALACAO PREDIAL DE COMBATE A INCENDIO | MATERIAL | UN | 1 | 78.85 | 78.85
Insumo da Composição |  | 20974 | INSUMO | SINAPI | UNIAO TIPO STORZ, COM EMPATACAO INTERNA TIPO ANEL DE EXPANSAO, ENGATE RAPIDO 2 1/2", PARA MANGUEIRA DE COMBATE A INCENDIO PREDIAL | MATERIAL | UN | 1 | 157.71 | 157.71
Insumo da Composição |  | 20971 | INSUMO | SINAPI | CHAVE DUPLA PARA CONEXOES TIPO STORZ, ENGATE RAPIDO 1 1/2" X 2 1/2", EM LATAO, PARA INSTALACAO PREDIAL COMBATE A INCENDIO | MATERIAL | UN | 1 | 17.14 | 17.14
Insumo da Composição |  | 20972 | INSUMO | SINAPI | REDUCAO FIXA TIPO STORZ, ENGATE RAPIDO 2.1/2" X 1.1/2", EM LATAO, PARA INSTALACAO PREDIAL COMBATE A INCENDIO PREDIAL | MATERIAL | UN | 1 | 128.57 | 128.57
Insumo da Composição |  | 10904 | INSUMO | SINAPI | REGISTRO OU VALVULA GLOBO ANGULAR EM LATAO, PARA HIDRANTES EM INSTALACAO PREDIAL DE INCENDIO, 45 GRAUS, DIAMETRO DE 2 1/2", COM VOLANTE, CLASSE DE PRESSAO DE ATE 200 PSI | MATERIAL | UN | 1 | 180 | 180
Insumo da Composição |  | 21034 | INSUMO | SINAPI | MANGUEIRA DE INCENDIO, TIPO 2, DE 2 1/2", COMPRIMENTO = 15 M, TECIDO EM FIO DE POLIESTER E TUBO INTERNO EM BORRACHA SINTETICA, COM UNIOES ENGATE RAPIDO | MATERIAL | UN | 2 | 867.58 | 1735.16
Insumo da Composição |  | 10902 | INSUMO | SINAPI | ESGUICHO TIPO JATO SOLIDO, EM LATAO, ENGATE RAPIDO 1 1/2" X 13 MM, PARA MANGUEIRA EM INSTALACAO PREDIAL COMBATE A INCENDIO | MATERIAL | UN | 1 | 64.52 | 64.52
Insumo da Composição |  | 20964 | INSUMO | SINAPI | TAMPAO COM CORRENTE, EM LATAO, ENGATE RAPIDO 1 1/2", PARA INSTALACAO PREDIAL DE COMBATE A INCENDIO | MATERIAL | UN | 1 | 70.28 | 70.28
Insumo da Composição |  | 4350 | INSUMO | SINAPI | BUCHA DE NYLON, DIAMETRO DO FURO 8 MM, COMPRIMENTO 40 MM, COM PARAFUSO DE ROSCA SOBERBA, CABECA CHATA, FENDA SIMPLES, 4,8 X 50 MM | MATERIAL | UN | 4 | 0.69 | 2.76
REF. COMPOSIÇÃO ORSE 11308 - BASE JUNHO/2023
JUSTIFICATIVA: PARA ATENDER A DEMANDA DO PROJETO FOI ALTERADO O INSUMO DA MANGUEIRA PARA DUAS MANGUEIRAS DE 15M E ESGUICHO TIPO JATO E ADICIONADO ADAPTADOR E REDUÇÃO, CONFORME DETALHAMENTO EM PROJETO.
Composição |  | CPU.E-019.194017 |  |  | LUVA DE EMENDA PARA ELETRODUTO, AÇO GALVANIZADO, DN 20 MM (3/4''), APARENTE, INSTALADA EM PAREDE - FORNECIMENTO E INSTALAÇÃO. | INES - INSTALAÇÕES ESPECIAIS | UN | 1 | 10.04 | 10.04 | 0 | 10.04 | 0
Composição Auxiliar |  | 88264 | COMP | SINAPI | ELETRICISTA COM ENCARGOS COMPLEMENTARES | SERVICOS DIVERSOS | H | 0.1827 | 25.3 | 4.62
Composição Auxiliar |  | 88316 | COMP | SINAPI | SERVENTE COM ENCARGOS COMPLEMENTARES | SERVICOS DIVERSOS | H | 0.1827 | 19.29 | 3.52
Insumo da Composição |  | 2637 | INSUMO | SINAPI | LUVA PARA ELETRODUTO, EM ACO GALVANIZADO ELETROLITICO, DIAMETRO DE 20 MM (3/4") | MATERIAL | UN | 1 | 1.9 | 1.9
REF. COMPOSIÇÃO ORSE 13376 - BASE JULHO/2023
Composição |  | CPU.E-019.19370 |  |  | PINTURA COM TINTA ESMALTE SINTÉTICO (2 DEMÃOS) SOBRE SUPERFICIE METÁLICA, INCLUSIVE FUNDO ANTICORROSIVO COM ZARCÃO (1 DEMÃO) | INES - INSTALAÇÕES ESPECIAIS | M2 | 1 | 26.66 | 26.66 | 0 | 26.66 | 0
Composição Auxiliar |  | 88310 | COMP | SINAPI | PINTOR COM ENCARGOS COMPLEMENTARES | SERVICOS DIVERSOS | H | 0.4 | 25.56 | 10.22
Composição Auxiliar |  | 100301 | COMP | SINAPI | AJUDANTE DE PINTOR COM ENCARGOS COMPLEMENTARES | SERVICOS DIVERSOS | H | 0.2 | 25.56 | 5.11
Insumo da Composição |  | 3768 | INSUMO | SINAPI | LIXA EM FOLHA PARA FERRO, NUMERO 150 | MATERIAL | UN | 0.25 | 3.35 | 0.83
Insumo da Composição |  | 7307 | INSUMO | SINAPI | FUNDO ANTICORROSIVO PARA METAIS FERROSOS (ZARCAO) | MATERIAL | L | 0.11 | 35.95 | 3.95
Insumo da Composição |  | 7311 | INSUMO | SINAPI | TINTA ESMALTE SINTETICO PREMIUM ACETINADO | MATERIAL | L | 0.18 | 34.42 | 6.19
Insumo da Composição |  | 5318 | INSUMO | SINAPI | DILUENTE AGUARRAS | MATERIAL | L | 0.02 | 18.2 | 0.36
REF. COMPOSIÇÃO IOPES-ES 190417 - BASE ABRIL/2020
Composição |  | CPU.E-019.194029 |  |  | DETECTOR DE FUMAÇA PONTUAL - FORNECIMENTO E INSTALAÇÃO | INES - INSTALAÇÕES ESPECIAIS | UN | 1 | 112.77 | 112.77 | 0 | 112.77 | 0
Composição Auxiliar |  | 88264 | COMP | SINAPI | ELETRICISTA COM ENCARGOS COMPLEMENTARES | SERVICOS DIVERSOS | H | 0.5 | 25.3 | 12.65
Composição Auxiliar |  | 88316 | COMP | SINAPI | SERVENTE COM ENCARGOS COMPLEMENTARES | SERVICOS DIVERSOS | H | 0.5 | 19.29 | 9.64
Insumo da Composição |  | E-019.194029 | INSUMO | COT | DETECTOR DE FUMAÇA PONTUAL | MATERIAL | UN | 1 | 90.48 | 90.48
REF. COMPOSIÇÃO ORSE 12018 - ABRIL/2023
QUADRO DE COTAÇÕES
DATA DA COTAÇÃO | CNPJ |  | CONTATO |  | EMPRESA | FUNCIONÁRIO | VALOR |  | MEDIANA
07/07/2023 | 27.244.187/0001-25 |  | (65) 3622-3000 |  | CONTRA FOGO | ADRIANI | 98.9 |  | 90.48
09/08/2023 | 147.957.150/0001-92 |  | (65) 9955-2425 |  | SUL.BRASIL | JANE | 85
17/07/2023 | 03.551.500/0001-00 |  | (65) 98148-5455 |  | EXTINCENTER | TELE VENDAS | 90.48
Composição |  | CPU.E-019.194030 |  |  | ACIONADOR MANUAL (BOTOEIRA) PARA BOMBA DE INCÊNDIO - FORNECIMENTO E INSTALAÇÃO | INES - INSTALAÇÕES ESPECIAIS | UN | 1 | 80.27 | 80.27 | 0 | 80.27 | 0
Composição Auxiliar |  | 88264 | COMP | SINAPI | ELETRICISTA COM ENCARGOS COMPLEMENTARES | SERVICOS DIVERSOS | H | 0.5 | 25.3 | 12.65
Composição Auxiliar |  | 88316 | COMP | SINAPI | SERVENTE COM ENCARGOS COMPLEMENTARES | SERVICOS DIVERSOS | H | 0.5 | 19.29 | 9.64
Insumo da Composição |  | E-019.194030 | INSUMO | COT | ACIONADOR MANUAL (BOTOEIRA) PARA BOMBA DE INCÊNDIO | MATERIAL | UN | 1 | 57.98 | 57.98
REF. COMPOSIÇÃO ORSE 11829 - JUNHO/2023
QUADRO DE COTAÇÕES
DATA DA COTAÇÃO | CNPJ |  | CONTATO |  | EMPRESA | FUNCIONÁRIO | VALOR |  | MEDIANA
07/07/2023 | 27.244.187/0001-25 |  | (65) 3622-3000 |  | CONTRA FOGO | ADRIANI | 63 |  | 57.98
09/08/2023 | 147.957.150/0001-92 |  | (65) 9955-2425 |  | SUL.BRASIL | JANE | 52
17/07/2023 | 03.551.500/0001-00 |  | (65) 98148-5455 |  | EXTINCENTER | TELE VENDAS | 57.98
Composição |  | CPU.E-019.194031 |  |  | PONTO DE ANCORAGEM TIIPO A1 CONFORME ESPECIFICADO EM PROJETO - FORNECIMENTO E INSTALAÇÃO | INES - INSTALAÇÕES ESPECIAIS | UN | 1 | 274.22 | 274.22 | 0 | 274.22 | 0
Composição Auxiliar |  | 88316 | COMP | SINAPI | SERVENTE COM ENCARGOS COMPLEMENTARES | SERVICOS DIVERSOS | H | 8 | 19.29 | 154.32
Insumo da Composição |  | E-019.194031 | INSUMO | COT | PONTO DE ANCORAGEM TIIPO A1 | MATERIAL | UN | 1 | 119.9 | 119.9
REF. COMPOSIÇÃO ORSE 09957 - JUNHO/2023
QUADRO DE COTAÇÕES
DATA DA COTAÇÃO | CNPJ |  | CONTATO |  | EMPRESA | FUNCIONÁRIO | VALOR |  | MEDIANA
07/07/2023 | 27.244.187/0001-25 |  | (65) 3622-3000 |  | CONTRA FOGO | ADRIANI | 119.9 |  | 119.9
09/08/2023 | 147.957.150/0001-92 |  | (65) 9955-2425 |  | SUL.BRASIL | JANE | 142
17/07/2023 | 03.551.500/0001-00 |  | (65) 98148-5455 |  | EXTINCENTER | TELE VENDAS | 117
CLIMATIZAÇÃO
Composição |  | CPU.E-020.3155 |  |  | KIT CONEXÃO, DIVISORES DE TUBULAÇÃO DE COBRE (REFNET) MODELO - E-302SNB2 FABRICANTE HITACHI OU SIMILAR - FORNECIMENTO E INSTALAÇÃO | INES - INSTALAÇÕES ESPECIAIS | UN | 1 | 773.52 | 773.52 | 0 | 773.52 | 0
Composição Auxiliar |  | 88264 | COMP | SINAPI | ELETRICISTA COM ENCARGOS COMPLEMENTARES | SERVICOS DIVERSOS | H | 5 | 25.3 | 126.5
Composição Auxiliar |  | 88247 | COMP | SINAPI | AUXILIAR DE ELETRICISTA COM ENCARGOS COMPLEMENTARES | SERVICOS DIVERSOS | H | 5 | 20.87 | 104.35 |  |  |  | 33681.12
Insumo da Composição |  | E-020.3155 | INSUMO | COT | KIT CONEXÃO DIVISORES DE TUBULAÇÃO DE COBRE (REFNET) MODELO - E-302SNB2 FABRICANTE HITACHI OU SIMILAR - FORNECIMENTO | MATERIAL | UN | 1 | 542.67 | 542.67 |  |  |  | 38887.36
[5 empty] | REF. COMPOSIÇÃO SBC 070942 - JULHO/2021 | [8 empty] | 41963.52
[5 empty] | QUADRO DE COTAÇÕES (KIT CONEXÃO) | [8 empty] | 201.67
365.67
DATA DA COTAÇÃO | CNPJ |  | CONTATO |  | EMPRESA | FUNCIONÁRIO | VALOR |  | MEDIANA |  |  |  |  | 542.67
03/07/2023 | 07.423.997/0001-31 |  | (11) 3459-6222 |  | HCA AR CONDICIONADO | LEANDRO | 542.67 |  | 542.67 |  |  |  |  | 682.67
11/11/2023 | 01.610.517/0001-65 |  | (51) 99324-9005 |  | TRANE | EDUARDO | 470 | [6 empty] | 602.55
11/11/2023 | 10.347.339/0001-12 |  | (41) 3621-0377 |  | TRIAR | GUSTAVO | 561.4 | [6 empty] | 3816.2
3217.83
Composição |  | CPU.E-020.3156 |  |  | KIT CONEXÃO, DIVISORES DE TUBULAÇÃO DE COBRE (REFNET) MODELO - E-242SNB2 FABRICANTE HITACHI OU SIMILAR - FORNECIMENTO E INSTALAÇÃO | INES - INSTALAÇÕES ESPECIAIS | UN | 1 | 728.95 | 728.95 | 0 | 728.95 | 0 | 2956.99
Composição Auxiliar |  | 88264 | COMP | SINAPI | ELETRICISTA COM ENCARGOS COMPLEMENTARES | SERVICOS DIVERSOS | H | 5 | 25.3 | 126.5 |  |  |  | 2491.52
Composição Auxiliar |  | 88247 | COMP | SINAPI | AUXILIAR DE ELETRICISTA COM ENCARGOS COMPLEMENTARES | SERVICOS DIVERSOS | H | 5 | 20.87 | 104.35 |  |  |  | 3100
Insumo da Composição |  | E-020.3156 | INSUMO | COT | KIT CONEXÃO DIVISORES DE TUBULAÇÃO DE COBRE (REFNET) MODELO - E-242SNB2 FABRICANTE HITACHI OU SIMILAR - FORNECIMENTO | MATERIAL | UN | 1 | 498.1 | 498.1 |  |  |  | 3688.52
[5 empty] | REF. COMPOSIÇÃO SBC 070942 - JULHO/2021 | [8 empty] | 613.85
[5 empty] | QUADRO DE COTAÇÕES (KIT CONEXÃO) | [8 empty] | 4386.23
5483.51
DATA DA COTAÇÃO | CNPJ |  | CONTATO |  | EMPRESA | FUNCIONÁRIO | VALOR |  | MEDIANA |  |  |  |  | 664.65
03/07/2023 | 07.423.997/0001-31 |  | (11) 3459-6222 |  | HCA AR CONDICIONADO | LEANDRO | 682.67 |  | 498.1 |  |  |  |  | 4483.52
11/11/2023 | 01.610.517/0001-65 |  | (51) 99324-9005 |  | TRANE | EDUARDO | 485
11/11/2023 | 10.347.339/0001-12 |  | (41) 3621-0377 |  | TRIAR | GUSTAVO | 498.1 | [6 empty] | 151830.05
Composição |  | CPU.E-020.3157 |  |  | KIT CONEXÃO, DIVISORES DE TUBULAÇÃO DE COBRE (REFNET) MODELO - E-962SNB2 FABRICANTE HITACHI OU SIMILAR - FORNECIMENTO E INSTALAÇÃO | INES - INSTALAÇÕES ESPECIAIS | UN | 1 | 833.4 | 833.4 | 0 | 833.4 | 0
Composição Auxiliar |  | 88264 | COMP | SINAPI | ELETRICISTA COM ENCARGOS COMPLEMENTARES | SERVICOS DIVERSOS | H | 5 | 25.3 | 126.5
Composição Auxiliar |  | 88247 | COMP | SINAPI | AUXILIAR DE ELETRICISTA COM ENCARGOS COMPLEMENTARES | SERVICOS DIVERSOS | H | 5 | 20.87 | 104.35
Insumo da Composição |  | E-020.3157 | INSUMO | COT | KIT CONEXÃO, DIVISORES DE TUBULAÇÃO DE COBRE (REFNET) MODELO - E-962SNB2 FABRICANTE HITACHI OU SIMILAR - FORNECIMENTO | MATERIAL | UN | 1 | 602.55 | 602.55
REF. COMPOSIÇÃO SBC 070942 - JULHO/2021
QUADRO DE COTAÇÕES (KIT CONEXÃO)
DATA DA COTAÇÃO | CNPJ |  | CONTATO |  | EMPRESA | FUNCIONÁRIO | VALOR |  | MEDIANA
03/07/2023 | 07.423.997/0001-31 |  | (11) 3459-6222 |  | HCA AR CONDICIONADO | LEANDRO | 602.55 |  | 602.55
11/11/2023 | 01.610.517/0001-65 |  | (51) 99324-9005 |  | TRANE | EDUARDO | 625
11/11/2023 | 10.347.339/0001-12 |  | (41) 3621-0377 |  | TRIAR | GUSTAVO | 600.5
Composição |  | CPU.E-020.3181 |  |  | KIT CONEXÃO DIVISORES DE TUBULAÇÃO DE COBRE (REFNET) MODELO - E162SNB2 FABRICANTE HITACHI OU SIMILAR - FORNECIMENTO E INSTALAÇÃO | INES - INSTALAÇÕES ESPECIAIS | UN | 1 | 596.52 | 596.52 | 0 | 596.52 | 0
Composição Auxiliar |  | 88264 | COMP | SINAPI | ELETRICISTA COM ENCARGOS COMPLEMENTARES | SERVICOS DIVERSOS | H | 5 | 25.3 | 126.5
Composição Auxiliar |  | 88247 | COMP | SINAPI | AUXILIAR DE ELETRICISTA COM ENCARGOS COMPLEMENTARES | SERVICOS DIVERSOS | H | 5 | 20.87 | 104.35
Insumo da Composição |  | E-020.3181 | INSUMO | COT | KIT CONEXÃO, DIVISORES DE TUBULAÇÃO DE COBRE (REFNET) MODELO - E162SNB2 FABRICANTE HITACHI OU SIMILAR - FORNECIMENTO | MATERIAL | UN | 1 | 365.67 | 365.67
REF. COMPOSIÇÃO SBC 070942 - JULHO/2021
QUADRO DE COTAÇÕES (KIT CONEXÃO)
DATA DA COTAÇÃO | CNPJ |  | CONTATO |  | EMPRESA | FUNCIONÁRIO | VALOR |  | MEDIANA
03/07/2023 | 07.423.997/0001-31 |  | (11) 3459-6222 |  | HCA AR CONDICIONADO | LEANDRO | 365.67 |  | 365.67
11/11/2023 | 01.610.517/0001-65 |  | (51) 99324-9005 |  | TRANE | EDUARDO | 278
11/11/2023 | 10.347.339/0001-12 |  | (41) 3621-0377 |  | TRIAR | GUSTAVO | 367.8
Composição |  | CPU.E-020.3182 |  |  | KIT CONEXÃO, DIVISORES DE TUBULAÇÃO DE COBRE (REFNET) MODELO -E102SNB2 FABRICANTE HITACHI OU SIMILAR - FORNECIMENTO E INSTALAÇÃO | INES - INSTALAÇÕES ESPECIAIS | UN | 1 | 484.55 | 484.55 | 0 | 484.55 | 0
Composição Auxiliar |  | 88279 | COMP | SINAPI | MONTADOR ELETROMECÃNICO COM ENCARGOS COMPLEMENTARES | SERVICOS DIVERSOS | H | 5 | 18.38 | 91.9
Composição Auxiliar |  | 88243 | COMP | SINAPI | AJUDANTE ESPECIALIZADO COM ENCARGOS COMPLEMENTARES | SERVICOS DIVERSOS | H | 5 | 20.13 | 100.65
Insumo da Composição |  | E-020.3182 | INSUMO | COT | KIT CONEXÃO, DIVISORES DE TUBULAÇÃO DE COBRE (REFNET) MODELO - E102SNB2 FABRICANTE HITACHI OU SIMILAR - FORNECIMENTO | MATERIAL | UN | 1 | 292 | 292
REF. COMPOSIÇÃO SBC 070942 - JULHO/2021
QUADRO DE COTAÇÕES (KIT CONEXÃO)
DATA DA COTAÇÃO | CNPJ |  | CONTATO |  | EMPRESA | FUNCIONÁRIO | VALOR |  | MEDIANA
03/07/2023 | 07.423.997/0001-31 |  | (11) 3459-6222 |  | HCA AR CONDICIONADO | LEANDRO | 201.67 |  | 292
11/11/2023 | 01.610.517/0001-65 |  | (51) 99324-9005 |  | TRANE | EDUARDO | 292
11/11/2023 | 10.347.339/0001-12 |  | (41) 3621-0377 |  | TRIAR | GUSTAVO | 347.7
Composição |  | CPU.E-020.3118 |  |  | UNIDADE EVAPORADORA RCI-1.0FSN3B4 (9.554 BTU) FOUR WAY CASSETTE OU SIMILAR TÉCNICO - FORNECIMENTO E INSTALAÇÃO | INES - INSTALAÇÕES ESPECIAIS | UN | 1 | 2693.61 | 2693.61 | 0 | 2693.61 | 0
Composição Auxiliar |  | 88264 | COMP | SINAPI | ELETRICISTA COM ENCARGOS COMPLEMENTARES | SERVICOS DIVERSOS | H | 7 | 25.3 | 177.1
Composição Auxiliar |  | 88247 | COMP | SINAPI | AUXILIAR DE ELETRICISTA COM ENCARGOS COMPLEMENTARES | SERVICOS DIVERSOS | H | 7 | 20.87 | 146.09
Composição Auxiliar |  | 88266 | COMP | SINAPI | ELETROTÉCNICO COM ENCARGOS COMPLEMENTARES | SERVICOS DIVERSOS | H | 7 | 31.13 | 217.91
Insumo da Composição |  | E-020.3118 | INSUMO | COT | UNIDADE EVAPORADORA RCI-1.0FSN3B4 (9.554 BTU) FOUR WAY CASSETTE OU SIMILAR TÉCNICO | MATERIAL | UN | 1 | 2152.51 | 2152.51
REF COMPOSIÇÃO CDHU SERVIÇOS ESPECIAIS 417305 - AGOSTO/2023
QUADRO DE COTAÇÕES
DATA DA COTAÇÃO | CNPJ |  | CONTATO |  | EMPRESA | FUNCIONÁRIO | VALOR |  | MÍNIMO
03/07/2023 | 07.423.997/0001-31 |  | (11) 3459-6222 |  | HCA AR CONDICIONADO | LEANDRO | 2491.52 |  | 2152.51
20/07/2023 | 92.660.406/0002-08 |  | (51) 3314-8903 |  | FRINGELAR | JOICE | 2152.51
11/11/2023 | 84.113.349/0001-20 |  | (11) 5067-7900 |  | FAM AR | TATIANA | 3574
Composição |  | CPU.E-020.3119 |  |  | UNIDADE EVAPORADORA RCI-1.5FSN3B4 (13.648 BTU) FOUR WAY CASSETTE OU SIMILAR TÉCNICO - FORNECIMENTO E INSTALAÇÃO | INES - INSTALAÇÕES ESPECIAIS | UN | 1 | 3103.43 | 3103.43 | 0 | 3103.43 | 0
Composição Auxiliar |  | 88264 | COMP | SINAPI | ELETRICISTA COM ENCARGOS COMPLEMENTARES | SERVICOS DIVERSOS | H | 7 | 25.3 | 177.1
Composição Auxiliar |  | 88247 | COMP | SINAPI | AUXILIAR DE ELETRICISTA COM ENCARGOS COMPLEMENTARES | SERVICOS DIVERSOS | H | 7 | 20.87 | 146.09
Composição Auxiliar |  | 88266 | COMP | SINAPI | ELETROTÉCNICO COM ENCARGOS COMPLEMENTARES | SERVICOS DIVERSOS | H | 7 | 31.13 | 217.91
Insumo da Composição |  | E-020.3119 | INSUMO | COT | UNIDADE EVAPORADORA RCI-1.5FSN3B4 (13.648 BTU) FOUR WAY CASSETTE OU SIMILAR TÉCNICO | MATERIAL | UN | 1 | 2562.33 | 2562.33
REF COMPOSIÇÃO CDHU SERVIÇOS ESPECIAIS 417305 - AGOSTO/2023
QUADRO DE COTAÇÕES
DATA DA COTAÇÃO | CNPJ |  | CONTATO |  | EMPRESA | FUNCIONÁRIO | VALOR |  | MÍNIMO
03/07/2023 | 07.423.997/0001-31 |  | (11) 3459-6222 |  | HCA AR CONDICIONADO | LEANDRO | 2956.99 |  | 2562.33
20/07/2023 | 92.660.406/0002-08 |  | (51) 3314-8903 |  | FRINGELAR | JOICE | 2562.33
11/11/2023 | 84.113.349/0001-20 |  | (11) 5067-7900 |  | FAM AR | TATIANA | 3800
Composição |  | CPU.E-020.3120 |  |  | UNIDADE EVAPORADORA RCI-2.0FSN3B4 (19.107 BTU) FOUR WAY CASSETTE OU SIMILAR TÉCNICO - FORNECIMENTO E INSTALAÇÃO | INES - INSTALAÇÕES ESPECIAIS | UN | 1 | 3758.93 | 3758.93 | 0 | 3758.93 | 0
Composição Auxiliar |  | 88264 | COMP | SINAPI | ELETRICISTA COM ENCARGOS COMPLEMENTARES | SERVICOS DIVERSOS | H | 7 | 25.3 | 177.1
Composição Auxiliar |  | 88247 | COMP | SINAPI | AUXILIAR DE ELETRICISTA COM ENCARGOS COMPLEMENTARES | SERVICOS DIVERSOS | H | 7 | 20.87 | 146.09
Composição Auxiliar |  | 88266 | COMP | SINAPI | ELETROTÉCNICO COM ENCARGOS COMPLEMENTARES | SERVICOS DIVERSOS | H | 7 | 31.13 | 217.91
Insumo da Composição |  | E-020.3120 | INSUMO | COT | UNIDADE EVAPORADORA RCI-2.0FSN3B4 (19.107 BTU) FOUR WAY CASSETTE OU SIMILAR TÉCNICO | MATERIAL | UN | 1 | 3217.83 | 3217.83
REF COMPOSIÇÃO CDHU SERVIÇOS ESPECIAIS 417305 - AGOSTO/2023
QUADRO DE COTAÇÕES
DATA DA COTAÇÃO | CNPJ |  | CONTATO |  | EMPRESA | FUNCIONÁRIO | VALOR |  | MÍNIMO
03/07/2023 | 07.423.997/0001-31 |  | (11) 3459-6222 |  | HCA AR CONDICIONADO | LEANDRO | 3217.83 |  | 3217.83
20/07/2023 | 92.660.406/0002-08 |  | (51) 3314-8903 |  | FRINGELAR | JOICE | 3373.63
11/11/2023 | 84.113.349/0001-20 |  | (11) 5067-7900 |  | FAM AR | TATIANA | 4639
Composição |  | CPU.E-020.3121 |  |  | UNIDADE EVAPORADORA RCI-2.5FSN3B4 (24.252 BTU) FOUR WAY CASSETTE OU SIMILAR TÉCNICO - FORNCIMENTO E INSTALAÇÃO | INES - INSTALAÇÕES ESPECIAIS | UN | 1 | 4127.81 | 4127.81 | 0 | 4127.81 | 0
Composição Auxiliar |  | 88264 | COMP | SINAPI | ELETRICISTA COM ENCARGOS COMPLEMENTARES | SERVICOS DIVERSOS | H | 7 | 25.3 | 177.1
Composição Auxiliar |  | 88247 | COMP | SINAPI | AUXILIAR DE ELETRICISTA COM ENCARGOS COMPLEMENTARES | SERVICOS DIVERSOS | H | 7 | 20.87 | 146.09
Composição Auxiliar |  | 88266 | COMP | SINAPI | ELETROTÉCNICO COM ENCARGOS COMPLEMENTARES | SERVICOS DIVERSOS | H | 7 | 31.13 | 217.91
Insumo da Composição |  | E-020.3121 | INSUMO | COT | UNIDADE EVAPORADORA RCI-2.5FSN3B4 (24.252 BTU) FOUR WAY CASSETTE OU SIMILAR TÉCNICO | MATERIAL | UN | 1 | 3586.71 | 3586.71
REF COMPOSIÇÃO CDHU SERVIÇOS ESPECIAIS 417305 - AGOSTO/2023
QUADRO DE COTAÇÕES
DATA DA COTAÇÃO | CNPJ |  | CONTATO |  | EMPRESA | FUNCIONÁRIO | VALOR |  | MÍNIMO
03/07/2023 | 07.423.997/0001-31 |  | (11) 3459-6222 |  | HCA AR CONDICIONADO | LEANDRO | 3816.2 |  | 3586.71
20/07/2023 | 92.660.406/0002-08 |  | (51) 3314-8903 |  | FRINGELAR | JOICE | 3586.71
11/11/2023 | 84.113.349/0001-20 |  | (11) 5067-7900 |  | FAM AR | TATIANA | 5225
Composição |  | CPU.E-020.3122 |  |  | UNIDADE EVAPORADORA RCI-3.0FSN3B4 (27.296 BTU) FOUR WAY CASSETTE OU SIMILAR TÉCNICO - FORNECIMENTO E INSTALAÇÃO | INES - INSTALAÇÕES ESPECIAIS | UN | 1 | 4374.03 | 4374.03 | 0 | 4374.03 | 0
Composição Auxiliar |  | 88264 | COMP | SINAPI | ELETRICISTA COM ENCARGOS COMPLEMENTARES | SERVICOS DIVERSOS | H | 7 | 25.3 | 177.1
Composição Auxiliar |  | 88247 | COMP | SINAPI | AUXILIAR DE ELETRICISTA COM ENCARGOS COMPLEMENTARES | SERVICOS DIVERSOS | H | 7 | 20.87 | 146.09
Composição Auxiliar |  | 88266 | COMP | SINAPI | ELETROTÉCNICO COM ENCARGOS COMPLEMENTARES | SERVICOS DIVERSOS | H | 7 | 31.13 | 217.91
Insumo da Composição |  | E-020.3122 | INSUMO | COT | UNIDADE EVAPORADORA RCI-3.0FSN3B4 (27.296 BTU) FOUR WAY CASSETTE OU SIMILAR TÉCNICO | MATERIAL | UN | 1 | 3832.93 | 3832.93
REF COMPOSIÇÃO CDHU SERVIÇOS ESPECIAIS 417305 - AGOSTO/2023
QUADRO DE COTAÇÕES
DATA DA COTAÇÃO | CNPJ |  | CONTATO |  | EMPRESA | FUNCIONÁRIO | VALOR |  | MÍNIMO
03/07/2023 | 07.423.997/0001-31 |  | (11) 3459-6222 |  | HCA AR CONDICIONADO | LEANDRO | 4386.23 |  | 3832.93
20/07/2023 | 92.660.406/0002-08 |  | (51) 3314-8903 |  | FRINGELAR | JOICE | 3832.93
11/11/2023 | 84.113.349/0001-20 |  | (11) 5067-7900 |  | FAM AR | TATIANA | 5489
Composição |  | CPU.E-020.3123 |  |  | UNIDADE EVAPORADORA RCI-4.0FSN3B4 (38.214 BTU) FOUR WAY CASSETTE OU SIMILAR TÉCNICO - FORNECIMENTO E INSTALAÇÃO | INES - INSTALAÇÕES ESPECIAIS | UN | 1 | 4574.03 | 4574.03 | 0 | 4574.03 | 0
Composição Auxiliar |  | 88264 | COMP | SINAPI | ELETRICISTA COM ENCARGOS COMPLEMENTARES | SERVICOS DIVERSOS | H | 7 | 25.3 | 177.1
Composição Auxiliar |  | 88247 | COMP | SINAPI | AUXILIAR DE ELETRICISTA COM ENCARGOS COMPLEMENTARES | SERVICOS DIVERSOS | H | 7 | 20.87 | 146.09
Composição Auxiliar |  | 88266 | COMP | SINAPI | ELETROTÉCNICO COM ENCARGOS COMPLEMENTARES | SERVICOS DIVERSOS | H | 7 | 31.13 | 217.91
Insumo da Composição |  | E-020.3123 | INSUMO | COT | UNIDADE EVAPORADORA RCI-4.0FSN3B4 (38.214 BTU) FOUR WAY CASSETTE OU SIMILAR TÉCNICO | MATERIAL | UN | 1 | 4032.93 | 4032.93
REF COMPOSIÇÃO CDHU SERVIÇOS ESPECIAIS 417305 - AGOSTO/2023
QUADRO DE COTAÇÕES
DATA DA COTAÇÃO | CNPJ |  | CONTATO |  | EMPRESA | FUNCIONÁRIO | VALOR |  | MÍNIMO
09/10/2023 | 24.996.733/0001-96 |  | (31) 3464-7644 |  | TOTAL AR | MESSIAS | 5272.02 |  | 4032.93
20/07/2023 | 92.660.406/0002-08 |  | (51) 3314-8903 |  | FRINGELAR | JOICE | 4032.93
11/11/2023 | 84.113.349/0001-20 |  | (11) 5067-7900 |  | FAM AR | TATIANA | 6861
Composição |  | CPU.E-020.3124 |  |  | UNIDADE EVAPORADORA RCIM-1.0FSRE (9.554 BTU) MINI FOUR WAY CASSETTE (FSRE) OU SIMILAR TÉCNICO - FORNECIMENTO E INSTALAÇÃO | INES - INSTALAÇÕES ESPECIAIS | UN | 1 | 2693.61 | 2693.61 | 0 | 2693.61 | 0
Composição Auxiliar |  | 88264 | COMP | SINAPI | ELETRICISTA COM ENCARGOS COMPLEMENTARES | SERVICOS DIVERSOS | H | 7 | 25.3 | 177.1
Composição Auxiliar |  | 88247 | COMP | SINAPI | AUXILIAR DE ELETRICISTA COM ENCARGOS COMPLEMENTARES | SERVICOS DIVERSOS | H | 7 | 20.87 | 146.09
Composição Auxiliar |  | 88266 | COMP | SINAPI | ELETROTÉCNICO COM ENCARGOS COMPLEMENTARES | SERVICOS DIVERSOS | H | 7 | 31.13 | 217.91
Insumo da Composição |  | E-020.3124 | INSUMO | COT | UNIDADE EVAPORADORA RCIM-1.0FSRE (9.554 BTU) MINI FOUR WAY CASSETTE (FSRE) OU SIMILAR TÉCNICO | MATERIAL | UN | 1 | 2152.51 | 2152.51
REF COMPOSIÇÃO CDHU SERVIÇOS ESPECIAIS 417305 - AGOSTO/2023
QUADRO DE COTAÇÕES
DATA DA COTAÇÃO | CNPJ |  | CONTATO |  | EMPRESA | FUNCIONÁRIO | VALOR |  | MÍNIMO
03/07/2023 | 07.423.997/0001-31 |  | (11) 3459-6222 |  | HCA AR CONDICIONADO | LEANDRO | 3100 |  | 2152.51
20/07/2023 | 92.660.406/0002-08 |  | (51) 3314-8903 |  | FRINGELAR | JOICE | 2152.51
11/11/2023 | 84.113.349/0001-20 |  | (11) 5067-7900 |  | FAM AR | TATIANA | 3574
Composição |  | CPU.E-020.3125 |  |  | UNIDADE EVAPORADORA RCIM-1.5FSRE MINI (13.648 BTU) FOUR WAY CASSETTE (FSRE) OU SIMILAR TÉCNICO - FORNECIMENTO E INSTALAÇÃO | INES - INSTALAÇÕES ESPECIAIS | UN | 1 | 3103.43 | 3103.43 | 0 | 3103.43 | 0
Composição Auxiliar |  | 88264 | COMP | SINAPI | ELETRICISTA COM ENCARGOS COMPLEMENTARES | SERVICOS DIVERSOS | H | 7 | 25.3 | 177.1
Composição Auxiliar |  | 88247 | COMP | SINAPI | AUXILIAR DE ELETRICISTA COM ENCARGOS COMPLEMENTARES | SERVICOS DIVERSOS | H | 7 | 20.87 | 146.09
Composição Auxiliar |  | 88266 | COMP | SINAPI | ELETROTÉCNICO COM ENCARGOS COMPLEMENTARES | SERVICOS DIVERSOS | H | 7 | 31.13 | 217.91
Insumo da Composição |  | E-020.3125 | INSUMO | COT | UNIDADE EVAPORADORA RCIM-1.5FSRE MINI (13.648 BTU) FOUR WAY CASSETTE (FSRE) OU SIMILAR TÉCNICO | MATERIAL | UN | 1 | 2562.33 | 2562.33
REF COMPOSIÇÃO CDHU SERVIÇOS ESPECIAIS 417305 - AGOSTO/2023
QUADRO DE COTAÇÕES
DATA DA COTAÇÃO | CNPJ |  | CONTATO |  | EMPRESA | FUNCIONÁRIO | VALOR |  | MÍNIMO
03/07/2023 | 07.423.997/0001-31 |  | (11) 3459-6222 |  | HCA AR CONDICIONADO | LEANDRO | 3688.52 |  | 2562.33
20/07/2023 | 92.660.406/0002-08 |  | (51) 3314-8903 |  | FRINGELAR | JOICE | 2562.33
09/10/2023 | 24.996.733/0001-96 |  | (31) 3464-7644 |  | TOTAL AR | MESSIAS | 3818.08
Composição |  | CPU.E-020.3126 |  |  | UNIDADE EVAPORADORA RCD-1.0FSR (9.554 BTU) TWO WAY CASSETTE (FSR) OU SIMILAR TÉCNICO - FORNECIMENTO E INSTALAÇÃO | INES - INSTALAÇÕES ESPECIAIS | UN | 1 | 2692.61 | 2692.61 | 0 | 2692.61 | 0
Composição Auxiliar |  | 88264 | COMP | SINAPI | ELETRICISTA COM ENCARGOS COMPLEMENTARES | SERVICOS DIVERSOS | H | 7 | 25.3 | 177.1
Composição Auxiliar |  | 88247 | COMP | SINAPI | AUXILIAR DE ELETRICISTA COM ENCARGOS COMPLEMENTARES | SERVICOS DIVERSOS | H | 7 | 20.87 | 146.09
Composição Auxiliar |  | 88266 | COMP | SINAPI | ELETROTÉCNICO COM ENCARGOS COMPLEMENTARES | SERVICOS DIVERSOS | H | 7 | 31.13 | 217.91
Insumo da Composição |  | E-020.3126 | INSUMO | COT | UNIDADE EVAPORADORA RCD-1.0FSR (9.554 BTU) TWO WAY CASSETTE (FSR) OU SIMILAR TÉCNICO | MATERIAL | UN | 1 | 2151.51 | 2151.51
REF COMPOSIÇÃO CDHU SERVIÇOS ESPECIAIS 417305 - AGOSTO/2023
QUADRO DE COTAÇÕES
DATA DA COTAÇÃO | CNPJ |  | CONTATO |  | EMPRESA | FUNCIONÁRIO | VALOR |  | MÍNIMO
03/07/2023 | 07.423.997/0001-31 |  | (11) 3459-6222 |  | HCA AR CONDICIONADO | LEANDRO | 3100 |  | 2151.51
20/07/2023 | 92.660.406/0002-08 |  | (51) 3314-8903 |  | FRINGELAR | JOICE | 2151.51
11/11/2023 | 84.113.349/0001-20 |  | (11) 5067-7900 |  | FAM AR | TATIANA | 3574
Composição |  | CPU.E-020.3127 |  |  | UNIDADE EVAPORADORA RCD-1.5FSR (13.648 BTU) TWO WAY CASSETTE (FSR) OU SIMILAR TÉCNICO - FORNECIMENTO E INSTALAÇÃO | INES - INSTALAÇÕES ESPECIAIS | UN | 1 | 3103.43 | 3103.43 | 0 | 3103.43 | 0
Composição Auxiliar |  | 88264 | COMP | SINAPI | ELETRICISTA COM ENCARGOS COMPLEMENTARES | SERVICOS DIVERSOS | H | 7 | 25.3 | 177.1
Composição Auxiliar |  | 88247 | COMP | SINAPI | AUXILIAR DE ELETRICISTA COM ENCARGOS COMPLEMENTARES | SERVICOS DIVERSOS | H | 7 | 20.87 | 146.09
Composição Auxiliar |  | 88266 | COMP | SINAPI | ELETROTÉCNICO COM ENCARGOS COMPLEMENTARES | SERVICOS DIVERSOS | H | 7 | 31.13 | 217.91
Insumo da Composição |  | E-020.3127 | INSUMO | COT | UNIDADE EVAPORADORA RCD-1.5FSR (13.648 BTU) TWO WAY CASSETTE (FSR) OU SIMILAR TÉCNICO | MATERIAL | UN | 1 | 2562.33 | 2562.33
REF COMPOSIÇÃO CDHU SERVIÇOS ESPECIAIS 417305 - AGOSTO/2023
QUADRO DE COTAÇÕES
DATA DA COTAÇÃO | CNPJ |  | CONTATO |  | EMPRESA | FUNCIONÁRIO | VALOR |  | MÍNIMO
03/07/2023 | 07.423.997/0001-31 |  | (11) 3459-6222 |  | HCA AR CONDICIONADO | LEANDRO | 3688.52 |  | 2562.33
20/07/2023 | 92.660.406/0002-08 |  | (51) 3314-8903 |  | FRINGELAR | JOICE | 2562.33
11/11/2023 | 84.113.349/0001-20 |  | (11) 5067-7900 |  | FAM AR | TATIANA | 3800
Composição |  | CPU.E-020.3128 |  |  | UNIDADE EVAPORADORA RCD-2.0FSR (19.107) BTU TWO WAY CASSETTE (FSR) OU SIMILAR TÉCNICO - FORNECIMENTO E INSTALAÇÃO | INES - INSTALAÇÕES ESPECIAIS | UN | 1 | 3758.93 | 3758.93 | 0 | 3758.93 | 0
Composição Auxiliar |  | 88264 | COMP | SINAPI | ELETRICISTA COM ENCARGOS COMPLEMENTARES | SERVICOS DIVERSOS | H | 7 | 25.3 | 177.1
Composição Auxiliar |  | 88247 | COMP | SINAPI | AUXILIAR DE ELETRICISTA COM ENCARGOS COMPLEMENTARES | SERVICOS DIVERSOS | H | 7 | 20.87 | 146.09
Composição Auxiliar |  | 88266 | COMP | SINAPI | ELETROTÉCNICO COM ENCARGOS COMPLEMENTARES | SERVICOS DIVERSOS | H | 7 | 31.13 | 217.91
Insumo da Composição |  | E-020.3128 | INSUMO | COT | UNIDADE EVAPORADORA RCD-2.0FSR (19.107) BTU TWO WAY CASSETTE (FSR) OU SIMILAR TÉCNICO | MATERIAL | UN | 1 | 3217.83 | 3217.83
REF COMPOSIÇÃO CDHU SERVIÇOS ESPECIAIS 417305 - AGOSTO/2023
QUADRO DE COTAÇÕES
DATA DA COTAÇÃO | CNPJ |  | CONTATO |  | EMPRESA | FUNCIONÁRIO | VALOR |  | MÍNIMO
03/07/2023 | 07.423.997/0001-31 |  | (11) 3459-6222 |  | HCA AR CONDICIONADO | LEANDRO | 3217.83 |  | 3217.83
20/07/2023 | 92.660.406/0002-08 |  | (51) 3314-8903 |  | FRINGELAR | JOICE | 3373.63
11/11/2023 | 84.113.349/0001-20 |  | (11) 5067-7900 |  | FAM AR | TATIANA | 4639
Composição |  | CPU.E-020.3129 |  |  | UNIDADE EVAPORADORA RCD-2.5FSR (24.252 BTU) TWO WAY CASSETTE (FSR) OU SIMILAR TÉCNICO - FORNECIMENTO E INSTALAÇÃO | INES - INSTALAÇÕES ESPECIAIS | UN | 1 | 4127.81 | 4127.81 | 0 | 4127.81 | 0
Composição Auxiliar |  | 88264 | COMP | SINAPI | ELETRICISTA COM ENCARGOS COMPLEMENTARES | SERVICOS DIVERSOS | H | 7 | 25.3 | 177.1
Composição Auxiliar |  | 88247 | COMP | SINAPI | AUXILIAR DE ELETRICISTA COM ENCARGOS COMPLEMENTARES | SERVICOS DIVERSOS | H | 7 | 20.87 | 146.09
Composição Auxiliar |  | 88266 | COMP | SINAPI | ELETROTÉCNICO COM ENCARGOS COMPLEMENTARES | SERVICOS DIVERSOS | H | 7 | 31.13 | 217.91
Insumo da Composição |  | E-020.3129 | INSUMO | COT | UNIDADE EVAPORADORA RCD-2.5FSR (24.252 BTU) TWO WAY CASSETTE (FSR) OU SIMILAR TÉCNICO | MATERIAL | UN | 1 | 3586.71 | 3586.71
REF COMPOSIÇÃO CDHU SERVIÇOS ESPECIAIS 417307 - AGOSTO2023
QUADRO DE COTAÇÕES
DATA DA COTAÇÃO | CNPJ |  | CONTATO |  | EMPRESA | FUNCIONÁRIO | VALOR |  | MÍNIMO
03/07/2023 | 07.423.997/0001-31 |  | (11) 3459-6222 |  | HCA AR CONDICIONADO | LEANDRO | 3816.2 |  | 3586.71
20/07/2023 | 92.660.406/0002-08 |  | (51) 3314-8903 |  | FRINGELAR | JOICE | 3586.71
11/11/2023 | 84.113.349/0001-20 |  | (11) 5067-7900 |  | FAM AR | TATIANA | 5225
Composição |  | CPU.E-020.3130 |  |  | UNIDADE EVAPORADORA RPI-5.0FSNQH (48.450 BTU) HIGH STATIC DUCTED OU SIMILAR TÉCNICO - FORNECIMENTO E INSTALAÇÃO | INES - INSTALAÇÕES ESPECIAIS | UN | 1 | 5941.65 | 5941.65 | 0 | 5941.65 | 0
Composição Auxiliar |  | 88264 | COMP | SINAPI | ELETRICISTA COM ENCARGOS COMPLEMENTARES | SERVICOS DIVERSOS | H | 7 | 25.3 | 177.1
Composição Auxiliar |  | 88247 | COMP | SINAPI | AUXILIAR DE ELETRICISTA COM ENCARGOS COMPLEMENTARES | SERVICOS DIVERSOS | H | 7 | 20.87 | 146.09
Composição Auxiliar |  | 88266 | COMP | SINAPI | ELETROTÉCNICO COM ENCARGOS COMPLEMENTARES | SERVICOS DIVERSOS | H | 7 | 31.13 | 217.91
Insumo da Composição |  | E-020.3130 | INSUMO | COT | UNIDADE EVAPORADORA RPI-5.0FSNQH (48.450 BTU) HIGH STATIC DUCTED OU SIMILAR TÉCNICO | MATERIAL | UN | 1 | 5400.55 | 5400.55
REF COMPOSIÇÃO CDHU SERVIÇOS ESPECIAIS 417307 - AGOSTO/2023
QUADRO DE COTAÇÕES
DATA DA COTAÇÃO | CNPJ |  | CONTATO |  | EMPRESA | FUNCIONÁRIO | VALOR |  | MÍNIMO
03/07/2023 | 07.423.997/0001-31 |  | (11) 3459-6222 |  | HCA AR CONDICIONADO | LEANDRO | 5483.51 |  | 5400.55
20/07/2023 | 92.660.406/0002-08 |  | (51) 3314-8903 |  | FRINGELAR | JOICE | 5400.55
11/11/2023 | 84.113.349/0001-20 |  | (11) 5067-7900 |  | FAM AR | TATIANA | 7423
Composição |  | CPU.E-020.3131 |  |  | UNIDADE EVAPORADORA RCIS-1.0FSKDNQ (9.554 BTU) ONE WAY CASSETTE FSR OU SIMILAR TÉCNICO - FORNECIMENTO E INSTALAÇÃO | INES - INSTALAÇÕES ESPECIAIS | UN | 1 | 2693.61 | 2693.61 | 0 | 2693.61 | 0
Composição Auxiliar |  | 88264 | COMP | SINAPI | ELETRICISTA COM ENCARGOS COMPLEMENTARES | SERVICOS DIVERSOS | H | 7 | 25.3 | 177.1
Composição Auxiliar |  | 88247 | COMP | SINAPI | AUXILIAR DE ELETRICISTA COM ENCARGOS COMPLEMENTARES | SERVICOS DIVERSOS | H | 7 | 20.87 | 146.09
Composição Auxiliar |  | 88266 | COMP | SINAPI | ELETROTÉCNICO COM ENCARGOS COMPLEMENTARES | SERVICOS DIVERSOS | H | 7 | 31.13 | 217.91
Insumo da Composição |  | E-020.3131 | INSUMO | COT | UNIDADE EVAPORADORA RCIS-1.0FSKDNQ (9.554 BTU) ONE WAY CASSETTE FSR OU SIMILAR TÉCNICO | MATERIAL | UN | 1 | 2152.51 | 2152.51
REF COMPOSIÇÃO CDHU SERVIÇOS ESPECIAIS 417305 - AGOSTO/2023
QUADRO DE COTAÇÕES
DATA DA COTAÇÃO | CNPJ |  | CONTATO |  | EMPRESA | FUNCIONÁRIO | VALOR |  | MÍNIMO
03/07/2023 | 07.423.997/0001-31 |  | (11) 3459-6222 |  | HCA AR CONDICIONADO | LEANDRO | 3100 |  | 2152.51
20/07/2023 | 92.660.406/0002-08 |  | (51) 3314-8903 |  | FRINGELAR | JOICE | 2152.51
11/11/2023 | 84.113.349/0001-20 |  | (11) 5067-7900 |  | FAM AR | TATIANA | 3574
Composição |  | CPU.E-020.3158 |  |  | UNIDADE CONDENSADORA 12 HP - FORNECIMENTO E INSTALÇÃO | INES - INSTALAÇÕES ESPECIAIS | UN | 1 | 32816.87 | 32816.87 | 0 | 32816.87 | 0
Composição Auxiliar |  | 88264 | COMP | SINAPI | ELETRICISTA COM ENCARGOS COMPLEMENTARES | SERVICOS DIVERSOS | H | 8 | 25.3 | 202.4
Composição Auxiliar |  | 88247 | COMP | SINAPI | AUXILIAR DE ELETRICISTA COM ENCARGOS COMPLEMENTARES | SERVICOS DIVERSOS | H | 8 | 20.87 | 166.96
Composição Auxiliar |  | 88266 | COMP | SINAPI | ELETROTÉCNICO COM ENCARGOS COMPLEMENTARES | SERVICOS DIVERSOS | H | 8 | 31.13 | 249.04
Insumo da Composição |  | E-020.3132 | INSUMO | COT | UNIDADE CONDENSADORA 12 HP - EQUIPAMENTO | MATERIAL | UN | 1 | 32198.47 | 32198.47
REF COMPOSIÇÃO CDHU SERVIÇOS ESPECIAIS 417303 - AGOSTO/2023
QUADRO DE COTAÇÕES
DATA DA COTAÇÃO | CNPJ |  | CONTATO |  | EMPRESA | FUNCIONÁRIO | VALOR |  | MÍNIMO
03/07/2023 | 07.423.997/0001-31 |  | (11) 3459-6222 |  | HCA AR CONDICIONADO | LEANDRO | 33681.12 |  | 32198.47
20/07/2023 | 92.660.406/0002-08 |  | (51) 3314-8903 |  | FRINGELAR | JOICE | 32198.47
11/11/2023 | 84.113.349/0001-20 |  | (11) 5067-7900 |  | FAM AR | TATIANA | 35195
Composição |  | CPU.E-020.3132 |  |  | UNIDADE CONDENSADORA 14 HP - FORNECIMENTO E INSTALAÇÃO | INES - INSTALAÇÕES ESPECIAIS | UN | 1 | 33824.97 | 33824.97 | 0 | 33824.97 | 0
Composição Auxiliar |  | 88264 | COMP | SINAPI | ELETRICISTA COM ENCARGOS COMPLEMENTARES | SERVICOS DIVERSOS | H | 8 | 25.3 | 202.4
Composição Auxiliar |  | 88247 | COMP | SINAPI | AUXILIAR DE ELETRICISTA COM ENCARGOS COMPLEMENTARES | SERVICOS DIVERSOS | H | 8 | 20.87 | 166.96
Composição Auxiliar |  | 88266 | COMP | SINAPI | ELETROTÉCNICO COM ENCARGOS COMPLEMENTARES | SERVICOS DIVERSOS | H | 8 | 31.13 | 249.04
Insumo da Composição |  | E-020.3133 | INSUMO | COT | UNIDADE CONDENSADORA 14 HP - EQUIPAMENTO | MATERIAL | UN | 1 | 33206.57 | 33206.57
REF COMPOSIÇÃO CDHU SERVIÇOS ESPECIAIS 417303 - AGOSTO/2023
QUADRO DE COTAÇÕES (14 HP)
DATA DA COTAÇÃO | CNPJ |  | CONTATO |  | EMPRESA | FUNCIONÁRIO | VALOR |  | MÍNIMO
03/07/2023 | 07.423.997/0001-31 |  | (11) 3459-6222 |  | HCA AR CONDICIONADO | LEANDRO | 38887.36 |  | 33206.57
20/07/2023 | 92.660.406/0002-08 |  | (51) 3314-8903 |  | FRINGELAR | JOICE | 33206.57
11/11/2023 | 84.113.349/0001-20 |  | (11) 5067-7900 |  | FAM AR | TATIANA | 44670
Composição |  | CPU.E-020.3133 |  |  | UNIDADE CONDENSADORA 16 HP - FORNECIMENTO E INSTALAÇÃO | INES - INSTALAÇÕES ESPECIAIS | UN | 1 | 40478.51 | 40478.51 | 0 | 40478.51 | 0
Composição Auxiliar |  | 88264 | COMP | SINAPI | ELETRICISTA COM ENCARGOS COMPLEMENTARES | SERVICOS DIVERSOS | H | 8 | 25.3 | 202.4
Composição Auxiliar |  | 88247 | COMP | SINAPI | AUXILIAR DE ELETRICISTA COM ENCARGOS COMPLEMENTARES | SERVICOS DIVERSOS | H | 8 | 20.87 | 166.96
Composição Auxiliar |  | 88266 | COMP | SINAPI | ELETROTÉCNICO COM ENCARGOS COMPLEMENTARES | SERVICOS DIVERSOS | H | 8 | 31.13 | 249.04
Insumo da Composição |  | E-020.3134 | INSUMO | COT | UNIDADE CONDENSADORA 16 HP - EQUIPAMENTO | MATERIAL | UN | 1 | 39860.11 | 39860.11
REF COMPOSIÇÃO CDHU SERVIÇOS ESPECIAIS 417303 - AGOSTO/2023
QUADRO DE COTAÇÕES (16 HP)
DATA DA COTAÇÃO | CNPJ |  | CONTATO |  | EMPRESA | FUNCIONÁRIO | VALOR |  | MÍNIMO
03/07/2023 | 07.423.997/0001-31 |  | (11) 3459-6222 |  | HCA AR CONDICIONADO | LEANDRO | 41963.52 |  | 39860.11
20/07/2023 | 92.660.406/0002-08 |  | (51) 3314-8903 |  | FRINGELAR | JOICE | 39860.11
11/11/2023 | 84.113.349/0001-20 |  | (11) 5067-7900 |  | FAM AR | TATIANA | 44700
Composição |  | CPU.E-020.3152 |  |  | KIT ACESSORIOS - P-AP90DNA - FORNECIMENTO E INSTALAÇÃO | INES - INSTALAÇÕES ESPECIAIS | UN | 1 | 831.17 | 831.17 | 0 | 831.17 | 0
Composição Auxiliar |  | 100308 | COMP | SINAPI | MECÂNICO DE REFRIGERAÇÃO COM ENCARGOS COMPLEMENTARES | SERVICOS DIVERSOS | H | 2.3334 | 26.39 | 61.57
Composição Auxiliar |  | 88243 | COMP | SINAPI | AJUDANTE ESPECIALIZADO COM ENCARGOS COMPLEMENTARES | SERVICOS DIVERSOS | H | 2.3334 | 20.13 | 46.97
Insumo da Composição |  | E-020.3152 | INSUMO | COT | KIT ACESSORIOS - P-AP90DNA - FORNECIMENTO | MATERIAL | UN | 1 | 722.63 | 722.63
JUSTIFICATIVA: NÃO FORAM ENCONTRADA COMPOSIÇÃO DE REFERENCIA. IREMOS UTILIZAR A MÃO DE OBRA DO ORSE 13271.
QUADRO DE COTAÇÕES
DATA DA COTAÇÃO | CNPJ |  | CONTATO |  | EMPRESA | FUNCIONÁRIO | VALOR |  | MEDIANA
03/07/2023 | 07.423.997/0001-31 |  | (11) 3459-6222 |  | HCA AR CONDICIONADO | LEANDRO | 613.85 |  | 722.63
20/07/2023 | 92.660.406/0002-08 |  | (51) 3314-8903 |  | FRINGELAR | JOICE | 722.63
11/11/2023 | 84.113.349/0001-20 |  | (11) 5067-7900 |  | FAM AR | TATIANA | 745
Composição |  | CPU.E-020.3153 |  |  | KIT ACESSORIOS - P-AP56NAM - FORNECIMENTO E INSTALAÇÃO | INES - INSTALAÇÕES ESPECIAIS | UN | 1 | 831.17 | 831.17 | 0 | 831.17 | 0
Composição Auxiliar |  | 100308 | COMP | SINAPI | MECÂNICO DE REFRIGERAÇÃO COM ENCARGOS COMPLEMENTARES | SERVICOS DIVERSOS | H | 2.3334 | 26.39 | 61.57
Composição Auxiliar |  | 88243 | COMP | SINAPI | AJUDANTE ESPECIALIZADO COM ENCARGOS COMPLEMENTARES | SERVICOS DIVERSOS | H | 2.3334 | 20.13 | 46.97
Insumo da Composição |  | E-020.3153 | INSUMO | COT | KIT ACESSORIOS - P-AP56NAM - FORNECIMENTO | MATERIAL | UN | 1 | 722.63 | 722.63
JUSTIFICATIVA: NÃO FORAM ENCONTRADA COMPOSIÇÃO DE REFERENCIA. IREMOS UTILIZAR A MÃO DE OBRA DO ORSE 13271.
QUADRO DE COTAÇÕES
DATA DA COTAÇÃO | CNPJ |  | CONTATO |  | EMPRESA | FUNCIONÁRIO | VALOR |  | MEDIANA
03/07/2023 | 07.423.997/0001-31 |  | (11) 3459-6222 |  | HCA AR CONDICIONADO | LEANDRO | 613.85 |  | 722.63
20/07/2023 | 92.660.406/0002-08 |  | (51) 3314-8903 |  | FRINGELAR | JOICE | 722.63
11/11/2023 | 84.113.349/0001-20 |  | (11) 5067-7900 |  | FAM AR | TATIANA | 745
Composição |  | CPU.E-020.3154 |  |  | KIT ACESSORIOS - P-N45SNKQAE - FORNECIMENTO E INSTALAÇÃO | INES - INSTALAÇÕES ESPECIAIS | UN | 1 | 831.17 | 831.17 | 0 | 831.17 | 0
Composição Auxiliar |  | 100308 | COMP | SINAPI | MECÂNICO DE REFRIGERAÇÃO COM ENCARGOS COMPLEMENTARES | SERVICOS DIVERSOS | H | 2.3334 | 26.39 | 61.57
Composição Auxiliar |  | 88243 | COMP | SINAPI | AJUDANTE ESPECIALIZADO COM ENCARGOS COMPLEMENTARES | SERVICOS DIVERSOS | H | 2.3334 | 20.13 | 46.97
Insumo da Composição |  | E-020.3154 | INSUMO | COT | KIT ACESSORIOS - P-N45SNKQAE - FORNECIMENTO | MATERIAL | UN | 1 | 722.63 | 722.63
JUSTIFICATIVA: NÃO FORAM ENCONTRADA COMPOSIÇÃO DE REFERENCIA. IREMOS UTILIZAR A MÃO DE OBRA DO ORSE 13271.
QUADRO DE COTAÇÕES
DATA DA COTAÇÃO | CNPJ |  | CONTATO |  | EMPRESA | FUNCIONÁRIO | VALOR |  | MEDIANA
03/07/2023 | 07.423.997/0001-31 |  | (11) 3459-6222 |  | HCA AR CONDICIONADO | LEANDRO | 664.65 |  | 722.63
20/07/2023 | 92.660.406/0002-08 |  | (51) 3314-8903 |  | FRINGELAR | JOICE | 722.63
11/11/2023 | 84.113.349/0001-20 |  | (11) 5067-7900 |  | FAM AR | TATIANA | 745
Composição |  | CPU.E-020.3137 |  |  | CONTROLADOR CENTRAL HC-IOTGW - EQUIPAMENTO | INES - INSTALAÇÕES ESPECIAIS | UN | 1 | 5088.54 | 5088.54 | 0 | 5088.54 | 0
Composição Auxiliar |  | 100308 | COMP | SINAPI | MECÂNICO DE REFRIGERAÇÃO COM ENCARGOS COMPLEMENTARES | SERVICOS DIVERSOS | H | 2.3334 | 26.39 | 61.57
Composição Auxiliar |  | 88243 | COMP | SINAPI | AJUDANTE ESPECIALIZADO COM ENCARGOS COMPLEMENTARES | SERVICOS DIVERSOS | H | 2.3334 | 20.13 | 46.97
Insumo da Composição |  | E-020.3137 | INSUMO | COT | CONTROLADOR CENTRAL HC-IOTGW - EQUIPAMENTO | MATERIAL | UN | 1 | 4980 | 4980
JUSTIFICATIVA: NÃO FORAM ENCONTRADA COMPOSIÇÃO DE REFERENCIA. IREMOS UTILIZAR A MÃO DE OBRA DO ORSE 13271.
QUADRO DE COTAÇÕES
DATA DA COTAÇÃO | CNPJ |  | CONTATO |  | EMPRESA | FUNCIONÁRIO | VALOR |  | MEDIANA
03/07/2023 | 07.423.997/0001-31 |  | (11) 3459-6222 |  | HCA AR CONDICIONADO | LEANDRO | 4483.52 |  | 4980
20/07/2023 | 92.660.406/0002-08 |  | (51) 3314-8903 |  | FRINGELAR | JOICE | 5240.75
11/11/2023 | 84.113.349/0001-20 |  | (11) 5067-7900 |  | FAM AR | TATIANA | 4980
Composição |  | CPU.E-020.3141 |  |  | TUBO EM COBRE RÍGIDO, 5/8", COM ISOLAMENTO, INSTALADO EM RAMAL DE ALIMENTAÇÃO DE AR CONDICIONADO – FORNECIMENTO E INSTALAÇÃO | INES - INSTALAÇÕES ESPECIAIS | M | 1 | 44.41 | 44.41 | 0 | 44.41 | 0
Composição Auxiliar |  | 88248 | COMP | SINAPI | AUXILIAR DE ENCANADOR OU BOMBEIRO HIDRÁULICO COM ENCARGOS COMPLEMENTARES | SERVICOS DIVERSOS | H | 0.075 | 19.89 | 1.49
Composição Auxiliar |  | 88267 | COMP | SINAPI | ENCANADOR OU BOMBEIRO HIDRÁULICO COM ENCARGOS COMPLEMENTARES | SERVICOS DIVERSOS | H | 0.075 | 24.24 | 1.81
Composição Auxiliar |  | 91166 | COMP | SINAPI | FIXAÇÃO DE TUBOS HORIZONTAIS DE PEX OU MULTICAMADAS, DIÂMETROS IGUAIS OU INFERIORES A 40 MM, COM ABRAÇADEIRA PLÁSTICA FIXADA EM LAJE. AF_09/2023_PE | INSTALACOES HIDRO SANITARIAS | M | 1 | 4.36 | 4.36
Insumo da Composição |  | E-020.3141A | INSUMO | COT | TUBO DE COBRE SEM COSTURA, RÍGIDO, ESPESSURA 1/32", DIÂMETRO 5/8" (0,352 KG/M) | MATERIAL | M | 1.0211 | 32 | 32.67
Insumo da Composição |  | E-020.3141 | INSUMO | COT | TUBO DE ESPUMA ELASTOMÉRICA BLINDADA 5/8" X 10 MM | MATERIAL | M | 1.0211 | 4 | 4.08
REF. COMPOSIÇÃO SINAPI 97334 - BASE JUNHO/2023
QUADRO DE COTAÇÕES (ELASTOMÉRICA)
DATA DA COTAÇÃO | CNPJ |  | CONTATO |  | EMPRESA | FUNCIONÁRIO | VALOR |  | MEDIANA
10/06/2023 | 01.754.239/0023-25 |  | (51) 4000-1975 |  | DUFRIO | GIANI | 3.29 |  | 4
09/08/2023 | 05.492.088/0004-72 |  | (65) 3623-3452 |  | TOTALINE | YURI | 4
09/08/2023 | 09.258.198/0001-82 |  | (65) 3625-1222 |  | REFRICOLL | TELE VENDAS | 4.5
QUADRO DE COTAÇÕES (TUBO)
DATA DA COTAÇÃO | CNPJ |  | CONTATO |  | EMPRESA | FUNCIONÁRIO | VALOR |  | MEDIANA
25/10/2023 | 01.754.239/0023-25 |  | (51) 4000-1975 |  | DUFRIO | GIANI | 33.68 |  | 32
25/10/2023 | 05.492.088/0004-72 |  | (65) 3623-3452 |  | TOTALINE | YURI | 31.95
25/10/2023 | 09.258.198/0001-82 |  | (65) 3625-1222 |  | REFRICOLL | TELE VENDAS | 32
JUSTIFICATIVA: PARA ATENDER A DEMANDA DO PROJETO FOI ADICIONADO A COMPOSIÇÃO DE FIXAÇÃO.
Composição |  | CPU.E-020.3142 |  |  | TUBO EM COBRE RÍGIDO, 3/4", COM ISOLAMENTO, INSTALADO EM RAMAL DE ALIMENTAÇÃO DE AR CONDICIONADO – FORNECIMENTO E INSTALAÇÃO | INES - INSTALAÇÕES ESPECIAIS | M | 1 | 59.16 | 59.16 | 0 | 59.16 | 0
Composição Auxiliar |  | 88248 | COMP | SINAPI | AUXILIAR DE ENCANADOR OU BOMBEIRO HIDRÁULICO COM ENCARGOS COMPLEMENTARES | SERVICOS DIVERSOS | H | 0.075 | 19.89 | 1.49
Composição Auxiliar |  | 88267 | COMP | SINAPI | ENCANADOR OU BOMBEIRO HIDRÁULICO COM ENCARGOS COMPLEMENTARES | SERVICOS DIVERSOS | H | 0.075 | 24.24 | 1.81
Composição Auxiliar |  | 91166 | COMP | SINAPI | FIXAÇÃO DE TUBOS HORIZONTAIS DE PEX OU MULTICAMADAS, DIÂMETROS IGUAIS OU INFERIORES A 40 MM, COM ABRAÇADEIRA PLÁSTICA FIXADA EM LAJE. AF_09/2023_PE | INSTALACOES HIDRO SANITARIAS | M | 1 | 4.36 | 4.36
Insumo da Composição |  | E-020.3142 | INSUMO | COT | TUBO DE COBRE SEM COSTURA, RÍGIDO, ESPESSURA 1/32", DIÂMETRO 3/4" (0,423 KG/M) | MATERIAL | M | 1.0211 | 47.7 | 48.7
Insumo da Composição |  | 39715 | INSUMO | SINAPI | TUBO DE ESPUMA DE POLIETILENO EXPANDIDO FLEXIVEL PARA ISOLAMENTO TERMICO DE TUBULACAO DE AR CONDICIONADO, AGUA QUENTE, DN 3/4", E= 10 MM | MATERIAL | M | 1.0211 | 2.75 | 2.8
REF. COMPOSIÇÃO SINAPI 97334 - BASE JUNHO/2023
QUADRO DE COTAÇÕES (TUBO)
DATA DA COTAÇÃO | CNPJ |  | CONTATO |  | EMPRESA | FUNCIONÁRIO | VALOR |  | MEDIANA
25/10/2023 | 01.754.239/0023-25 |  | (51) 4000-1975 |  | DUFRIO | GIANI | 45.9 |  | 47.7
25/10/2023 | 05.492.088/0004-72 |  | (65) 3623-3452 |  | TOTALINE | YURI | 52.78
25/10/2023 | 09.258.198/0001-82 |  | (65) 3625-1222 |  | REFRICOLL | TELE VENDAS | 47.7
JUSTIFICATIVA: PARA ATENDER A DEMANDA DO PROJETO FOI ADICIONADO A COMPOSIÇÃO DE FIXAÇÃO.
Composição |  | CPU.E-020.3143 |  |  | TUBO EM COBRE RÍGIDO, 7/8", COM ISOLAMENTO, INSTALADO EM RAMAL DE ALIMENTAÇÃO DE AR CONDICIONADO – FORNECIMENTO E INSTALAÇÃO | INES - INSTALAÇÕES ESPECIAIS | M | 1 | 58.51 | 58.51 | 0 | 58.51 | 0
Composição Auxiliar |  | 88248 | COMP | SINAPI | AUXILIAR DE ENCANADOR OU BOMBEIRO HIDRÁULICO COM ENCARGOS COMPLEMENTARES | SERVICOS DIVERSOS | H | 0.075 | 19.89 | 1.49
Composição Auxiliar |  | 88267 | COMP | SINAPI | ENCANADOR OU BOMBEIRO HIDRÁULICO COM ENCARGOS COMPLEMENTARES | SERVICOS DIVERSOS | H | 0.075 | 24.24 | 1.81
Composição Auxiliar |  | 91166 | COMP | SINAPI | FIXAÇÃO DE TUBOS HORIZONTAIS DE PEX OU MULTICAMADAS, DIÂMETROS IGUAIS OU INFERIORES A 40 MM, COM ABRAÇADEIRA PLÁSTICA FIXADA EM LAJE. AF_09/2023_PE | INSTALACOES HIDRO SANITARIAS | M | 1 | 4.36 | 4.36
Insumo da Composição |  | E-020.3143 | INSUMO | COT | TUBO DE COBRE FLEXIVEL, D = 7/8", E = 1/16 MM, PARA AR-CONDICIONADO | MATERIAL | M | 1.0211 | 46.26 | 47.23
Insumo da Composição |  | 39718 | INSUMO | SINAPI | TUBO DE ESPUMA DE POLIETILENO EXPANDIDO FLEXIVEL PARA ISOLAMENTO TERMICO DE TUBULACAO DE AR CONDICIONADO, AGUA QUENTE, DN 7/8", E= 10 MM | MATERIAL | M | 1.0211 | 3.55 | 3.62
REF. COMPOSIÇÃO SINAPI 97334 - BASE JUNHO/2023
QUADRO DE COTAÇÕES
DATA DA COTAÇÃO | CNPJ |  | CONTATO |  | EMPRESA | FUNCIONÁRIO | VALOR |  | MEDIANA
25/10/2023 | 01.754.239/0023-25 |  | (51) 4000-1975 |  | DUFRIO | GIANI | 46.26 |  | 46.26
25/10/2023 | 05.492.088/0004-72 |  | (65) 3623-3452 |  | TOTALINE | YURI | 47
25/10/2023 | 09.258.198/0001-82 |  | (65) 3625-1222 |  | REFRICOLL | TELE VENDAS | 42.6
JUSTIFICATIVA: PARA ATENDER A DEMANDA DO PROJETO FOI ADICIONADO A COMPOSIÇÃO DE FIXAÇÃO.
Composição |  | CPU.E-020.3144 |  |  | TUBO EM COBRE RÍGIDO, 1", COM ISOLAMENTO, INSTALADO EM RAMAL DE ALIMENTAÇÃO DE AR CONDICIONADO – FORNECIMENTO E INSTALAÇÃO | INES - INSTALAÇÕES ESPECIAIS | M | 1 | 74.9 | 74.9 | 0 | 74.9 | 0
Composição Auxiliar |  | 88248 | COMP | SINAPI | AUXILIAR DE ENCANADOR OU BOMBEIRO HIDRÁULICO COM ENCARGOS COMPLEMENTARES | SERVICOS DIVERSOS | H | 0.075 | 19.89 | 1.49
Composição Auxiliar |  | 88267 | COMP | SINAPI | ENCANADOR OU BOMBEIRO HIDRÁULICO COM ENCARGOS COMPLEMENTARES | SERVICOS DIVERSOS | H | 0.075 | 24.24 | 1.81
Composição Auxiliar |  | 91166 | COMP | SINAPI | FIXAÇÃO DE TUBOS HORIZONTAIS DE PEX OU MULTICAMADAS, DIÂMETROS IGUAIS OU INFERIORES A 40 MM, COM ABRAÇADEIRA PLÁSTICA FIXADA EM LAJE. AF_09/2023_PE | INSTALACOES HIDRO SANITARIAS | M | 1 | 4.36 | 4.36
Insumo da Composição |  | E-020.3144 | INSUMO | COT | TUBO DE COBRE RÍGIDO, D = 1", E = 1/16 MM, PARA AR-CONDICIONADO | MATERIAL | M | 1.0211 | 62 | 63.3
Insumo da Composição |  | 39714 | INSUMO | SINAPI | TUBO DE ESPUMA DE POLIETILENO EXPANDIDO FLEXIVEL PARA ISOLAMENTO TERMICO DE TUBULACAO DE AR CONDICIONADO, AGUA QUENTE, DN 1", E= 10 MM | MATERIAL | M | 1.0211 | 3.86 | 3.94
REF. COMPOSIÇÃO SINAPI 97334 - BASE JUNHO/2023
QUADRO DE COTAÇÕES
DATA DA COTAÇÃO | CNPJ |  | CONTATO |  | EMPRESA | FUNCIONÁRIO | VALOR |  | MEDIANA
25/10/2023 | 01.754.239/0023-25 |  | (51) 4000-1975 |  | DUFRIO | GIANI | 90.22 |  | 62
25/10/2023 | 05.492.088/0004-72 |  | (65) 3623-3452 |  | TOTALINE | YURI | 61.78
25/10/2023 | 09.258.198/0001-82 |  | (65) 3625-1222 |  | REFRICOLL | TELE VENDAS | 62
JUSTIFICATIVA: PARA ATENDER A DEMANDA DO PROJETO FOI ADICIONADO A COMPOSIÇÃO DE FIXAÇÃO.
Composição |  | CPU.E-020.3145 |  |  | TUBO EM COBRE RÍGIDO, 1.1/8", COM ISOLAMENTO, INSTALADO EM RAMAL DE ALIMENTAÇÃO DE AR CONDICIONADO – FORNECIMENTO E INSTALAÇÃO | INES - INSTALAÇÕES ESPECIAIS | M | 1 | 139.27 | 139.27 | 0 | 139.27 | 0
Composição Auxiliar |  | 88248 | COMP | SINAPI | AUXILIAR DE ENCANADOR OU BOMBEIRO HIDRÁULICO COM ENCARGOS COMPLEMENTARES | SERVICOS DIVERSOS | H | 0.075 | 19.89 | 1.49
Composição Auxiliar |  | 88267 | COMP | SINAPI | ENCANADOR OU BOMBEIRO HIDRÁULICO COM ENCARGOS COMPLEMENTARES | SERVICOS DIVERSOS | H | 0.075 | 24.24 | 1.81
Composição Auxiliar |  | 91166 | COMP | SINAPI | FIXAÇÃO DE TUBOS HORIZONTAIS DE PEX OU MULTICAMADAS, DIÂMETROS IGUAIS OU INFERIORES A 40 MM, COM ABRAÇADEIRA PLÁSTICA FIXADA EM LAJE. AF_09/2023_PE | INSTALACOES HIDRO SANITARIAS | M | 1 | 4.36 | 4.36
Insumo da Composição |  | E-020.3145 | INSUMO | COT | TUBO DE COBRE RÍGIDO, D = 1.1/8", E = 1/16 MM, PARA AR-CONDICIONADO | MATERIAL | M | 1.0211 | 125 | 127.63
Insumo da Composição |  | 39710 | INSUMO | SINAPI | TUBO DE ESPUMA DE POLIETILENO EXPANDIDO FLEXIVEL PARA ISOLAMENTO TERMICO DE TUBULACAO DE AR CONDICIONADO, AGUA QUENTE, DN 1 1/8", E= 10 MM | MATERIAL | M | 1.0211 | 3.9 | 3.98
REF. COMPOSIÇÃO SINAPI 97334 - BASE JUNHO/2023
QUADRO DE COTAÇÕES
DATA DA COTAÇÃO | CNPJ |  | CONTATO |  | EMPRESA | FUNCIONÁRIO | VALOR |  | MEDIANA
10/06/2023 | 01.754.239/0023-25 |  | (51) 4000-1975 |  | DUFRIO | GIANI | 127.78 |  | 125
09/08/2023 | 05.492.088/0004-72 |  | (65) 3623-3452 |  | TOTALINE | YURI | 125
09/08/2023 | 09.258.198/0001-82 |  | (65) 3625-1222 |  | REFRICOLL | TELE VENDAS | 70
JUSTIFICATIVA: PARA ATENDER A DEMANDA DO PROJETO FOI ADICIONADO A COMPOSIÇÃO DE FIXAÇÃO.
Composição |  | CPU.E-020.3146 |  |  | TUBO EM COBRE RÍGIDO, 1.1/4", COM ISOLAMENTO, INSTALADO EM RAMAL DE ALIMENTAÇÃO DE AR CONDICIONADO – FORNECIMENTO E INSTALAÇÃO | INES - INSTALAÇÕES ESPECIAIS | M | 1 | 154.17 | 154.17 | 0 | 154.17 | 0
Composição Auxiliar |  | 88248 | COMP | SINAPI | AUXILIAR DE ENCANADOR OU BOMBEIRO HIDRÁULICO COM ENCARGOS COMPLEMENTARES | SERVICOS DIVERSOS | H | 0.075 | 19.89 | 1.49
Composição Auxiliar |  | 88267 | COMP | SINAPI | ENCANADOR OU BOMBEIRO HIDRÁULICO COM ENCARGOS COMPLEMENTARES | SERVICOS DIVERSOS | H | 0.075 | 24.24 | 1.81
Composição Auxiliar |  | 91166 | COMP | SINAPI | FIXAÇÃO DE TUBOS HORIZONTAIS DE PEX OU MULTICAMADAS, DIÂMETROS IGUAIS OU INFERIORES A 40 MM, COM ABRAÇADEIRA PLÁSTICA FIXADA EM LAJE. AF_09/2023_PE | INSTALACOES HIDRO SANITARIAS | M | 1 | 4.36 | 4.36
Insumo da Composição |  | 39750 | INSUMO | SINAPI | TUBO DE COBRE CLASSE "A", DN = 1 1/4 " (35 MM), PARA INSTALACOES DE MEDIA PRESSAO PARA GASES COMBUSTIVEIS E MEDICINAIS | MATERIAL | M | 1.0211 | 137.95 | 140.86
Insumo da Composição |  | 39708 | INSUMO | SINAPI | TUBO DE ESPUMA DE POLIETILENO EXPANDIDO FLEXIVEL PARA ISOLAMENTO TERMICO DE TUBULACAO DE AR CONDICIONADO, AGUA QUENTE, DN 1 1/4", E= 10 MM | MATERIAL | M | 1.0211 | 5.54 | 5.65
REF. COMPOSIÇÃO SINAPI 97334 - BASE JUNHO/2023
JUSTIFICATIVA: PARA ATENDER A DEMANDA DO PROJETO FOI ADICIONADO A COMPOSIÇÃO DE FIXAÇÃO.
Composição |  | CPU.E-020.3147 |  |  | TUBO EM COBRE RÍGIDO, 1.1/2", COM ISOLAMENTO, INSTALADO EM RAMAL DE ALIMENTAÇÃO DE AR CONDICIONADO – FORNECIMENTO E INSTALAÇÃO | INES - INSTALAÇÕES ESPECIAIS | M | 1 | 182.97 | 182.97 | 0 | 182.97 | 0
Composição Auxiliar |  | 88248 | COMP | SINAPI | AUXILIAR DE ENCANADOR OU BOMBEIRO HIDRÁULICO COM ENCARGOS COMPLEMENTARES | SERVICOS DIVERSOS | H | 0.075 | 19.89 | 1.49
Composição Auxiliar |  | 88267 | COMP | SINAPI | ENCANADOR OU BOMBEIRO HIDRÁULICO COM ENCARGOS COMPLEMENTARES | SERVICOS DIVERSOS | H | 0.075 | 24.24 | 1.81
Composição Auxiliar |  | 91166 | COMP | SINAPI | FIXAÇÃO DE TUBOS HORIZONTAIS DE PEX OU MULTICAMADAS, DIÂMETROS IGUAIS OU INFERIORES A 40 MM, COM ABRAÇADEIRA PLÁSTICA FIXADA EM LAJE. AF_09/2023_PE | INSTALACOES HIDRO SANITARIAS | M | 1 | 4.36 | 4.36
Insumo da Composição |  | 39751 | INSUMO | SINAPI | TUBO DE COBRE CLASSE "A", DN = 1 1/2 " (42 MM), PARA INSTALACOES DE MEDIA PRESSAO PARA GASES COMBUSTIVEIS E MEDICINAIS | MATERIAL | M | 1.0211 | 165.97 | 169.47
Insumo da Composição |  | 39707 | INSUMO | SINAPI | TUBO DE ESPUMA DE POLIETILENO EXPANDIDO FLEXIVEL PARA ISOLAMENTO TERMICO DE TUBULACAO DE AR CONDICIONADO, AGUA QUENTE, DN 1 1/2", E= 10 MM | MATERIAL | M | 1.0211 | 5.72 | 5.84
REF. COMPOSIÇÃO SINAPI 97334 - BASE JUNHO/2023
JUSTIFICATIVA: PARA ATENDER A DEMANDA DO PROJETO FOI ADICIONADO A COMPOSIÇÃO DE FIXAÇÃO.
Composição |  | CPU.E-020.3148 |  |  | TUBO EM COBRE RÍGIDO, 1.3/4", COM ISOLAMENTO, INSTALADO EM RAMAL DE ALIMENTAÇÃO DE AR CONDICIONADO – FORNECIMENTO E INSTALAÇÃO | INES - INSTALAÇÕES ESPECIAIS | M | 1 | 311.89 | 311.89 | 0 | 311.89 | 0
Composição Auxiliar |  | 88248 | COMP | SINAPI | AUXILIAR DE ENCANADOR OU BOMBEIRO HIDRÁULICO COM ENCARGOS COMPLEMENTARES | SERVICOS DIVERSOS | H | 0.075 | 19.89 | 1.49
Composição Auxiliar |  | 88267 | COMP | SINAPI | ENCANADOR OU BOMBEIRO HIDRÁULICO COM ENCARGOS COMPLEMENTARES | SERVICOS DIVERSOS | H | 0.075 | 24.24 | 1.81
Composição Auxiliar |  | 91166 | COMP | SINAPI | FIXAÇÃO DE TUBOS HORIZONTAIS DE PEX OU MULTICAMADAS, DIÂMETROS IGUAIS OU INFERIORES A 40 MM, COM ABRAÇADEIRA PLÁSTICA FIXADA EM LAJE. AF_09/2023_PE | INSTALACOES HIDRO SANITARIAS | M | 1 | 4.36 | 4.36
Insumo da Composição |  | E-020.3148 | INSUMO | COT | TUBO DE COBRE RÍGIDO, D = 1.3/4", E = 1/16 MM, PARA AR-CONDICIONADO | MATERIAL | M | 1.0211 | 292 | 298.16
Insumo da Composição |  | E-020.3148A | INSUMO | COT | TUBO DE ESPUMA ELASTOMÉRICA BLINDADA 1.3/4" X 10 MM | MATERIAL | M | 1.0211 | 5.95 | 6.07
REF. COMPOSIÇÃO SINAPI 97334 - BASE JUNHO/2023
JUSTIFICATIVA: PARA ATENDER A DEMANDA DO PROJETO FOI ADICIONADO A COMPOSIÇÃO DE FIXAÇÃO.
QUADRO DE COTAÇÕES (ELASTOMÉRICA)
DATA DA COTAÇÃO | CNPJ |  | CONTATO |  | EMPRESA | FUNCIONÁRIO | VALOR |  | MEDIANA
10/06/2023 | 01.754.239/0023-25 |  | (51) 4000-1975 |  | DUFRIO | GIANI | 3.85 |  | 5.95
09/08/2023 | 05.492.088/0004-72 |  | (65) 3623-3452 |  | TOTALINE | YURI | 5.95
09/08/2023 | 09.258.198/0001-82 |  | (65) 3625-1222 |  | REFRICOLL | TELE VENDAS | 6.7
QUADRO DE COTAÇÕES (TUBO)
DATA DA COTAÇÃO | CNPJ |  | CONTATO |  | EMPRESA | FUNCIONÁRIO | VALOR |  | MEDIANA
10/06/2023 | 01.754.239/0023-25 |  | (51) 4000-1975 |  | DUFRIO | GIANI | 292 |  | 292
09/08/2023 | 05.492.088/0004-72 |  | (65) 3623-3452 |  | TOTALINE | YURI | 306.6
09/08/2023 | 09.258.198/0001-82 |  | (65) 3625-1222 |  | REFRICOLL | TELE VENDAS | 285.3
Composição |  | CPU.E-020.3149 |  |  | GÁS REFRIGERANTE SUVA, R410-A - FORNECIMENTO E INSTALAÇÃO | INES - INSTALAÇÕES ESPECIAIS | KG | 1 | 114.05 | 114.05 | 0 | 114.05 | 0
Composição Auxiliar |  | 88250 | COMP | SINAPI | AUXILIAR DE MECÂNICO COM ENCARGOS COMPLEMENTARES | SERVICOS DIVERSOS | H | 0.25 | 19.29 | 4.82
Composição Auxiliar |  | 88275 | COMP | SINAPI | MECÃNICO DE EQUIPAMENTOS PESADOS COM ENCARGOS COMPLEMENTARES | SERVICOS DIVERSOS | H | 0.25 | 28.84 | 7.21
Insumo da Composição |  | E-020.3149 | INSUMO | COT | GÁS REFRIGERANTE SUVA, R410-A | MATERIAL | KG | 1.05 | 97.17 | 102.02
REF. COMPOSIÇÃO IOPES 161015 - MAIO/2023
JUSTIFICATIVA: PFOI ADEQUADO A MÃO DE OBRA PARA O SINAPI.
QUADRO DE COTAÇÕES
DATA DA COTAÇÃO | CNPJ |  | CONTATO |  | EMPRESA | FUNCIONÁRIO | VALOR |  | MEDIANA
10/06/2023 | 01.754.239/0023-25 |  | (51) 4000-1975 |  | DUFRIO | GIANI | 97.17 |  | 97.17
09/08/2023 | 05.492.088/0004-72 |  | (65) 3623-3452 |  | TOTALINE | YURI | 102.96
09/08/2023 | 09.258.198/0001-82 |  | (65) 3625-1222 |  | REFRICOLL | TELE VENDAS | 77.53
Composição |  | CPU.E-020.3173 |  |  | GRELHA DE DUPLA DE FLEXÃO C/REGISTRO C/ REGISTRO, MOD. AT-DG 225x225 - REF:TROX - FORNECIMENTO E INSTALAÇÃO | INES - INSTALAÇÕES ESPECIAIS | UN | 1 | 292.53 | 292.53 | 0 | 292.53 | 0
Composição Auxiliar |  | 88241 | COMP | SINAPI | AJUDANTE DE OPERAÇÃO EM GERAL COM ENCARGOS COMPLEMENTARES | SERVICOS DIVERSOS | H | 4.9 | 20.3 | 99.47
Composição Auxiliar |  | 88279 | COMP | SINAPI | MONTADOR ELETROMECÃNICO COM ENCARGOS COMPLEMENTARES | SERVICOS DIVERSOS | H | 4.9 | 18.38 | 90.06
Insumo da Composição |  | E-020.3173 | INSUMO | COT | GRELHA DE DUPLA DE FLEXÃO C/REGISTRO C/ REGISTRO, MOD. AT-DG 225x225 - REF:TROX | MATERIAL | M2 | 1 | 103 | 103
REF. COMPOSIÇÃO CPOS 61.10.564 - MARÇO/2019
QUADRO DE COTAÇÕES
DATA DA COTAÇÃO | CNPJ |  | CONTATO |  | EMPRESA | FUNCIONÁRIO | VALOR |  | MEDIANA
11/05/2023 | 11.468.785/0001-48 |  | (21) 2195-8989 |  | TROPICAL RIO | BIANCA | 79 |  | 103
13/08/2023 | 50.294.149/0001-07 |  | (11) 99400-2114 |  | MOTOVENT | WAGNER | 103
07/08/2023 | 24.595.350/0001-06 |  | (11) 2020-7777 |  | CASA DO EXAUSTOR | DAYANE | 105
Composição |  | CPU.E-020.3174 |  |  | GRELHA DE DUPLA DEFLEXÃO C/ REGISTRO, MOD. AT-DG 225X125 - REF: TROX - FORNECIMENTO E INSTALAÇÃO | INES - INSTALAÇÕES ESPECIAIS | KG | 1 | 268.53 | 268.53 | 0 | 268.53 | 0
Composição Auxiliar |  | 88241 | COMP | SINAPI | AJUDANTE DE OPERAÇÃO EM GERAL COM ENCARGOS COMPLEMENTARES | SERVICOS DIVERSOS | H | 4.9 | 20.3 | 99.47
Composição Auxiliar |  | 88279 | COMP | SINAPI | MONTADOR ELETROMECÃNICO COM ENCARGOS COMPLEMENTARES | SERVICOS DIVERSOS | H | 4.9 | 18.38 | 90.06
Insumo da Composição |  | E-020.3174 | INSUMO | COT | GRELHA DE DUPLA DEFLEXÃO C/ REGISTRO, MOD. AT-DG 225X125 - REF: TROX | MATERIAL | UN | 1 | 79 | 79
REF. COMPOSIÇÃO CPOS 61.10.564 - MARÇO/2019
QUADRO DE COTAÇÕES
DATA DA COTAÇÃO | CNPJ |  | CONTATO |  | EMPRESA | FUNCIONÁRIO | VALOR |  | MEDIANA
11/05/2023 | 11.468.785/0001-48 |  | (21) 2195-8989 |  | TROPICAL RIO | BIANCA | 79 |  | 79
13/08/2023 | 50.294.149/0001-07 |  | (11) 99400-2114 |  | MOTOVENT | WAGNER | 78.25
07/08/2023 | 24.595.350/0001-06 |  | (11) 2020-7777 |  | CASA DO EXAUSTOR | DAYANE | 83.5
Composição |  | CPU.E-020.3175 |  |  | GRELHA DE DUPLA DEFLEXÃO C/ REGISTRO, MOD. AT-DG 125x125 -REF:TROX - FORNECIMENTO E INSTALAÇÃO | INES - INSTALAÇÕES ESPECIAIS | KG | 1 | 279.53 | 279.53 | 0 | 279.53 | 0
Composição Auxiliar |  | 88241 | COMP | SINAPI | AJUDANTE DE OPERAÇÃO EM GERAL COM ENCARGOS COMPLEMENTARES | SERVICOS DIVERSOS | H | 4.9 | 20.3 | 99.47
Composição Auxiliar |  | 88279 | COMP | SINAPI | MONTADOR ELETROMECÃNICO COM ENCARGOS COMPLEMENTARES | SERVICOS DIVERSOS | H | 4.9 | 18.38 | 90.06
Insumo da Composição |  | E-020.3175 | INSUMO | COT | GRELHA DE DUPLA DEFLEXÃO C/ REGISTRO, MOD. AT-DG 125x125 -REF:TROX | MATERIAL | UN | 1 | 90 | 90
REF. COMPOSIÇÃO CPOS 61.10.564 - MARÇO/2019
QUADRO DE COTAÇÕES
DATA DA COTAÇÃO | CNPJ |  | CONTATO |  | EMPRESA | FUNCIONÁRIO | VALOR |  | MEDIANA
11/05/2023 | 11.468.785/0001-48 |  | (21) 2195-8989 |  | TROPICAL RIO | BIANCA | 224 |  | 90
13/08/2023 | 50.294.149/0001-07 |  | (11) 99400-2114 |  | MOTOVENT | WAGNER | 71
07/08/2023 | 24.595.350/0001-06 |  | (11) 2020-7777 |  | CASA DO EXAUSTOR | DAYANE | 90
Composição |  | CPU.E-020.3176 |  |  | GRELHA INDEVASSÁVEL C/ DUPLA MOLDURA MOD. AGST 225x125 - REF: TROX - FORNECIMENTO E INSTALAÇÃO | INES - INSTALAÇÕES ESPECIAIS | KG | 1 | 268.53 | 268.53 | 0 | 268.53 | 0
Composição Auxiliar |  | 88241 | COMP | SINAPI | AJUDANTE DE OPERAÇÃO EM GERAL COM ENCARGOS COMPLEMENTARES | SERVICOS DIVERSOS | H | 4.9 | 20.3 | 99.47
Composição Auxiliar |  | 88279 | COMP | SINAPI | MONTADOR ELETROMECÃNICO COM ENCARGOS COMPLEMENTARES | SERVICOS DIVERSOS | H | 4.9 | 18.38 | 90.06
Insumo da Composição |  | E-020.3176 | INSUMO | COT | GRELHA INDEVASSÁVEL C/ DUPLA MOLDURA MOD. AGST 225x125 - REF: TROX | MATERIAL | UN | 1 | 79 | 79
REF. COMPOSIÇÃO CPOS 61.10.564 - MARÇO/2019
QUADRO DE COTAÇÕES
DATA DA COTAÇÃO | CNPJ |  | CONTATO |  | EMPRESA | FUNCIONÁRIO | VALOR |  | MEDIANA
11/05/2023 | 11.468.785/0001-48 |  | (21) 2195-8989 |  | TROPICAL RIO | BIANCA | 79 |  | 79
13/08/2023 | 50.294.149/0001-07 |  | (11) 99400-2114 |  | MOTOVENT | WAGNER | 78.25
07/08/2023 | 24.595.350/0001-06 |  | (11) 2020-7777 |  | CASA DO EXAUSTOR | DAYANE | 83.5
Composição |  | CPU.E-020.3177 |  |  | GRELHA DE LÂMINAS FIXAS C/ REGISTRO, MOD. AR-AG 625x325 - REF: TROX - FORNECIMENTO E INSTALAÇÃO | INES - INSTALAÇÕES ESPECIAIS | KG | 1 | 379.53 | 379.53 | 0 | 379.53 | 0
Composição Auxiliar |  | 88241 | COMP | SINAPI | AJUDANTE DE OPERAÇÃO EM GERAL COM ENCARGOS COMPLEMENTARES | SERVICOS DIVERSOS | H | 4.9 | 20.3 | 99.47
Composição Auxiliar |  | 88279 | COMP | SINAPI | MONTADOR ELETROMECÃNICO COM ENCARGOS COMPLEMENTARES | SERVICOS DIVERSOS | H | 4.9 | 18.38 | 90.06
Insumo da Composição |  | E-020.3177 | INSUMO | COT | GRELHA DE LÂMINAS FIXAS C/ REGISTRO, MOD. AR-AG 625x325 - REF: TROX | MATERIAL | UN | 1 | 190 | 190
REF. COMPOSIÇÃO CPOS 61.10.564 - MARÇO/2019
QUADRO DE COTAÇÕES
DATA DA COTAÇÃO | CNPJ |  | CONTATO |  | EMPRESA | FUNCIONÁRIO | VALOR |  | MEDIANA
11/05/2023 | 11.468.785/0001-48 |  | (21) 2195-8989 |  | TROPICAL RIO | BIANCA | 190 |  | 190
13/08/2023 | 50.294.149/0001-07 |  | (11) 99400-2114 |  | MOTOVENT | WAGNER | 171
07/08/2023 | 24.595.350/0001-06 |  | (11) 2020-7777 |  | CASA DO EXAUSTOR | DAYANE | 250
Composição |  | CPU.E-020.3178 |  |  | DIFUSOR DE ALTA INDUÇÃO MOD. VD 425 - REF: TROX - FORNECIMENTO E INSTALAÇÃO | INES - INSTALAÇÕES ESPECIAIS | UN | 1 | 506.17 | 506.17 | 0 | 506.17 | 0
Composição Auxiliar |  | 88264 | COMP | SINAPI | ELETRICISTA COM ENCARGOS COMPLEMENTARES | SERVICOS DIVERSOS | H | 1 | 25.3 | 25.3
Composição Auxiliar |  | 88247 | COMP | SINAPI | AUXILIAR DE ELETRICISTA COM ENCARGOS COMPLEMENTARES | SERVICOS DIVERSOS | H | 1 | 20.87 | 20.87
Insumo da Composição |  | E-020.3178 | INSUMO | COT | DIFUSOR DE ALTA INDUÇÃO MOD. VD 425 - REF: TROX | MATERIAL | M | 1 | 460 | 460
REF. COMPOSIÇÃO CPOS 61.10.512 - MARÇO/2019
QUADRO DE COTAÇÕES
DATA DA COTAÇÃO | CNPJ |  | CONTATO |  | EMPRESA | FUNCIONÁRIO | VALOR |  | MEDIANA
11/05/2023 | 11.468.785/0001-48 |  | (21) 2195-8989 |  | TROPICAL RIO | BIANCA | 356 |  | 460
13/08/2023 | 50.294.149/0001-07 |  | (11) 99400-2114 |  | MOTOVENT | WAGNER | 460
07/08/2023 | 24.595.350/0001-06 |  | (11) 2020-7777 |  | CASA DO EXAUSTOR | DAYANE | 635
Composição |  | CPU.E-020.3179 |  |  | REGISTRO DE VAZÃO DE LÂMINAS OPOSTAS, MOD. RL - B 205X105 - REF:TROX - FORNECIMENTO E INSTALAÇÃO | INES - INSTALAÇÕES ESPECIAIS | UN | 1 | 481.23 | 481.23 | 0 | 481.23 | 0
Composição Auxiliar |  | 88264 | COMP | SINAPI | ELETRICISTA COM ENCARGOS COMPLEMENTARES | SERVICOS DIVERSOS | H | 4.9 | 25.3 | 123.97
Composição Auxiliar |  | 88247 | COMP | SINAPI | AUXILIAR DE ELETRICISTA COM ENCARGOS COMPLEMENTARES | SERVICOS DIVERSOS | H | 4.9 | 20.87 | 102.26
Insumo da Composição |  | E-020.3179 | INSUMO | COT | REGISTRO DE VAZÃO DE LÂMINAS OPOSTAS, MOD. RL - B 205X105 - REF:TROX | MATERIAL | UN | 1 | 255 | 255
REF. COMPOSIÇÃO CPOS 61.10.564 - MARÇO/2019
QUADRO DE COTAÇÕES
DATA DA COTAÇÃO | CNPJ |  | CONTATO |  | EMPRESA | FUNCIONÁRIO | VALOR |  | MEDIANA
11/05/2023 | 11.468.785/0001-48 |  | (21) 2195-8989 |  | TROPICAL RIO | BIANCA | 255 |  | 255
13/08/2023 | 50.294.149/0001-07 |  | (11) 99400-2114 |  | MOTOVENT | WAGNER | 212
07/08/2023 | 24.595.350/0001-06 |  | (11) 2020-7777 |  | CASA DO EXAUSTOR | DAYANE | 268
Composição |  | CPU.E-020.3180 |  |  | DUTO CHAPA GALVANIZADA NUM 22 PARA CLIMATIZAÇÃO E EXAUSTÃO. FORNECIMENTO E INSTALAÇÃO | INES - INSTALAÇÕES ESPECIAIS | M | 1 | 87.28 | 87.28 | 0 | 87.28 | 0
Composição Auxiliar |  | 88315 | COMP | SINAPI | SERRALHEIRO COM ENCARGOS COMPLEMENTARES | SERVICOS DIVERSOS | H | 1 | 24.14 | 24.14
Composição Auxiliar |  | 88316 | COMP | SINAPI | SERVENTE COM ENCARGOS COMPLEMENTARES | SERVICOS DIVERSOS | H | 1 | 19.29 | 19.29
Insumo da Composição |  | 11049 | INSUMO | SINAPI | CHAPA DE ACO GALVANIZADA BITOLA GSG 22, E = 0,80 MM (6,40 KG/M2) | MATERIAL | KG | 1.48 | 14.51 | 21.47
Insumo da Composição |  | 13279 | INSUMO | SINAPI | CHUMBADOR DE ACO TIPO PARABOLT, * 5/8" X 200* MM, COM PORCA E ARRUELA | MATERIAL | KG | 1 | 22.38 | 22.38
REF. COMPOSIÇÃO DE INSTALAÇÃO ORSE 9840 - AGOSTO/2023
Composição |  | CPU.E-020.3166 |  |  | CAIXA DE VENTILAÇÃO GVS 9/9 - CLASSE L - VAZÃO 1800 m³/h - PRESSÃO ESTÁTICA 20MMCA COM SISTEMA DE FILTRAGEM A/90/G4-FABRICANTE OTAM (SOLER E PALAU) OU SIMILAR TECNICO - FORNECIMENTO E INSTALAÇÃO | INES - INSTALAÇÕES ESPECIAIS | UN | 1 | 3305.02 | 3305.02 | 0 | 3305.02 | 0
Composição Auxiliar |  | 88264 | COMP | SINAPI | ELETRICISTA COM ENCARGOS COMPLEMENTARES | SERVICOS DIVERSOS | H | 6 | 25.3 | 151.8
Composição Auxiliar |  | 88247 | COMP | SINAPI | AUXILIAR DE ELETRICISTA COM ENCARGOS COMPLEMENTARES | SERVICOS DIVERSOS | H | 6 | 20.87 | 125.22
Insumo da Composição |  | E-020.3166 | INSUMO | COT | CAIXA DE VENTILAÇÃO GVS 9/9 - CLASSE L - VAZÃO 1800 m³/h - PRESSÃO ESTÁTICA 20MMCA COM SISTEMA DE FILTRAGEM A/90/G4-FABRICANTE OTAM (SOLER E PALAU) OU SIMILAR TECNICO - EQUIPAMENTO | MATERIAL | UN | 1 | 3028 | 3028
REF. COMPOSIÇÃO CPOS 61.14.080 - BASE MARÇO/2019
QUADRO DE COTAÇÕES
DATA DA COTAÇÃO | CNPJ |  | CONTATO |  | EMPRESA | FUNCIONÁRIO | VALOR |  | MÍNIMO
11/05/2023 | 11.468.785/0001-48 |  | (21) 2195-8989 |  | TROPICAL RIO | BIANCA | 3438 |  | 3028
13/08/2023 | 50.294.149/0001-07 |  | (11) 99400-2114 |  | MOTOVENT | WAGNER | 3028
07/08/2023 | 24.595.350/0001-06 |  | (11) 2020-7777 |  | CASA DO EXAUSTOR | DAYANE | 3047
Composição |  | CPU.E-020.3167 |  |  | CAIXA DE VENTILAÇÃO GVS 9/9 - CLASSE L - VAZÃO 1900 m³/h - PRESSÃO ESTÁTICA 20MMCA COM SISTEMA DE FILTRAGEM A/90/G4 - FABRICANTE OTAM (SOLER E PALAU) OU SIMILAR TECNICO - FORNECIMENTO E INSTALAÇÃO | INES - INSTALAÇÕES ESPECIAIS | UN | 1 | 3305.02 | 3305.02 | 0 | 3305.02 | 0
Composição Auxiliar |  | 88264 | COMP | SINAPI | ELETRICISTA COM ENCARGOS COMPLEMENTARES | SERVICOS DIVERSOS | H | 6 | 25.3 | 151.8
Composição Auxiliar |  | 88247 | COMP | SINAPI | AUXILIAR DE ELETRICISTA COM ENCARGOS COMPLEMENTARES | SERVICOS DIVERSOS | H | 6 | 20.87 | 125.22
Insumo da Composição |  | E-020.3167 | INSUMO | COT | CAIXA DE VENTILAÇÃO GVS 9/9 - CLASSE L - VAZÃO 1900 m³/h - PRESSÃO ESTÁTICA 20MMCA COM SISTEMA DE FILTRAGEM A/90/G4 - FABRICANTE OTAM (SOLER E PALAU) OU SIMILAR TECNICO - EQUIPAMENTO | MATERIAL | UN | 1 | 3028 | 3028
REF. COMPOSIÇÃO CPOS 61.14.080 - BASE MARÇO/2019
QUADRO DE COTAÇÕES
DATA DA COTAÇÃO | CNPJ |  | CONTATO |  | EMPRESA | FUNCIONÁRIO | VALOR |  | MÍNIMO
11/05/2023 | 11.468.785/0001-48 |  | (21) 2195-8989 |  | TROPICAL RIO | BIANCA | 3438 |  | 3028
13/08/2023 | 50.294.149/0001-07 |  | (11) 99400-2114 |  | MOTOVENT | WAGNER | 3028
07/08/2023 | 24.595.350/0001-06 |  | (11) 2020-7777 |  | CASA DO EXAUSTOR | DAYANE | 3047
Composição |  | CPU.E-020.3168 |  |  | CAIXA DE VENTILAÇÃO GVS 9/9 - CLASSE L - VAZÃO 2300 m³/h - PRESSÃO ESTÁTICA 20MMCA COM SISTEMA DE FILTRAGEM A/90/G4 - FABRICANTE OTAM (SOLER E PALAU) OU SIMILAR TECNICO - FORNECIMENTO E INSTALAÇÃO | INES - INSTALAÇÕES ESPECIAIS | UN | 1 | 3575.02 | 3575.02 | 0 | 3575.02 | 0
Composição Auxiliar |  | 88264 | COMP | SINAPI | ELETRICISTA COM ENCARGOS COMPLEMENTARES | SERVICOS DIVERSOS | H | 6 | 25.3 | 151.8
Composição Auxiliar |  | 88247 | COMP | SINAPI | AUXILIAR DE ELETRICISTA COM ENCARGOS COMPLEMENTARES | SERVICOS DIVERSOS | H | 6 | 20.87 | 125.22
Insumo da Composição |  | E-020.3168 | INSUMO | COT | CAIXA DE VENTILAÇÃO GVS 9/9 - CLASSE L - VAZÃO 2300 m³/h - PRESSÃO ESTÁTICA 20MMCA COM SISTEMA DE FILTRAGEM A/90/G4 - FABRICANTE OTAM (SOLER E PALAU) OU SIMILAR TECNICO - EQUIPAMENTO | MATERIAL | UN | 1 | 3298 | 3298
REF. COMPOSIÇÃO CPOS 61.14.080 - BASE MARÇO/2019
QUADRO DE COTAÇÕES
DATA DA COTAÇÃO | CNPJ |  | CONTATO |  | EMPRESA | FUNCIONÁRIO | VALOR |  | MÍNIMO
11/05/2023 | 11.468.785/0001-48 |  | (21) 2195-8989 |  | TROPICAL RIO | BIANCA | 3438 |  | 3298
13/08/2023 | 50.294.149/0001-07 |  | (11) 99400-2114 |  | MOTOVENT | WAGNER | 3298
07/08/2023 | 24.595.350/0001-06 |  | (11) 2020-7777 |  | CASA DO EXAUSTOR | DAYANE | 3500
Composição |  | CPU.E-020.3169 |  |  | CAIXA DE VENTILAÇÃO GVS 9/9 - CLASSE L - VAZÃO 2400 m³/h - PRESSÃO ESTÁTICA 20MMCA COM SISTEMA DE FILTRAGEM A/90/G4 - FABRICANTE OTAM (SOLER E PALAU) OU SIMILAR TECNICO - FORNECIMENTO E INSTALAÇÃO | INES - INSTALAÇÕES ESPECIAIS | UN | 1 | 3715.02 | 3715.02 | 0 | 3715.02 | 0
Composição Auxiliar |  | 88264 | COMP | SINAPI | ELETRICISTA COM ENCARGOS COMPLEMENTARES | SERVICOS DIVERSOS | H | 6 | 25.3 | 151.8
Composição Auxiliar |  | 88247 | COMP | SINAPI | AUXILIAR DE ELETRICISTA COM ENCARGOS COMPLEMENTARES | SERVICOS DIVERSOS | H | 6 | 20.87 | 125.22
Insumo da Composição |  | E-020.3169 | INSUMO | COT | CAIXA DE VENTILAÇÃO GVS 9/9 - CLASSE L - VAZÃO 2400 m³/h - PRESSÃO ESTÁTICA 20MMCA COM SISTEMA DE FILTRAGEM A/90/G4 - FABRICANTE OTAM (SOLER E PALAU) OU SIMILAR TECNICO - EQUIPAMENTO | MATERIAL | UN | 1 | 3438 | 3438
REF. COMPOSIÇÃO CPOS 61.14.080 - BASE MARÇO/2019
QUADRO DE COTAÇÕES
DATA DA COTAÇÃO | CNPJ |  | CONTATO |  | EMPRESA | FUNCIONÁRIO | VALOR |  | MÍNIMO
11/05/2023 | 11.468.785/0001-48 |  | (21) 2195-8989 |  | TROPICAL RIO | BIANCA | 3438 |  | 3438
13/08/2023 | 50.294.149/0001-07 |  | (11) 99400-2114 |  | MOTOVENT | WAGNER | 3832
07/08/2023 | 24.595.350/0001-06 |  | (11) 2020-7777 |  | CASA DO EXAUSTOR | DAYANE | 3590
Composição |  | CPU.E-020.3170 |  |  | CAIXA DE VENTILAÇÃO GVS 9/9 - CLASSE L - VAZÃO 2000 m³/h - PRESSÃO ESTÁTICA 20MMCA COM SISTEMA DE FILTRAGEM A/90/G4 - FABRICANTE OTAM (SOLER E PALAU) OU SIMILAR TECNICO - FORNECIMENTO E INSTALAÇÃO | INES - INSTALAÇÕES ESPECIAIS | UN | 1 | 3423.02 | 3423.02 | 0 | 3423.02 | 0
Composição Auxiliar |  | 88264 | COMP | SINAPI | ELETRICISTA COM ENCARGOS COMPLEMENTARES | SERVICOS DIVERSOS | H | 6 | 25.3 | 151.8
Composição Auxiliar |  | 88247 | COMP | SINAPI | AUXILIAR DE ELETRICISTA COM ENCARGOS COMPLEMENTARES | SERVICOS DIVERSOS | H | 6 | 20.87 | 125.22
Insumo da Composição |  | E-020.3170 | INSUMO | COT | CAIXA DE VENTILAÇÃO GVS 9/9 - CLASSE L - VAZÃO 2000 m³/h - PRESSÃO ESTÁTICA 20MMCA COM SISTEMA DE FILTRAGEM A/90/G4 - FABRICANTE OTAM (SOLER E PALAU) OU SIMILAR TECNICO - EQUIPAMENTO | MATERIAL | UN | 1 | 3146 | 3146
REF. COMPOSIÇÃO CPOS 61.14.080 - BASE MARÇO/2019
QUADRO DE COTAÇÕES
DATA DA COTAÇÃO | CNPJ |  | CONTATO |  | EMPRESA | FUNCIONÁRIO | VALOR |  | MÍNIMO
11/05/2023 | 11.468.785/0001-48 |  | (21) 2195-8989 |  | TROPICAL RIO | BIANCA | 3438 |  | 3146
13/08/2023 | 50.294.149/0001-07 |  | (11) 99400-2114 |  | MOTOVENT | WAGNER | 3146
07/08/2023 | 24.595.350/0001-06 |  | (11) 2020-7777 |  | CASA DO EXAUSTOR | DAYANE | 3500
Composição |  | CPU.E-020.3171 |  |  | CAIXA DE VENTILAÇÃO GVS 9/9 - CLASSE L - VAZÃO 2500 m³/h - PRESSÃO ESTÁTICA 20MMCA COM SISTEMA DE FILTRAGEM A/90/G4 - FABRICANTE OTAM (SOLER E PALAU) OU SIMILAR TECNICO - FORNECIMENTO E INSTALAÇÃO | INES - INSTALAÇÕES ESPECIAIS | UN | 1 | 3715.02 | 3715.02 | 0 | 3715.02 | 0
Composição Auxiliar |  | 88264 | COMP | SINAPI | ELETRICISTA COM ENCARGOS COMPLEMENTARES | SERVICOS DIVERSOS | H | 6 | 25.3 | 151.8
Composição Auxiliar |  | 88247 | COMP | SINAPI | AUXILIAR DE ELETRICISTA COM ENCARGOS COMPLEMENTARES | SERVICOS DIVERSOS | H | 6 | 20.87 | 125.22
Insumo da Composição |  | E-020.3171 | INSUMO | COT | CAIXA DE VENTILAÇÃO GVS 9/9 - CLASSE L - VAZÃO 2500 m³/h - PRESSÃO ESTÁTICA 20MMCA COM SISTEMA DE FILTRAGEM A/90/G4 - FABRICANTE OTAM (SOLER E PALAU) OU SIMILAR TECNICO - EQUIPAMENTO | MATERIAL | UN | 1 | 3438 | 3438
REF. COMPOSIÇÃO CPOS 61.14.080 - BASE MARÇO/2019
QUADRO DE COTAÇÕES
DATA DA COTAÇÃO | CNPJ |  | CONTATO |  | EMPRESA | FUNCIONÁRIO | VALOR |  | MÍNIMO
11/05/2023 | 11.468.785/0001-48 |  | (21) 2195-8989 |  | TROPICAL RIO | BIANCA | 3438 |  | 3438
13/08/2023 | 50.294.149/0001-07 |  | (11) 99400-2114 |  | MOTOVENT | WAGNER | 3832
07/08/2023 | 24.595.350/0001-06 |  | (11) 2020-7777 |  | CASA DO EXAUSTOR | DAYANE | 3650
Composição |  | CPU.E-020.3172 |  |  | EXAUSTOR SILENT 100 - VAZÃO 90 M³/H - PRESSÃO ESTÁTICA 4MMCA -FABRICANTE OTAM (SOLER E PALAU) OU SIMILAR TECNICO - FORNECIMENTO E INSTALAÇÃO | INES - INSTALAÇÕES ESPECIAIS | UN | 1 | 251.13 | 251.13 | 0 | 251.13 | 0
Composição Auxiliar |  | 88264 | COMP | SINAPI | ELETRICISTA COM ENCARGOS COMPLEMENTARES | SERVICOS DIVERSOS | H | 1 | 25.3 | 25.3
Composição Auxiliar |  | 88247 | COMP | SINAPI | AUXILIAR DE ELETRICISTA COM ENCARGOS COMPLEMENTARES | SERVICOS DIVERSOS | H | 1 | 20.87 | 20.87
Insumo da Composição |  | E-020.3172 | INSUMO | COT | EXAUSTOR SILENT 100 - VAZÃO 90 M³/H - PRESSÃO ESTÁTICA 4MMCA -FABRICANTE OTAM (SOLER E PALAU) OU SIMILAR TECNICO - EQUIPAMENTO | MATERIAL | UN | 1 | 204.96 | 204.96
REF. COMPOSIÇÃO CPOS 43.05.030 - BASE MARÇO/2019
QUADRO DE COTAÇÕES
AMERICAN VEK
EXAUSTOR SILENT =183,74R$
FRETE=21,22 R$
TOTAL=204,96R$
DATA DA COTAÇÃO | CNPJ |  | CONTATO |  | EMPRESA | FUNCIONÁRIO | VALOR |  | MÍNIMO
09/11/2023 | 20.977.902/0001-90 |  | SITE |  | AMERICAN VEK | TELE VENDAS | 204.96 |  | 204.96
13/08/2023 | 50.294.149/0001-07 |  | (11) 99400-2114 |  | MOTOVENT | WAGNER | 373
07/08/2023 | 24.595.350/0001-06 |  | (11) 2020-7777 |  | CASA DO EXAUSTOR | DAYANE | 390
Composição |  | CPU.E-020.3183 |  |  | CANALETA BRANCA SPLIT CB80 85X70MM PLASTICA - FORNECIMENTO E INSTALAÇÃO | INES - INSTALAÇÕES ESPECIAIS | M | 1 | 34.63 | 34.63 | 0 | 34.63 | 0
Composição Auxiliar |  | 88264 | COMP | SINAPI | ELETRICISTA COM ENCARGOS COMPLEMENTARES | SERVICOS DIVERSOS | H | 0.75 | 25.3 | 18.97
Composição Auxiliar |  | 88316 | COMP | SINAPI | SERVENTE COM ENCARGOS COMPLEMENTARES | SERVICOS DIVERSOS | H | 0.75 | 19.29 | 14.46
Insumo da Composição |  | 4377 | INSUMO | SINAPI | PARAFUSO DE ACO ZINCADO COM ROSCA SOBERBA, CABECA CHATA E FENDA SIMPLES, DIAMETRO 4,2 MM, COMPRIMENTO * 32 * MM | MATERIAL | UN | 6 | 0.2 | 1.2
Insumo da Composição |  | 4375 | INSUMO | SINAPI | BUCHA DE NYLON SEM ABA S6 | MATERIAL | UN | 6 | 0.12 | 0.72
Insumo da Composição |  | E-020.3183 | INSUMO | COT | CANALETA BRANCA SPLIT CB80 85X70MM PLASTICA (BARRA COM UM METRO) | MATERIAL | M | 1 | 62 | 62
REF. COMPOSIÇÃO ORSE 8358 - BASE NOVEMBRO/2023
QUADRO DE COTAÇÕES
FRIGELAR
CANALETA COM 2 M =44,55R$
CANALETA COM 1 M =22,27R$
FRETE PARA 2 M = 31,98
FRETE PARA 1 M = 15,99
TOTAL PARA 1 M =
DATA DA COTAÇÃO | CNPJ |  | CONTATO |  | EMPRESA | FUNCIONÁRIO | VALOR |  | MEDIANA
08/01/2024 | 92.660.406/0038-00 |  | (51) 99802-8999 |  | FRIGELAR | TELE VENDAS | 38.26 |  | 62
08/01/2024 | 05.492.088/0004-72 |  | (65) 3623-3452 |  | TOTALINE | YURI | 62
08/01/2024 | 09.258.198/0001-82 |  | (65) 3625-1222 |  | REFRICOLL | TELE VENDAS | 62.04
INSTALAÇÕES COMPLEMENTARES
Composição |  | CPU.E-022.9181 |  |  | GUARDA-CORPO H=1,10 M COM MONTANTES VERTICAIS E HORIZONTAIS DE PERFIL DE ALUMINIO 2" ESPASSADO A CADA 5 CM COM ACABAMENTO CROMADO FIXADO NO PISO COM CHUMBADOR MECÂNICO – FABRICAÇÃO, MONTAGEM E INSTALAÇÃO | COM - COMPLEMENTAR | M | 1 | 283.59 | 283.59 | 0 | 283.59 | 0
Composição Auxiliar |  | 88309 | COMP | SINAPI | PEDREIRO COM ENCARGOS COMPLEMENTARES | SERVICOS DIVERSOS | H | 1 | 24.33 | 24.33
Composição Auxiliar |  | 88315 | COMP | SINAPI | SERRALHEIRO COM ENCARGOS COMPLEMENTARES | SERVICOS DIVERSOS | H | 0.7 | 24.14 | 16.89
Composição Auxiliar |  | 88316 | COMP | SINAPI | SERVENTE COM ENCARGOS COMPLEMENTARES | SERVICOS DIVERSOS | H | 2.5 | 19.29 | 48.22
Composição Auxiliar |  | 88317 | COMP | SINAPI | SOLDADOR COM ENCARGOS COMPLEMENTARES | SERVICOS DIVERSOS | H | 0.7 | 24.98 | 17.48
Composição Auxiliar |  | 94963 | COMP | SINAPI | CONCRETO FCK = 15MPA, TRAÇO 1:3,4:3,5 (EM MASSA SECA DE CIMENTO/ AREIA MÉDIA/ BRITA 1) - PREPARO MECÂNICO COM BETONEIRA 400 L. AF_05/2021 | FUNDACOES E ESTRUTURAS | M3 | 0.015 | 493.28 | 7.39
Insumo da Composição |  | 10997 | INSUMO | SINAPI | ELETRODO REVESTIDO AWS - E7018, DIAMETRO IGUAL A 4,00 MM | MATERIAL | KG | 0.24 | 32.03 | 7.68
Insumo da Composição |  | E-022.9181 | INSUMO | COT | PERFIL RETANGULAR DE ALUMINIO 2" | MATERIAL | M | 10.1 | 16 | 161.6
REF. COMPOSIÇÃO ORSE 03554 - JUNHO/2023
JUSTIFICATIVA: PARA ATENDER O DETALHAMENTO DO GUARDAO-CORPO, DE ACORDO COM O PROJETO, TUBO DE AÇO GALVANIZADO SERÁ TROCADO POR ALUMINIO 2"
O DETALHAMENTO POSSUI 9 TUBOS HORIZONTAIS DE 1 METRO E 1 TUBO VERTICAL DE 1,10 M = |  |  |  |  | 10.1
QUADRO DE COTAÇÕES
DATA DA COTAÇÃO | CNPJ |  | CONTATO |  | EMPRESA | FUNCIONÁRIO | VALOR |  | MEDIANA
24/06/2023 | 03.989.217/0005-98 |  | (65) 3627-2777 |  | AÇOFER | RONICLEY | 15.2 |  | 16
07/08/2023 | 03.658.869/0001-09 |  | (65) 3665-6107 |  | FERMAT | JOSE | 16.09
07/08/2023 | 07.358.761/0001-90 |  | (65) 3003-3322 |  | GERDAU | DANIEL | 16
Composição |  | CPU.E-022.9191 |  |  | CORRIMÃO DUPLO, DIÂMETRO EXTERNO = 1 1/2", EM AÇO GALVANIZADO, SOLDADO NA EMPUNHADORA DE AÇO GALVANIZADO 3/4" E FIXADA NA ALVENARIA - FORNECIMENTO E INSTALAÇÃO | COM - COMPLEMENTAR | M | 1 | 92.24 | 92.24 | 0 | 92.24 | 0
Composição Auxiliar |  | 88309 | COMP | SINAPI | PEDREIRO COM ENCARGOS COMPLEMENTARES | SERVICOS DIVERSOS | H | 0.3 | 24.33 | 7.29
Composição Auxiliar |  | 88315 | COMP | SINAPI | SERRALHEIRO COM ENCARGOS COMPLEMENTARES | SERVICOS DIVERSOS | H | 0.2 | 24.14 | 4.82
Composição Auxiliar |  | 88316 | COMP | SINAPI | SERVENTE COM ENCARGOS COMPLEMENTARES | SERVICOS DIVERSOS | H | 0.5 | 19.29 | 9.64
Composição Auxiliar |  | 88317 | COMP | SINAPI | SOLDADOR COM ENCARGOS COMPLEMENTARES | SERVICOS DIVERSOS | H | 0.2 | 24.98 | 4.99
Composição Auxiliar |  | 87298 | COMP | SINAPI | ARGAMASSA TRAÇO 1:3 (EM VOLUME DE CIMENTO E AREIA MÉDIA ÚMIDA) PARA CONTRAPISO, PREPARO MECÂNICO COM BETONEIRA 400 L. AF_08/2019 | SERVICOS DIVERSOS | M3 | 0.003 | 740.04 | 2.22
Insumo da Composição |  | 21012 | INSUMO | SINAPI | TUBO ACO GALVANIZADO COM COSTURA, CLASSE LEVE, DN 40 MM ( 1 1/2"), E = 3,00 MM, *3,48* KG/M (NBR 5580) | MATERIAL | M | 1 | 50.47 | 50.47
Insumo da Composição |  | 10997 | INSUMO | SINAPI | ELETRODO REVESTIDO AWS - E7018, DIAMETRO IGUAL A 4,00 MM | MATERIAL | KG | 0.4 | 32.03 | 12.81
REF. COMPOSIÇÃO ORSE 03556 - JULHO/2021
Composição |  | CPU.E-022.9195 |  |  | CORRIMÃO DUPLO, DIÂMETRO EXTERNO = 1 1/2", EM AÇO GALVANIZADO, SOLDADO NA EMPUNHADORA DE AÇO GALVANIZADO 3/4" E FIXADA NO GUARDA-CORPO - FORNECIMENTO E INSTALAÇÃO | COM - COMPLEMENTAR | M | 1 | 101.05 | 101.05 | 0 | 101.05 | 0
Composição Auxiliar |  | 88251 | COMP | SINAPI | AUXILIAR DE SERRALHEIRO COM ENCARGOS COMPLEMENTARES | SERVICOS DIVERSOS | H | 0.778 | 20.47 | 15.92
Composição Auxiliar |  | 88315 | COMP | SINAPI | SERRALHEIRO COM ENCARGOS COMPLEMENTARES | SERVICOS DIVERSOS | H | 0.948 | 24.14 | 22.88
Insumo da Composição |  | 7568 | INSUMO | SINAPI | BUCHA DE NYLON SEM ABA S10, COM PARAFUSO DE 6,10 X 65 MM EM ACO ZINCADO COM ROSCA SOBERBA, CABECA CHATA E FENDA PHILLIPS | MATERIAL | UN | 3.273 | 0.73 | 2.38
Insumo da Composição |  | 11002 | INSUMO | SINAPI | ELETRODO REVESTIDO AWS - E6013, DIAMETRO IGUAL A 2,50 MM | MATERIAL | KG | 0.004 | 30.76 | 0.12
Insumo da Composição |  | 11033 | INSUMO | SINAPI | SUPORTE PARA CALHA DE 150 MM EM FERRO GALVANIZADO | MATERIAL | UN | 1.091 | 7.17 | 7.82
Insumo da Composição |  | 21012 | INSUMO | SINAPI | TUBO ACO GALVANIZADO COM COSTURA, CLASSE LEVE, DN 40 MM ( 1 1/2"), E = 3,00 MM, *3,48* KG/M (NBR 5580) | MATERIAL | M | 1.029 | 50.47 | 51.93
REF. COMPOSIÇÃO SINAPI 99855 - JULHO/2023
Composição |  | CPU.E-022.9199 |  |  | CONFECÇÃO E INSTALAÇÃO DE PLACAS EXTERNAS EM CHAPA DE ALUMÍNIO COMPOSTO, ACM, COM ESTRUTURA PARA FIXAÇÃO DA PLACA EM "METALÃO" 40X20X1,25MM, TRATADO COM FUNDO DE ZARCÃO ANTIFERRUGEM, ACABAMENTO COM CANTONEIRAS DE ALUMÍNIO NAS BORDAS, DOBRAS DE ACABAMENTO NAS EXTREMIDADES PARA OCULTAR A ESTRUTURA DA FACHADA. ADESIVO EM IMPRESSÃO DIGITAL COM POLICROMIA COR PRATA METALIZADO DE ALTA RESOLUÇÃO APLICADO NA PARTE FRONTAL - MONTAGEM E INSTALAÇÃO COMPLETA DA FACHADA | COM - COMPLEMENTAR | M2 | 1 | 789.77 | 789.77 | 0 | 789.77 | 0
Insumo da Composição |  | E-022.9199 | INSUMO | COT | CONFECÇÃO E INSTALAÇÃO DE PLACAS EXTERNAS EM CHAPA DE ALUMÍNIO COMPOSTO, ACM, COM ESTRUTURA PARA FIXAÇÃO DA PLACA EM "METALÃO" 40X20X1,25MM, TRATADO COM FUNDO DE ZARCÃO ANTIFERRUGEM, ACABAMENTO COM CANTONEIRAS DE ALUMÍNIO NAS BORDAS, DOBRAS DE ACABAMENTO NAS EXTREMIDADES PARA OCULTAR A ESTRUTURA DA FACHADA. ADESIVO EM IMPRESSÃO DIGITAL COM POLICROMIA COR PRATA METALIZADO DE ALTA RESOLUÇÃO APLICADO NA PARTE FRONTAL - MONTAGEM E INSTALAÇÃO COMPLETA DA FACHADA | MATERIAL | M2 | 1 | 789.77 | 789.77
QUADRO DE COTAÇÕES
DATA DA COTAÇÃO | CNPJ |  | CONTATO |  | EMPRESA | FUNCIONÁRIO | VALOR |  | MEDIANA
26/10/2023 | 18.606.363/0001-30 |  | (65) 3694-9553 |  | ACM COMUNICAÇÃO | LUCAS | 791.06 |  | 789.77
17/07/2023 | 08.415.072/0002-92 |  | (65) 3026-7225 |  | HT COMMUNICAÇÃO | TELE VENDAS | 697.42
07/08/2023 | 44.441.806/0001-90 |  | (65) 3051-0600 |  | PENALUX | RODRIGO | 789.77
Composição |  | CPU.E-022.9200 |  |  | BRISE DE METALON (ELEMENTO VAZADO), COM ESTRUTURA E MONTAGEM, INCLUSO ANDAIMES | COM - COMPLEMENTAR | M2 | 1 | 655.45 | 655.45 | 0 | 655.45 | 0
Insumo da Composição |  | E-022.9200A | INSUMO | COT | BRISE DE METALON (ELEMENTO VAZADO), COM ESTRUTURA E MONTAGEM, INCLUSO ANDAIMES | MATERIAL | M2 | 1 | 655.45 | 655.45
REF. COMPOSIÇÃO CPOS 22.06.240 - MAIO/2023
QUADRO DE COTAÇÕES
DATA DA COTAÇÃO | CNPJ |  | CONTATO |  | EMPRESA | FUNCIONÁRIO | VALOR |  | MEDIANA
13/11/2023 | 20.519.030/0001-16 |  | (65) 99800-2904 |  | JGS ARTS FERRO | GILMAR | 655.45 |  | 655.45
13/11/2023 | 29.950.525/0001-70 |  | (65) 3364-7869 |  | MF GOMES | GOMES | 918
13/11/2023 | 35.528.357/0001-21 |  | (65) 9672-2279 |  | BARDDAL METAL | ADILSON | 634.52
Composição |  | CPU.E-022.9201 |  |  | ELEVADOR SEM CASA DE MÁQUINAS, CAPACIDADE 13 PESSOAS - 975KG, VELOCID. DE 60 MPM OU 1,00M/S, TRÊS PARADAS, DESTINAÇÃO COMERCIAL - DEFICIENTE FÍSICO, COMANDO VVVF COM MÁQUINA SEM ENGRENAGEM, CABINA DE AÇO INOX, DIMENSÕES 1575MMX1400MMX2300XX, SINTETIZADOR DE VOZ DIGITALIZADA, INTERFONE, DISPOSITIVO DE EXESSO DE CARGA E LOTADO, ESPELHO, VENTILADOR, PAINÉIS EM CHAPA DE AÇO INOXIDÁVEL, TETO INOX, RÉGUA DE SEGURANÇA ELETRÔNICA PARA PORTA, DISPOSITIVO CONTRA INCÊNDIO E PÂNICO, INDICADOR DIGITAL TRIDIMENSIONAL COM SINAL SONORO, ETIQUETA IDENTIFICAÇÃO EM BRAILE NUMÉRICO, BOTOEIRA DE PAVIMENTO MODELO DEFICIENTE FÍSICO, DISPOSITIVO DE ALARME, GUARDA-CORPO CROMADO TRÊS LADOS DA CABINA, BOTOEIRA DE CABINA MODELO DEFICIENTE FÍSICO INDICADOR MATRICIAL ALFA NUMÉRICO NA CABINA - FORNECIMENTO E INSTALAÇÃO | COM - COMPLEMENTAR | UN | 1 | 169000 | 169000 | 0 | 169000 | 0
Insumo da Composição |  | E-022.9201 | INSUMO | COT | ELEVADOR SEM CASA DE MÁQUINAS, CAPACIDADE 13 PESSOAS - 975KG, VELOCID. DE 60 MPM OU 1,00M/S, TRÊS PARADAS, DESTINAÇÃO COMERCIAL - DEFICIENTE FÍSICO, COMANDO VVVF COM MÁQUINA SEM ENGRENAGEM, CABINA DE AÇO INOX, DIMENSÕES 1575MMX1400MMX2300XX, SINTETIZADOR DE VOZ DIGITALIZADA, INTERFONE, DISPOSITIVO DE EXESSO DE CARGA E LOTADO, ESPELHO, VENTILADOR, PAINÉIS EM CHAPA DE AÇO INOXIDÁVEL, TETO INOX, RÉGUA DE SEGURANÇA ELETRÔNICA PARA PORTA, DISPOSITIVO CONTRA INCÊNDIO E PÂNICO, INDICADOR DIGITAL TRIDIMENSIONAL COM SINAL SONORO, ETIQUETA IDENTIFICAÇÃO EM BRAILE NUMÉRICO, BOTOEIRA DE PAVIMENTO MODELO DEFICIENTE FÍSICO, DISPOSITIVO DE ALARME, GUARDA-CORPO CROMADO TRÊS LADOS DA CABINA, BOTOEIRA DE CABINA MODELO DEFICIENTE FÍSICO INDICADOR MATRICIAL ALFA NUMÉRICO NA CABINA - FORNECIMENTO E INSTALAÇÃO | MATERIAL | UN | 1 | 169000 | 169000
QUADRO DE COTAÇÕES
DATA DA COTAÇÃO | CNPJ |  | CONTATO |  | EMPRESA | FUNCIONÁRIO | VALOR |  | MÍNIMO
05/07/2023 | 15.754.612/0001-47 |  | DELTARIO@GMAIL.COM |  | DELTA RIO | DELMA | 169000 |  | 169000
14/08/2023 | 10.365.987/0001-00 |  | (65) 99901-8665 |  | PREDIAL ELEVADORES | YURI | 252000
14/08/2023 | 93.360.188/0001-60 |  | (65) 3644-2596 |  | MULTITEC | SANDRO | 193900
LIMPEZAS
Composição |  | CPU.E-023.1000 |  |  | LIMPEZA FINAL DA OBRA | LIMPEZA FINAL | M2 | 1 | 3.39 | 3.39 | 0 | 3.39 | 0
Composição Auxiliar |  | 88316 | COMP | SINAPI | SERVENTE COM ENCARGOS COMPLEMENTARES | SERVICOS DIVERSOS | H | 0.14 | 19.29 | 2.7
Insumo da Composição |  | 3 | INSUMO | SINAPI | ACIDO CLORIDRICO / ACIDO MURIATICO, DILUICAO 10% A 12% PARA USO EM LIMPEZA | MATERIAL | L | 0.05 | 13.82 | 0.69
REF. COMPOSIÇÃO SINAPI 9537 - BASE NOVEMBRO/2018
PAISAGISMO
Composição |  | CPU.E-022.5086 |  |  | FORNECIMENTO E PLANTIO DE MUDA DE IPÊ AMARELO | SEDI - SERVIÇOS DIVERSOS | UN | 1 | 41.67 | 41.67 | 0 | 41.67 | 0
Composição Auxiliar |  | 88441 | COMP | SINAPI | JARDINEIRO COM ENCARGOS COMPLEMENTARES | SERVICOS DIVERSOS | H | 0.1818 | 20.11 | 3.65
Composição Auxiliar |  | 88316 | COMP | SINAPI | SERVENTE COM ENCARGOS COMPLEMENTARES | SERVICOS DIVERSOS | H | 0.7272 | 19.29 | 14.02
Insumo da Composição |  | E-022.5086 | INSUMO | COT | FORNECIMENTO DE MUDA DE IPÊ AMARELO | MATERIAL | UN | 1 | 24 | 24
REF. COMPOSIÇÃO SINAPI 98510 - BASE JULHO/2023
QUADRO DE COTAÇÕES
DATA DA COTAÇÃO | CNPJ |  | CONTATO |  | EMPRESA |  | VALOR |  | MEDIANA
25/06/2023 | 19.489.049/0001-88 |  | (65) 3624-1432 |  | VIVEIRO MATO GROSSO | TELMA | 20 |  | 24
20/07/2023 | 06.276.241/0001-44 |  | (65) 3634-8947 |  | VIVEIRO BOT. JARDIM | VERALUCIA | 24
07/08/2023 | 02.281.439/0001-65 |  | (65) 4370-2844 |  | CENTRO OESTE | DORA | 38
Composição |  | CPU.E-022.5087 |  |  | FORNECIMENTO E PLANTIO DE MUDA DE IPÊ ROXO | SEDI - SERVIÇOS DIVERSOS | UN | 1 | 45.67 | 45.67 | 0 | 45.67 | 0
Composição Auxiliar |  | 88441 | COMP | SINAPI | JARDINEIRO COM ENCARGOS COMPLEMENTARES | SERVICOS DIVERSOS | H | 0.1818 | 20.11 | 3.65
Composição Auxiliar |  | 88316 | COMP | SINAPI | SERVENTE COM ENCARGOS COMPLEMENTARES | SERVICOS DIVERSOS | H | 0.7272 | 19.29 | 14.02
Insumo da Composição |  | E-022.5087 | INSUMO | COT | FORNECIMENTO DE MUDA DE IPÊ ROXO | MATERIAL | UN | 1 | 28 | 28
REF. COMPOSIÇÃO SINAPI 98510 - BASE JULHO/2023
QUADRO DE COTAÇÕES
DATA DA COTAÇÃO | CNPJ |  | CONTATO |  | EMPRESA | FUNCIONÁRIO | VALOR |  | MEDIANA
25/06/2023 | 19.489.049/0001-88 |  | (65) 3624-1432 |  | VIVEIRO MATO GROSSO | TELMA | 20 |  | 28
20/07/2023 | 06.276.241/0001-44 |  | (65) 3634-8947 |  | VIVEIRO BOT. JARDIM | VERALUCIA | 28
07/08/2023 | 02.281.439/0001-65 |  | (65) 4370-2844 |  | CENTRO OESTE | DORA | 38
Composição |  | CPU.E-022.5088 |  |  | FORNECIMENTO E PLANTIO DE MUDA DE OITI | SEDI - SERVIÇOS DIVERSOS | UN | 1 | 58.67 | 58.67 | 0 | 58.67 | 0
Composição Auxiliar |  | 88441 | COMP | SINAPI | JARDINEIRO COM ENCARGOS COMPLEMENTARES | SERVICOS DIVERSOS | H | 0.1818 | 20.11 | 3.65
Composição Auxiliar |  | 88316 | COMP | SINAPI | SERVENTE COM ENCARGOS COMPLEMENTARES | SERVICOS DIVERSOS | H | 0.7272 | 19.29 | 14.02
Insumo da Composição |  | E-022.5088 | INSUMO | COT | FORNECIMENTO DE MUDA DE OITI | MATERIAL | UN | 1 | 41 | 41
REF. COMPOSIÇÃO SINAPI 98510 - BASE JULHO/2023
QUADRO DE COTAÇÕES
DATA DA COTAÇÃO | CNPJ |  | CONTATO |  | EMPRESA | FUNCIONÁRIO | VALOR |  | MEDIANA
25/06/2023 | 19.489.049/0001-88 |  | (65) 3624-1432 |  | VIVEIRO MATO GROSSO | TELMA | 38.41 |  | 41
20/07/2023 | 06.276.241/0001-44 |  | (65) 3634-8947 |  | VIVEIRO BOT. JARDIM | VERALUCIA | 41
07/08/2023 | 02.281.439/0001-65 |  | (65) 4370-2844 |  | CENTRO OESTE | DORA | 50
Composição |  | CPU.E-022.5089 |  |  | FORNECIMENTO E PLANTIO DE MUDA DE CICCA | SEDI - SERVIÇOS DIVERSOS | UN | 1 | 66.67 | 66.67 | 0 | 66.67 | 0
Composição Auxiliar |  | 88441 | COMP | SINAPI | JARDINEIRO COM ENCARGOS COMPLEMENTARES | SERVICOS DIVERSOS | H | 0.1818 | 20.11 | 3.65
Composição Auxiliar |  | 88316 | COMP | SINAPI | SERVENTE COM ENCARGOS COMPLEMENTARES | SERVICOS DIVERSOS | H | 0.7272 | 19.29 | 14.02
Insumo da Composição |  | E-022.5089 | INSUMO | COT | FORNECIMENTO DE MUDA DE CICCA | MATERIAL | UN | 1 | 49 | 49
REF. COMPOSIÇÃO SINAPI 98510 - BASE JULHO/2023
QUADRO DE COTAÇÕES
DATA DA COTAÇÃO | CNPJ |  | CONTATO |  | EMPRESA | FUNCIONÁRIO | VALOR |  | MEDIANA
25/06/2023 | 19.489.049/0001-88 |  | (65) 3624-1432 |  | VIVEIRO MATO GROSSO | TELMA | 49 |  | 49
20/07/2023 | 06.276.241/0001-44 |  | (65) 3634-8947 |  | VIVEIRO BOT. JARDIM | VERALUCIA | 37
07/08/2023 | 02.281.439/0001-65 |  | (65) 4370-2844 |  | CENTRO OESTE | DORA | 50
Composição |  | CPU.E-022.5090 |  |  | FORNECIMENTO E PLANTIO DE MUDA DE RABO DE RAPOSA | SEDI - SERVIÇOS DIVERSOS | UN | 1 | 65.17 | 65.17 | 0 | 65.17 | 0
Composição Auxiliar |  | 88441 | COMP | SINAPI | JARDINEIRO COM ENCARGOS COMPLEMENTARES | SERVICOS DIVERSOS | H | 0.1818 | 20.11 | 3.65
Composição Auxiliar |  | 88316 | COMP | SINAPI | SERVENTE COM ENCARGOS COMPLEMENTARES | SERVICOS DIVERSOS | H | 0.7272 | 19.29 | 14.02
Insumo da Composição |  | E-022.5090 | INSUMO | COT | FORNECIMENTO DE MUDA DE RABO DE RAPOSA | MATERIAL | UN | 1 | 47.5 | 47.5
REF. COMPOSIÇÃO SINAPI 98510 - BASE JULHO/2023
QUADRO DE COTAÇÕES
DATA DA COTAÇÃO | CNPJ |  | CONTATO |  | EMPRESA | FUNCIONÁRIO | VALOR |  | MEDIANA
25/06/2023 | 19.489.049/0001-88 |  | (65) 3624-1432 |  | VIVEIRO MATO GROSSO | TELMA | 47.5 |  | 47.5
20/07/2023 | 06.276.241/0001-44 |  | (65) 3634-8947 |  | VIVEIRO BOT. JARDIM | VERALUCIA | 47
07/08/2023 | 02.281.439/0001-65 |  | (65) 4370-2844 |  | CENTRO OESTE | DORA | 50
Composição |  | CPU.E-022.5091 |  |  | FORNECIMENTO E PLANTIO DE MUDA DE CHUVA DE OURO | SEDI - SERVIÇOS DIVERSOS | UN | 1 | 36.62 | 36.62 | 0 | 36.62 | 0
Composição Auxiliar |  | 88441 | COMP | SINAPI | JARDINEIRO COM ENCARGOS COMPLEMENTARES | SERVICOS DIVERSOS | H | 0.1818 | 20.11 | 3.65
Composição Auxiliar |  | 88316 | COMP | SINAPI | SERVENTE COM ENCARGOS COMPLEMENTARES | SERVICOS DIVERSOS | H | 0.7272 | 19.29 | 14.02
Insumo da Composição |  | E-022.5091 | INSUMO | COT | FORNECIMENTO DE MUDA DE CHUVA DE OURO | MATERIAL | UN | 1 | 18.95 | 18.95
REF. COMPOSIÇÃO SINAPI 98510 - BASE JULHO/2023
QUADRO DE COTAÇÕES
DATA DA COTAÇÃO | CNPJ |  | CONTATO |  | EMPRESA | FUNCIONÁRIO | VALOR |  | MEDIANA
25/06/2023 | 19.489.049/0001-88 |  | (65) 3624-1432 |  | VIVEIRO MATO GROSSO | TELMA | 18.95 |  | 18.95
20/07/2023 | 06.276.241/0001-44 |  | (65) 3634-8947 |  | VIVEIRO BOT. JARDIM | VERALUCIA | 16.5
07/08/2023 | 02.281.439/0001-65 |  | (65) 4370-2844 |  | CENTRO OESTE | DORA | 25.5
Composição |  | CPU.E-022.5092 |  |  | FORNECIMENTO E PLANTIO DE MUDA DE QUARESMEIRA | SEDI - SERVIÇOS DIVERSOS | UN | 1 | 62.67 | 62.67 | 0 | 62.67 | 0
Composição Auxiliar |  | 88441 | COMP | SINAPI | JARDINEIRO COM ENCARGOS COMPLEMENTARES | SERVICOS DIVERSOS | H | 0.1818 | 20.11 | 3.65
Composição Auxiliar |  | 88316 | COMP | SINAPI | SERVENTE COM ENCARGOS COMPLEMENTARES | SERVICOS DIVERSOS | H | 0.7272 | 19.29 | 14.02
Insumo da Composição |  | E-022.5092 | INSUMO | COT | FORNECIMENTO DE MUDA DE QUARESMEIRA | MATERIAL | UN | 1 | 45 | 45
REF. COMPOSIÇÃO SINAPI 98510 - BASE JULHO/2023
QUADRO DE COTAÇÕES
DATA DA COTAÇÃO | CNPJ |  | CONTATO |  | EMPRESA | FUNCIONÁRIO | VALOR |  | MEDIANA
25/06/2023 | 19.489.049/0001-88 |  | (65) 3624-1432 |  | VIVEIRO MATO GROSSO | TELMA | 40 |  | 45
20/07/2023 | 06.276.241/0001-44 |  | (65) 3634-8947 |  | VIVEIRO BOT. JARDIM | VERALUCIA | 45
07/08/2023 | 02.281.439/0001-65 |  | (65) 4370-2844 |  | CENTRO OESTE | DORA | 45
Composição |  | CPU.E-022.5093 |  |  | FORNECIMENTO E PLANTIO DE MUDA DE AROEIRA SALSA | SEDI - SERVIÇOS DIVERSOS | UN | 1 | 48.92 | 48.92 | 0 | 48.92 | 0
Composição Auxiliar |  | 88441 | COMP | SINAPI | JARDINEIRO COM ENCARGOS COMPLEMENTARES | SERVICOS DIVERSOS | H | 0.1818 | 20.11 | 3.65
Composição Auxiliar |  | 88316 | COMP | SINAPI | SERVENTE COM ENCARGOS COMPLEMENTARES | SERVICOS DIVERSOS | H | 0.7272 | 19.29 | 14.02
Insumo da Composição |  | E-022.5093 | INSUMO | COT | FORNECIMENTO DE MUDA DE AROEIRA SALSA | MATERIAL | UN | 1 | 31.25 | 31.25
REF. COMPOSIÇÃO SINAPI 98510 - BASE JULHO/2023
QUADRO DE COTAÇÕES
DATA DA COTAÇÃO | CNPJ |  | CONTATO |  | EMPRESA | FUNCIONÁRIO | VALOR |  | MEDIANA
25/06/2023 | 19.489.049/0001-88 |  | (65) 3624-1432 |  | VIVEIRO MATO GROSSO | TELMA | 33.25 |  | 31.25
20/07/2023 | 06.276.241/0001-44 |  | (65) 3634-8947 |  | VIVEIRO BOT. JARDIM | VERALUCIA | 29.7
07/08/2023 | 02.281.439/0001-65 |  | (65) 4370-2844 |  | CENTRO OESTE | DORA | 31.25
Composição |  | CPU.E-022.5095 |  |  | FORNECIMENTO E PLANTIO DE MUDA DE TUNBERGIA | SEDI - SERVIÇOS DIVERSOS | UN | 1 | 48.67 | 48.67 | 0 | 48.67 | 0
Composição Auxiliar |  | 88441 | COMP | SINAPI | JARDINEIRO COM ENCARGOS COMPLEMENTARES | SERVICOS DIVERSOS | H | 0.1818 | 20.11 | 3.65
Composição Auxiliar |  | 88316 | COMP | SINAPI | SERVENTE COM ENCARGOS COMPLEMENTARES | SERVICOS DIVERSOS | H | 0.7272 | 19.29 | 14.02
Insumo da Composição |  | E-022.5095 | INSUMO | COT | FORNECIMENTO DE MUDA DE TUNBERGIA | MATERIAL | UN | 1 | 31 | 31
REF. COMPOSIÇÃO SINAPI 98510 - BASE JULHO/2023
QUADRO DE COTAÇÕES
DATA DA COTAÇÃO | CNPJ |  | CONTATO |  | EMPRESA | FUNCIONÁRIO | VALOR |  | MEDIANA
25/06/2023 | 19.489.049/0001-88 |  | (65) 3624-1432 |  | VIVEIRO MATO GROSSO | TELMA | 29 |  | 31
20/07/2023 | 06.276.241/0001-44 |  | (65) 3634-8947 |  | VIVEIRO BOT. JARDIM | VERALUCIA | 31
07/08/2023 | 02.281.439/0001-65 |  | (65) 4370-2844 |  | CENTRO OESTE | DORA | 38
Composição |  | CPU.E-022.5094 |  |  | FORNECIMENTO E PLANTIO DE MUDA DE QUARESMEIRA | SEDI - SERVIÇOS DIVERSOS | UN | 1 | 62.67 | 62.67 | 0 | 62.67 | 0
Composição Auxiliar |  | 88441 | COMP | SINAPI | JARDINEIRO COM ENCARGOS COMPLEMENTARES | SERVICOS DIVERSOS | H | 0.1818 | 20.11 | 3.65
Composição Auxiliar |  | 88316 | COMP | SINAPI | SERVENTE COM ENCARGOS COMPLEMENTARES | SERVICOS DIVERSOS | H | 0.7272 | 19.29 | 14.02
Insumo da Composição |  | E-022.5094 | INSUMO | COT | FORNECIMENTO DE MUDA DE QUARESMEIRA | MATERIAL | UN | 1 | 45 | 45
REF. COMPOSIÇÃO SINAPI 98510 - BASE JULHO/2023
QUADRO DE COTAÇÕES
DATA DA COTAÇÃO | CNPJ |  | CONTATO |  | EMPRESA | FUNCIONÁRIO | VALOR |  | MEDIANA
25/06/2023 | 19.489.049/0001-88 |  | (65) 3624-1432 |  | VIVEIRO MATO GROSSO | TELMA | 40 |  | 45
20/07/2023 | 06.276.241/0001-44 |  | (65) 3634-8947 |  | VIVEIRO BOT. JARDIM | VERALUCIA | 45
07/08/2023 | 02.281.439/0001-65 |  | (65) 4370-2844 |  | CENTRO OESTE | DORA | 45
Composição |  | CPU.E-022.5097 |  |  | FORNECIMENTO E PLANTIO DE MUDA DE TRAPOERABA ROXA | SEDI - SERVIÇOS DIVERSOS | UN | 1 | 197.67 | 197.67 | 0 | 197.67 | 0
Composição Auxiliar |  | 88441 | COMP | SINAPI | JARDINEIRO COM ENCARGOS COMPLEMENTARES | SERVICOS DIVERSOS | H | 0.1818 | 20.11 | 3.65
Composição Auxiliar |  | 88316 | COMP | SINAPI | SERVENTE COM ENCARGOS COMPLEMENTARES | SERVICOS DIVERSOS | H | 0.7272 | 19.29 | 14.02
Insumo da Composição |  | E-022.5097 | INSUMO | COT | FORNECIMENTO DE MUDA DE TRAPOERABA ROXA | MATERIAL | UN | 1 | 180 | 180
REF. COMPOSIÇÃO SINAPI 98510 - BASE JULHO/2023
QUADRO DE COTAÇÕES
DATA DA COTAÇÃO | CNPJ |  | CONTATO |  | EMPRESA | FUNCIONÁRIO | VALOR |  | MEDIANA
25/06/2023 | 19.489.049/0001-88 |  | (65) 3624-1432 |  | VIVEIRO MATO GROSSO | TELMA | 180 |  | 180
20/07/2023 | 06.276.241/0001-44 |  | (65) 3634-8947 |  | VIVEIRO BOT. JARDIM | VERALUCIA | 180
07/08/2023 | 02.281.439/0001-65 |  | (65) 4370-2844 |  | CENTRO OESTE | DORA | 124
Composição |  | CPU.E-022.5098 |  |  | FORNECIMENTO E PLANTIO DE MUDA DE MINI LANTANA AMARELA | SEDI - SERVIÇOS DIVERSOS | UN | 1 | 145.67 | 145.67 | 0 | 145.67 | 0
Composição Auxiliar |  | 88441 | COMP | SINAPI | JARDINEIRO COM ENCARGOS COMPLEMENTARES | SERVICOS DIVERSOS | H | 0.1818 | 20.11 | 3.65
Composição Auxiliar |  | 88316 | COMP | SINAPI | SERVENTE COM ENCARGOS COMPLEMENTARES | SERVICOS DIVERSOS | H | 0.7272 | 19.29 | 14.02
Insumo da Composição |  | E-022.5098 | INSUMO | COT | FORNECIMENTO DE MUDA DE MINI LANTANA AMARELA | MATERIAL | UN | 1 | 128 | 128
REF. COMPOSIÇÃO SINAPI 98510 - BASE JULHO/2023
QUADRO DE COTAÇÕES
DATA DA COTAÇÃO | CNPJ |  | CONTATO |  | EMPRESA | FUNCIONÁRIO | VALOR |  | MEDIANA
25/06/2023 | 19.489.049/0001-88 |  | (65) 3624-1432 |  | VIVEIRO MATO GROSSO | TELMA | 91.96 |  | 128
20/07/2023 | 06.276.241/0001-44 |  | (65) 3634-8947 |  | VIVEIRO BOT. JARDIM | VERALUCIA | 128
07/08/2023 | 02.281.439/0001-65 |  | (65) 4370-2844 |  | CENTRO OESTE | DORA | 140
Composição |  | CPU.E-022.5099 |  |  | FORNECIMENTO DE PEDRA DE SEIXO ROLADO | SEDI - SERVIÇOS DIVERSOS | UN | 1 | 73.67 | 73.67 | 0 | 73.67 | 0
Composição Auxiliar |  | 88441 | COMP | SINAPI | JARDINEIRO COM ENCARGOS COMPLEMENTARES | SERVICOS DIVERSOS | H | 0.1818 | 20.11 | 3.65
Composição Auxiliar |  | 88316 | COMP | SINAPI | SERVENTE COM ENCARGOS COMPLEMENTARES | SERVICOS DIVERSOS | H | 0.7272 | 19.29 | 14.02
Insumo da Composição |  | E-022.5099 | INSUMO | COT | FORNECIMENTOPEDRA VDDDDZ VFD DE SEIXO ROLADO | MATERIAL | UN | 1 | 56 | 56
REF. COMPOSIÇÃO SINAPI 98510 - BASE JULHO/2023
QUADRO DE COTAÇÕES
DATA DA COTAÇÃO | CNPJ |  | CONTATO |  | EMPRESA | FUNCIONÁRIO | VALOR |  | MEDIANA
25/06/2023 | 19.489.049/0001-88 |  | (65) 3624-1432 |  | VIVEIRO MATO GROSSO | TELMA | 56 |  | 56
20/07/2023 | 06.276.241/0001-44 |  | (65) 3634-8947 |  | VIVEIRO BOT. JARDIM | VERALUCIA | 62
07/08/2023 | 02.281.439/0001-65 |  | (65) 4370-2844 |  | CENTRO OESTE | DORA | 50
Composição |  | CPU.E-022.5100 |  |  | FORNECIMENTO E PLANTIO DE MUDA DE CLOROFITO | SEDI - SERVIÇOS DIVERSOS | UN | 1 | 201.67 | 201.67 | 0 | 201.67 | 0
Composição Auxiliar |  | 88441 | COMP | SINAPI | JARDINEIRO COM ENCARGOS COMPLEMENTARES | SERVICOS DIVERSOS | H | 0.1818 | 20.11 | 3.65
Composição Auxiliar |  | 88316 | COMP | SINAPI | SERVENTE COM ENCARGOS COMPLEMENTARES | SERVICOS DIVERSOS | H | 0.7272 | 19.29 | 14.02
Insumo da Composição |  | E-022.5100 | INSUMO | COT | FORNECIMENTO DE MUDA DE CLOROFITO | MATERIAL | UN | 1 | 184 | 184
REF. COMPOSIÇÃO SINAPI 98510 - BASE JULHO/2023
QUADRO DE COTAÇÕES
DATA DA COTAÇÃO | CNPJ |  | CONTATO |  | EMPRESA | FUNCIONÁRIO | VALOR |  | MEDIANA
25/06/2023 | 19.489.049/0001-88 |  | (65) 3624-1432 |  | VIVEIRO MATO GROSSO | TELMA | 89.5 |  | 184
20/07/2023 | 06.276.241/0001-44 |  | (65) 3634-8947 |  | VIVEIRO BOT. JARDIM | VERALUCIA | 184
07/08/2023 | 02.281.439/0001-65 |  | (65) 4370-2844 |  | CENTRO OESTE | DORA | 200
Composição |  | CPU.E-022.5101 |  |  | FORNECIMENTO E PLANTIO DE MUDA DE ABACAXI ROXO | SEDI - SERVIÇOS DIVERSOS | UN | 1 | 201.67 | 201.67 | 0 | 201.67 | 0
Composição Auxiliar |  | 88441 | COMP | SINAPI | JARDINEIRO COM ENCARGOS COMPLEMENTARES | SERVICOS DIVERSOS | H | 0.1818 | 20.11 | 3.65
Composição Auxiliar |  | 88316 | COMP | SINAPI | SERVENTE COM ENCARGOS COMPLEMENTARES | SERVICOS DIVERSOS | H | 0.7272 | 19.29 | 14.02
Insumo da Composição |  | E-022.5101 | INSUMO | COT | FORNECIMENTO DE MUDA DE ABACAXI ROXO | MATERIAL | UN | 1 | 184 | 184
REF. COMPOSIÇÃO SINAPI 98510 - BASE JULHO/2023
QUADRO DE COTAÇÕES
DATA DA COTAÇÃO | CNPJ |  | CONTATO |  | EMPRESA | FUNCIONÁRIO | VALOR |  | MEDIANA
25/06/2023 | 19.489.049/0001-88 |  | (65) 3624-1432 |  | VIVEIRO MATO GROSSO | TELMA | 200 |  | 184
20/07/2023 | 06.276.241/0001-44 |  | (65) 3634-8947 |  | VIVEIRO BOT. JARDIM | VERALUCIA | 184
07/08/2023 | 02.281.439/0001-65 |  | (65) 4370-2844 |  | CENTRO OESTE | DORA | 155
Composição |  | CPU.E-022.5102 |  |  | FORNECIMENTO E PLANTIO DE MUDA DE LANTANA PENDENTE | SEDI - SERVIÇOS DIVERSOS | UN | 1 | 192.67 | 192.67 | 0 | 192.67 | 0
Composição Auxiliar |  | 88441 | COMP | SINAPI | JARDINEIRO COM ENCARGOS COMPLEMENTARES | SERVICOS DIVERSOS | H | 0.1818 | 20.11 | 3.65
Composição Auxiliar |  | 88316 | COMP | SINAPI | SERVENTE COM ENCARGOS COMPLEMENTARES | SERVICOS DIVERSOS | H | 0.7272 | 19.29 | 14.02
Insumo da Composição |  | E-022.5102 | INSUMO | COT | FORNECIMENTO DE MUDA DE LANTANA PENDENTE | MATERIAL | UN | 1 | 175 | 175
REF. COMPOSIÇÃO SINAPI 98510 - BASE JULHO/2023
QUADRO DE COTAÇÕES
DATA DA COTAÇÃO | CNPJ |  | CONTATO |  | EMPRESA | FUNCIONÁRIO | VALOR |  | MEDIANA
25/06/2023 | 19.489.049/0001-88 |  | (65) 3624-1432 |  | VIVEIRO MATO GROSSO | TELMA | 175 |  | 175
20/07/2023 | 06.276.241/0001-44 |  | (65) 3634-8947 |  | VIVEIRO BOT. JARDIM | VERALUCIA | 175
07/08/2023 | 02.281.439/0001-65 |  | (65) 4370-2844 |  | CENTRO OESTE | DORA | 170
Composição |  | CPU.E-022.5103 |  |  | FORNECIMENTO E PLANTIO DE MUDA DE BARBA DE SERPENTE | SEDI - SERVIÇOS DIVERSOS | UN | 1 | 166.67 | 166.67 | 0 | 166.67 | 0
Composição Auxiliar |  | 88441 | COMP | SINAPI | JARDINEIRO COM ENCARGOS COMPLEMENTARES | SERVICOS DIVERSOS | H | 0.1818 | 20.11 | 3.65
Composição Auxiliar |  | 88316 | COMP | SINAPI | SERVENTE COM ENCARGOS COMPLEMENTARES | SERVICOS DIVERSOS | H | 0.7272 | 19.29 | 14.02
Insumo da Composição |  | E-022.5103 | INSUMO | COT | FORNECIMENTO DE MUDA DE BARBA DE SERPENTE | MATERIAL | UN | 1 | 149 | 149
REF. COMPOSIÇÃO SINAPI 98510 - BASE JULHO/2023
QUADRO DE COTAÇÕES
DATA DA COTAÇÃO | CNPJ |  | CONTATO |  | EMPRESA | FUNCIONÁRIO | VALOR |  | MEDIANA
25/06/2023 | 19.489.049/0001-88 |  | (65) 3624-1432 |  | VIVEIRO MATO GROSSO | TELMA | 160.5 |  | 149
20/07/2023 | 06.276.241/0001-44 |  | (65) 3634-8947 |  | VIVEIRO BOT. JARDIM | VERALUCIA | 149
07/08/2023 | 02.281.439/0001-65 |  | (65) 4370-2844 |  | CENTRO OESTE | DORA | 141
Composição |  | CPU.E-022.5104 |  |  | FORNECIMENTO E PLANTIO DE MUDA DE LAMBARI ROXO | SEDI - SERVIÇOS DIVERSOS | UN | 1 | 182.67 | 182.67 | 0 | 182.67 | 0
Composição Auxiliar |  | 88441 | COMP | SINAPI | JARDINEIRO COM ENCARGOS COMPLEMENTARES | SERVICOS DIVERSOS | H | 0.1818 | 20.11 | 3.65
Composição Auxiliar |  | 88316 | COMP | SINAPI | SERVENTE COM ENCARGOS COMPLEMENTARES | SERVICOS DIVERSOS | H | 0.7272 | 19.29 | 14.02
Insumo da Composição |  | E-022.5104 | INSUMO | COT | FORNECIMENTO DE MUDA DE LAMBARI ROXO | MATERIAL | UN | 1 | 165 | 165
REF. COMPOSIÇÃO SINAPI 98510 - BASE JULHO/2023
QUADRO DE COTAÇÕES
DATA DA COTAÇÃO | CNPJ |  | CONTATO |  | EMPRESA | FUNCIONÁRIO | VALOR |  | MEDIANA
25/06/2023 | 19.489.049/0001-88 |  | (65) 3624-1432 |  | VIVEIRO MATO GROSSO | TELMA | 168 |  | 165
20/07/2023 | 06.276.241/0001-44 |  | (65) 3634-8947 |  | VIVEIRO BOT. JARDIM | VERALUCIA | 165
07/08/2023 | 02.281.439/0001-65 |  | (65) 4370-2844 |  | CENTRO OESTE | DORA | 159
Composição |  | CPU.E-022.5105 |  |  | FORNECIMENTO DE PEDRA SEIXO DE RIO MARRRON N 2 | SEDI - SERVIÇOS DIVERSOS | UN | 1 | 71.67 | 71.67 | 0 | 71.67 | 0
Composição Auxiliar |  | 88441 | COMP | SINAPI | JARDINEIRO COM ENCARGOS COMPLEMENTARES | SERVICOS DIVERSOS | H | 0.1818 | 20.11 | 3.65
Composição Auxiliar |  | 88316 | COMP | SINAPI | SERVENTE COM ENCARGOS COMPLEMENTARES | SERVICOS DIVERSOS | H | 0.7272 | 19.29 | 14.02
Insumo da Composição |  | E-022.5105 | INSUMO | COT | FORNECIMENTO DE PEDRA SEIXO DE RIO MARRRON N 2 | MATERIAL | UN | 1 | 54 | 54
REF. COMPOSIÇÃO SINAPI 98510 - BASE JULHO/2023
QUADRO DE COTAÇÕES
DATA DA COTAÇÃO | CNPJ |  | CONTATO |  | EMPRESA | FUNCIONÁRIO | VALOR |  | MEDIANA
25/06/2023 | 19.489.049/0001-88 |  | (65) 3624-1432 |  | VIVEIRO MATO GROSSO | TELMA | 32 |  | 54
20/07/2023 | 06.276.241/0001-44 |  | (65) 3634-8947 |  | VIVEIRO BOT. JARDIM | VERALUCIA | 54
07/08/2023 | 02.281.439/0001-65 |  | (65) 4370-2844 |  | CENTRO OESTE | DORA | 80
_______________________________________________________________
LEONARDO ANDRÉ DOS SANTOS
ENGENHEIRO CIVIL CREA - MT 51686

## CAP5
AMPLIAÇÃO DO PRÉDIO ANEXO (VERDE) DA SEMA - MT
5. MAPA DE COTAÇÕES
2023

## MAPA DE COTAÇÕES
PROJETO: | AMPLIAÇÃO DO PRÉDIO ANEXO (VERDE) DA SEMA - MT |  |  |  |  | DATA BASE: NOVEMBRO/2023
LOCALIZAÇÃO: | RUA C, ESQUINA COM A RUA F - CENTRO POLÍTICO E ADMINISTRARTIVO, CUIABÁ - MT |  |  |  |  | DATA DE ELABORAÇÃO: MAIO/2023
MUNICÍPIO: | CUIABÁ - MT |  |  |  |  | HORISTA: 107,58% | MENSALISTA: 66,49%
ASSUNTO: | AMPLIAÇÃO |  |  |  |  | BDI OBRA: 22,23%
RESPONSÁVEL TÉCNICO:LEONARDO ANDRÉ DOS SANTOS/ENGENHEIRO CIVIL CREA - MT 51686 | [5 empty] | BDI EQUIPAMENTO: 15,28%
PRAZO: 780 DIAS
REVISÃO: RV03
PLANILHA MAPA DE PREÇOS - COTAÇÕES
ITEM | REF. ITEM ORÇAMENTO | DESCRIÇÃO | UNIDADE | DADOS | EMPRESA 1 | EMPRESA 2 | EMPRESA 3 | TOTAL
CAÇAMBA
1 | A00807 | CAÇAMBA OU CAMINHÃO PARA TRANSPORTE DE ENTULHO DECORRENTE DA EXECUÇÃO DE OBRAS (CLASSE A CONAMA - 10.004 - CLASSE II-B), INCLUINDO ALUGUEL DA CAÇAMBA OU CAMINHÃO E DESCARGA EM ÁREA LICENCIADA | M3 | FORNECEDOR: | LOCADORA BOTA FORA | BRAVO LOCAÇÕES | LOCAÇAMBA |  | 12
|  |  |  | CNPJ: | 26.786.673/0001-02 | 07.173.488/00001-06 | 01.921.630/0001-61
|  |  |  | DATA: | 02/10/2023 | 2023-10-02 | 2023-10-02
|  |  |  | FUNCIONÁRIO: | LOPES | LUIS | FERNANDO
|  |  |  | CONTATO: | (65) 99237-1000 | (65) 99237-4000 | (65) 98446-9562
|  |  |  | VALOR: | 57.14 | 56 | 56.66 | 56.66
ESTRUTURA DE CONCRETO
2 | E-02.3177 | LAJE PRÉ-MOLDADA, TRILHOS LT-49-12-8-4-EPS OU SIMILAR CONFORME PROJETO, VIGOTAS TRELIÇADAS H-8 CM E ENCHIMENTO COM EPS, CAPEAMENTO DE 4 CM COM CONCRETO 30 MPA, ALTURA TOTAL DA LAJE=12 CM. | UN | FORNECEDOR: | CONCRETA CONSTRUTORA | LAJE TRELIÇADA | DANYFABRIS |  | 206
|  |  |  | CNPJ: | 23.249.470/0001-99 | 14.670.561/0001-02 | 01.509.763/0001-25
|  |  |  | DATA: | 30/06/2023 | 25/10/2023 | 30/06/2023
|  |  |  | FUNCIONÁRIO: | APARECIDO | CINTIA | RITA
|  |  |  | CONTATO: | 65-99969-6777 | (65) 3637-1329 | (65) 99971-0889
|  |  |  | VALOR: | 96 | 105.44 | 99.27 | 99.27
ESTRUTURA METÁLICA
3 | E-02.3180 | CHAPA DE AÇO PARA PERFIL ASTM A572 | KG | FORNECEDOR: | AÇOFER | FERMAT | GERDAU |  | 343
|  |  |  | CNPJ: | 03.989.217/0005-98 | 03.658.869/0001-09 | 07.358.761/0001-90
|  |  |  | DATA: | 24/06/2023 | 07/08/2023 | 2023-10-24
|  |  |  | FUNCIONÁRIO: | RONICLEY | JOSE | DANIEL
|  |  |  | CONTATO: | (65) 3627-2777 | (65) 3665-6107 | (65) 3003-3322
|  |  |  | VALOR: | 15.7 | 15 | 16 | 15.7
4 | E-05.5436 | PARAFUSO PARABOLT DIÂMETRO Ø 5/8" | UN | FORNECEDOR: | AÇOFER | FERMAT | GERDAU |  | 372
|  |  |  | CNPJ: | 03.989.217/0005-98 | 03.658.869/0001-09 | 07.358.761/0001-90
|  |  |  | DATA: | 13/11/2023 | 13/11/2023 | 13/11/2023
|  |  |  | FUNCIONÁRIO: | RONICLEY | JOSE | DANIEL
|  |  |  | CONTATO: | (65) 3627-2777 | (65) 3665-6107 | (65) 3003-3322
|  |  |  | VALOR: | 18.95 | 21 | 23.5 | 21
PAREDES - PAINÉIS DE FECHAMENTO
5 | E-04.1008 | PLACA LÃ DE ROCHA 51 MM - 64 KG/M³ | M2 | FORNECEDOR: | PORTAL DA ACÚSTICA | TERAC | SULMÓDULOS |  | 215
|  |  |  | CNPJ: | 24.689.891/0001-01 | 10.690.181/0001-05 | 10.525.025/0001-00
|  |  |  | DATA: | 30/06/2023 | 2023-10-24 | 2023-10-24
|  |  |  | FUNCIONÁRIO: | RAYSSA | SILVIA | BRUNO
|  |  |  | CONTATO: | (12) 99707-6748 | (11) 96306-1905 | (51) 3119-2011
|  |  |  | VALOR: | 130.43 | 131.8 | 115.32 | 130.43
6 | E-04.1009 | FÓRMICA ALMOND L112 OU SIMILAR | M2 | FORNECEDOR: | MADEIRANIT | MADE NOVA | CASA DO MARCINEIRO |  | 216
|  |  |  | CNPJ: | 22.081.669/0004-30 | 34.770.259/0001-33 | 12.398.866/0001-81
|  |  |  | DATA: | 30/06/2023 | 2023-07-17 | 2023-08-07
|  |  |  | FUNCIONÁRIO: | TELE VENDAS | LUCIA | SITE
|  |  |  | CONTATO: | (19) 99701-3257 | (11) 97447-9335 | https://ury1.com/duJPR
|  |  |  | VALOR: | 113.72 | 118.97 | 133.21 | 118.97
7 | E-04.1010 | CORDÃO DELIMITADOR PARA JUNTA DE PLACA CIMENTÍCIA. | M | FORNECEDOR: | ATITUDE GESSO | ARTESANA | BEIRA RIO |  | 217
|  |  |  | CNPJ: | 09.000.350/0001-22 | 55.010.060/0003-49 | 15.491.930/0001-62
|  |  |  | DATA: | 25/10/2023 | 2023-07-17 | 2023-08-02
|  |  |  | FUNCIONÁRIO: | MONIQUE | ADRIANO | JOSINO
|  |  |  | CONTATO: | (11)96055-4168 | (11) 2797-7444 | (65) 2128-9200
|  |  |  | VALOR: | 0.67 | 3.49 | 3.09 | 3.09
COBERTURA
8 | E-05.5442 | CUMEEIRA EM PERFIL TRAPEZOIDAL, EM AÇO REVESTIDO EM LIGA DE ALUMINIO | M | FORNECEDOR: | VERDÃO | REGIONAL TELHAS | BEIRA RIO |  | 139
|  |  |  | CNPJ: | 37.432.150/0005-08 | 01.332.001/0001-09 | 15.491.930/0001-62
|  |  |  | DATA: | 12/08/2023 | 2023-07-06 | 2023-08-02
|  |  |  | FUNCIONÁRIO: | ANA | SIDNEI | JOSINO
|  |  |  | CONTATO: | (65) 3056-5000 | (18) 3421-7377 | (65) 2128-9200
|  |  |  | VALOR: | 76.08 | 32 | 69 | 69
REVESTIMENTO
9 | E-07.2030 | REVESTIMENTO LITOCERÂMICA TERRACOTA OU SIMILAR COM PLACAS DE DIMENSÕES 26X6,5 CM | M2 | FORNECEDOR: | VERDÃO | TODIMO | BEIRA RIO |  | 221
|  |  |  | CNPJ: | 37.432.150/0005-08 | 15.375.991/0001-64 | 15.491.930/0001-62
|  |  |  | DATA: | 12/08/2023 | 30/05/2023 | 2023-08-02
|  |  |  | FUNCIONÁRIO: | ANA | PATRICK | JOSINO
|  |  |  | CONTATO: | (65) 3056-5000 | (65) 3688-5000 | (65) 2128-9200
|  |  |  | VALOR: | 61 | 58.9 | 59.9 | 59.9
ESPELHO
10 | E-010 1001 | ESPELHO COM BORDA BISOTATO, ESPESSURA 4MM | M2 | FORNECEDOR: | SMART VIDROS E ESQUADRIAS | EMPÓRIO DO VIDRO | AV ATUAL VIDROS |  | 222
|  |  |  | CNPJ: | 25.242.555/0001-70 | 29.934.192/0001-95 | 34.090.622/0001-70
|  |  |  | DATA: | 19/06/2023 | 2023-08-07 | 2023-10-24
|  |  |  | FUNCIONÁRIO: | RUY | MONIQUE | GISLAINE
|  |  |  | CONTATO: | (65) 99610-0026 | (65) 3023-7878 | (65) 2127-5865
|  |  |  | VALOR: | 578 | 314.81 | 351.85 | 351.85
PINTURA
11 | E-11.1101 | ACABAMENTO EFEITO CIMENTO QUEIMADO | KG | FORNECEDOR: | VERDÃO | TODIMO | BEIRA RIO |  | 223
|  |  |  | CNPJ: | 37.432.150/0005-08 | 15.375.991/0001-64 | 15.491.930/0001-62
|  |  |  | DATA: | 12/08/2023 | 30/05/2023 | 2023-08-02
|  |  |  | FUNCIONÁRIO: | ANA | PATRICK | JOSINO
|  |  |  | CONTATO: | (65) 3056-5000 | (65) 3688-5000 | (65) 2128-9200
|  |  |  | VALOR: | 58.79 | 58.47 | 58.78 | 58.78
LOUÇAS E METAIS
11 | E-014.2307 | CUBA DE INOX AISI 304, DIMENSÕES 50X40X24 CM | UN | FORNECEDOR: | VERDÃO | TODIMO | BEIRA RIO |  | 13
|  |  |  | CNPJ: | 37.432.150/0005-08 | 15.375.991/0001-64 | 15.491.930/0001-62
|  |  |  | DATA: | 12/08/2023 | 12/08/2023 | 2023-08-02
|  |  |  | FUNCIONÁRIO: | ANA | PATRICK | JOSINO
|  |  |  | CONTATO: | (65) 3056-5000 | (65) 3688-5000 | (65) 2128-9200
|  |  |  | VALOR: | 869 | 813.53 | 730 | 813.53
12 | E-014.2301 | BARRA DE APOIO RETA, EM ACO INOX POLIDO, COMPRIMENTO 40CM, DIAMETRO MINIMO 3 CM | UN | FORNECEDOR: | VERDÃO | TODIMO | BEIRA RIO |  | 14
|  |  |  | CNPJ: | 37.432.150/0005-08 | 15.375.991/0001-64 | 15.491.930/0001-62
|  |  |  | DATA: | 12/08/2023 | 30/05/2023 | 2023-08-02
|  |  |  | FUNCIONÁRIO: | ANA | PATRICK | JOSINO
|  |  |  | CONTATO: | (65) 3056-5000 | (65) 3688-5000 | (65) 2128-9200
|  |  |  | VALOR: | 239 | 110.19 | 150.5 | 150.5
13 | E-014.2305 | TORNEIRA PARA LAVATÓRIO DE MESA ZENIT DOCOLELETRIC , CROMADA, ACIONAMENTO POR SENSOR | UN | FORNECEDOR: | VERDÃO | TODIMO | BEIRA RIO |  | 224
|  |  |  | CNPJ: | 37.432.150/0005-08 | 15.375.991/0001-64 | 15.491.930/0001-62
|  |  |  | DATA: | 12/08/2023 | 30/05/2023 | 2023-08-02
|  |  |  | FUNCIONÁRIO: | ANA | PATRICK | JOSINO
|  |  |  | CONTATO: | (65) 3056-5000 | (65) 3688-5000 | (65) 2128-9200
|  |  |  | VALOR: | 2621.11 | 2086.46 | 2220 | 2220
14 | E-014.2300 | BARRA DE APOIO RETA, EM ACO INOX POLIDO, COMPRIMENTO 20CM, FIXADA NA PAREDE | UN | FORNECEDOR: | VERDÃO | TODIMO | BEIRA RIO |  | 197
|  |  |  | CNPJ: | 37.432.150/0005-08 | 15.375.991/0001-64 | 15.491.930/0001-62
|  |  |  | DATA: | 12/08/2023 | 30/05/2023 | 2023-08-02
|  |  |  | FUNCIONÁRIO: | ANA | PATRICK | JOSINO
|  |  |  | CONTATO: | (65) 3056-5000 | (65) 3688-5000 | (65) 2128-9200
|  |  |  | VALOR: | 216.67 | 102.1 | 130 | 130
INSTALAÇÕES HIDROSANITÁRIAS - ÁGUA FRIA
15 | E-012.12932 | ADAPTADOR PARA CAIXA DE ÁGUA DE CONCRETO 150MM | UN | FORNECEDOR: | VERDÃO | TODIMO | BEIRA RIO |  | 227
|  |  |  | CNPJ: | 37.432.150/0005-08 | 15.375.991/0001-64 | 15.491.930/0001-62
|  |  |  | DATA: | 12/08/2023 | 30/05/2023 | 2023-08-02
|  |  |  | FUNCIONÁRIO: | ANA | PATRICK | JOSINO
|  |  |  | CONTATO: | (65) 3056-5000 | (65) 3688-5000 | (65) 2128-9200
|  |  |  | VALOR: | 265 | 192 | 186 | 192
16 | E-012.12945 | FORNECIMENTO, TRANSPORTE, IÇAMENTO E INSTALAÇÃO DE RESERVATÓRIO METÁLICO TIPO TAÇA, COMPLETO, COM CAPACIDADE DE ARMAZENAMENTO DE 50 MIL LITROS D'ÁGUA | UN | FORNECEDOR: | FAZ FORTE | J.A RESERVATORIOS | AME RSMT |  | 91
|  |  |  | CNPJ: | 02.723.191/0001-45 | 29.694.872/0001-89 | 11.003.297/0001-65
|  |  |  | DATA: | 07/08/2023 | 06/08/2023 | 06/06/2023
|  |  |  | FUNCIONÁRIO: | ANA | GRACIELE | ANYELLE
|  |  |  | CONTATO: | (18) 3659-2673 | (16) 3242-2561 | (17) 99101-9760
|  |  |  | VALOR: | 72500 | 60798 | 67700 | 67700
17 | E-012.12937 | CRUZETA DEPVC DE 3/4" | UN | FORNECEDOR: | VERDÃO | TODIMO | BEIRA RIO |  | 81
|  |  |  | CNPJ: | 37.432.150/0005-08 | 15.375.991/0001-64 | 15.491.930/0001-62
|  |  |  | DATA: | 12/08/2023 | 30/05/2023 | 2023-08-02
|  |  |  | FUNCIONÁRIO: | ANA | PATRICK | JOSINO
|  |  |  | CONTATO: | (65) 3056-5000 | (65) 3688-5000 | (65) 2128-9200
|  |  |  | VALOR: | 19.67 | 12.92 | 28.4 | 19.67
18 | E-012.12940 | CAIXA D´ÁGUA EM POLIETILENO, 10.000 LITROS | UN | FORNECEDOR: | VERDÃO | TODIMO | BEIRA RIO |  | 82
|  |  |  | CNPJ: | 37.432.150/0005-08 | 15.375.991/0001-64 | 15.491.930/0001-62
|  |  |  | DATA: | 12/08/2023 | 30/05/2023 | 2023-08-02
|  |  |  | FUNCIONÁRIO: | ANA | PATRICK | JOSINO
|  |  |  | CONTATO: | (65) 3056-5000 | (65) 3688-5000 | (65) 2128-9200
|  |  |  | VALOR: | 4800 | 2500 | 4200 | 4200
19 | E-012.12947 | COLAR TOMADA FºFº, COM TRAVAS, SAIDA COM ROSCA, DE 40 MM X 1/2" OU 40 MM X 3/4", PARA LIGACAO PREDIAL DE AGUA | UN | FORNECEDOR: | VERDÃO | TODIMO | BEIRA RIO |  | 228
|  |  |  | CNPJ: | 37.432.150/0005-08 | 15.375.991/0001-64 | 15.491.930/0001-62
|  |  |  | DATA: | 12/08/2023 | 30/05/2023 | 2023-08-02
|  |  |  | FUNCIONÁRIO: | ANA | PATRICK | JOSINO
|  |  |  | CONTATO: | (65) 3056-5000 | (65) 3688-5000 | (65) 2128-9200
|  |  |  | VALOR: | 16 | 15.19 | 30.9 | 16
INSTALAÇÕES HIDROSANITÁRIAS - PLUVIAL
20 | E-013.13848 | TAMPA METALICA 0,40X0,40 CM COM GRELHA | UN | FORNECEDOR: | PRO TAMPAS | BEIRA RIO | JGC COMERCIAL |  | 180
|  |  |  | CNPJ: | 19.139.640/0001-05 | 15.491.930/0001-62 | 19.658.639/0001-97
|  |  |  | DATA: | 12/07/2023 | 2023-08-02 | 13/07/2023
|  |  |  | FUNCIONÁRIO: | JACIARA | JOSINO | GUSTAVO
|  |  |  | CONTATO: | (11) 3436-6820 | (65) 2128-9200 | (17) 99787-5549
|  |  |  | VALOR: | 290 | 290 | 169.9 | 290
INSTALAÇÕES HIDROSANITÁRIAS -ESGOTO
21 | E-013.14553 | TE, PVC, ESGOTO PREDIAL, DN 75 X 50 MM, JUNTAELÁSTICA | UN | FORNECEDOR: | VERDÃO | TODIMO | BEIRA RIO |  | 229
|  |  |  | CNPJ: | 37.432.150/0005-08 | 15.375.991/0001-64 | 15.491.930/0001-62
|  |  |  | DATA: | 12/08/2023 | 30/05/2023 | 2023-08-02
|  |  |  | FUNCIONÁRIO: | ANA | PATRICK | JOSINO
|  |  |  | CONTATO: | (65) 3056-5000 | (65) 3688-5000 | (65) 2128-9200
|  |  |  | VALOR: | 20 | 20.1 | 27.3 | 20.1
22 | E-013.14599 | VALVULA DE RETENÇÃO PARA ESGOTO 100 MM | UN | FORNECEDOR: | VERDÃO | TODIMO | BEIRA RIO |  | 183
|  |  |  | CNPJ: | 37.432.150/0005-08 | 15.375.991/0001-64 | 15.491.930/0001-62
|  |  |  | DATA: | 12/08/2023 | 30/05/2023 | 2023-08-02
|  |  |  | FUNCIONÁRIO: | ANA | PATRICK | JOSINO
|  |  |  | CONTATO: | (65) 3056-5000 | (65) 3688-5000 | (65) 2128-9200
|  |  |  | VALOR: | 102.5 | 102.1 | 78.91 | 102.1
INSTALAÇÕES ELÉTRICAS
22 | E-015.16763 | CAIXA PARA QUADRO DE DISTRIBUICAO DE ENERGIA DE EMBUTIR (80 X 60 CM), EM CHAPA METALICA, PARA 50 DISJUNTORES TERMOMAGNETICOS MONOPOLARES, COM BARRAMENTO TRIFASICO E NEUTRO | UN | FORNECEDOR: | ELETRICA PARANÁ | ELETROATIVA | ELETROFIOS |  | 230
|  |  |  | CNPJ: | 08.139.615/0001-05 | 06.110.817/0001-07 | 37.470.911./0001-92
|  |  |  | DATA: | 30/05/2023 | 06/07/2023 | 17/07/2023
|  |  |  | FUNCIONÁRIO: | PLINIO | JOSÉ | LERISMAR
|  |  |  | CONTATO: | (65) 3388-0800 | (65) 3051-7844 | (65) 3618-2500
|  |  |  | VALOR: | 987.7 | 911.1 | 810 | 911.1
23 | E-015.16763A | KIT BARRAMENTO TRIFÁSICO 225A (INCLUSO BARRAMENTO NEUTRO E TERRA 225A, ISOLADORES E ACESSORIOS DE FIXAÇÃO) | UN | FORNECEDOR: | ELETRICA PARANÁ | ELETROATIVA | ELETROFIOS |  | 231
|  |  |  | CNPJ: | 08.139.615/0001-05 | 06.110.817/0001-07 | 37.470.911./0001-92
|  |  |  | DATA: | 30/05/2023 | 06/07/2023 | 17/07/2023
|  |  |  | FUNCIONÁRIO: | PLINIO | JOSÉ | LERISMAR
|  |  |  | CONTATO: | (65) 3388-0800 | (65) 3051-7844 | (65) 3618-2500
|  |  |  | VALOR: | 825.99 | 781.7 | 798.95 | 798.95
24 | E-015.16752B | TALA PARA EMENDA DE ELTROCALHA LISA OU PERFURADA | UN | FORNECEDOR: | ELETRICA PARANÁ | ELETROATIVA | ELETROFIOS |  | 116
|  |  |  | CNPJ: | 08.139.615/0001-05 | 06.110.817/0001-07 | 37.470.911./0001-92
|  |  |  | DATA: | 30/05/2023 | 06/07/2023 | 17/07/2023
|  |  |  | FUNCIONÁRIO: | PLINIO | JOSÉ | LERISMAR
|  |  |  | CONTATO: | (65) 3388-0800 | (65) 3051-7844 | (65) 3618-2500
|  |  |  | VALOR: | 8.99 | 6.6 | 6.95 | 6.95
25 | E-015.16709 | LUMINÁRIA TIPO CALHA PARA LAMPADA TUBULAR LED 4X20W | UN | FORNECEDOR: | ELETRICA PARANÁ | ELETROATIVA | ELETROFIOS |  | 191
|  |  |  | CNPJ: | 08.139.615/0001-05 | 06.110.817/0001-07 | 37.470.911./0001-92
|  |  |  | DATA: | 30/05/2023 | 06/07/2023 | 17/07/2023
|  |  |  | FUNCIONÁRIO: | PLINIO | JOSÉ | LERISMAR
|  |  |  | CONTATO: | (65) 3388-0800 | (65) 3051-7844 | (65) 3618-2500
|  |  |  | VALOR: | 370 | 210.99 | 210.1 | 210.99
26 | E-015.16800 | ELETROCALHA LISA EM AÇO GALVANIZADO, LARGURA DE 50MM E ALTURA DE 50MM | M | FORNECEDOR: | ELETRICA PARANÁ | ELETROATIVA | ELETROFIOS |  | 186
|  |  |  | CNPJ: | 08.139.615/0001-05 | 06.110.817/0001-07 | 37.470.911./0001-92
|  |  |  | DATA: | 30/05/2023 | 06/07/2023 | 17/07/2023
|  |  |  | FUNCIONÁRIO: | PLINIO | JOSÉ | LERISMAR
|  |  |  | CONTATO: | (65) 3388-0800 | (65) 3051-7844 | (65) 3618-2500
|  |  |  | VALOR: | 20.35 | 24 | 26.65 | 24
27 | E-015.16800A | TAMPA PARA ELETROCALHA LISA EM AÇO GALVANIZADO, LARGURA DE 50MM E ALTURA DE 50MM | M | FORNECEDOR: | ELETRICA PARANÁ | ELETROATIVA | ELETROFIOS |  | 187
|  |  |  | CNPJ: | 08.139.615/0001-05 | 06.110.817/0001-07 | 37.470.911./0001-92
|  |  |  | DATA: | 30/05/2023 | 06/07/2023 | 17/07/2023
|  |  |  | FUNCIONÁRIO: | PLINIO | JOSÉ | LERISMAR
|  |  |  | CONTATO: | (65) 3388-0800 | (65) 3051-7844 | (65) 3618-2500
|  |  |  | VALOR: | 10.2 | 8.33 | 7.05 | 8.33
28 | E-015.16801 | EMENDA PARA ELETROCALHA LISA EM AÇO GALVANIZADO, LARGURA DE 50MM E ALTURA DE 50MM | UN | FORNECEDOR: | ELETRICA PARANÁ | ELETROATIVA | ELETROFIOS |  | 188
|  |  |  | CNPJ: | 08.139.615/0001-05 | 06.110.817/0001-07 | 37.470.911./0001-92
|  |  |  | DATA: | 30/05/2023 | 06/07/2023 | 17/07/2023
|  |  |  | FUNCIONÁRIO: | PLINIO | JOSÉ | LERISMAR
|  |  |  | CONTATO: | (65) 3388-0800 | (65) 3051-7844 | (65) 3618-2500
|  |  |  | VALOR: | 4.41 | 7.2 | 5.1 | 5.1
29 | E-015.16758 | ELETROCALHA LISA EM AÇO GALVANIZADO, LARGURA DE 100MM E ALTURA DE 50MM (INCLUSO TAMPA) | M | FORNECEDOR: | ELETROATIVA | ELETROFIOS | CALHAS KENNEDY |  | 130
|  |  |  | CNPJ: | 06.110.817/0001-07 | 37.470.911/0001-52 | 64.651.979/0001-40
|  |  |  | DATA: | 06/06/2023 | 14/06/2023 | 07/08/2023
|  |  |  | FUNCIONÁRIO: | JOSÉ | LERISMAR | PATRICK
|  |  |  | CONTATO: | (65) 3051-7844 | (65) 3618-2500 | (11) 2126-3333
|  |  |  | VALOR: | 30.33 | 33.35 | 40.06 | 33.35
30 | E-015.16759 | EMENDA PARA ELETROCALHA LISA EM AÇO GALVANIZADO, LARGURA DE 100MM E ALTURA DE 50MM | UN | FORNECEDOR: | ELETROATIVA | ELETROFIOS | CALHAS KENNEDY |  | 132
|  |  |  | CNPJ: | 06.110.817/0001-07 | 37.470.911/0001-52 | 64.651.979/0001-40
|  |  |  | DATA: | 06/06/2023 | 14/06/2023 | 07/08/2023
|  |  |  | FUNCIONÁRIO: | JOSÉ | LERISMAR | PATRICK
|  |  |  | CONTATO: | (65) 3051-7844 | (65) 3618-2500 | (11) 2126-3333
|  |  |  | VALOR: | 10.5 | 18.81 | 15.2 | 15.2
31 | E-015.16801A | PARAFUSO COM LENTILHA AUTOTRAVANTE DIAMETRO 5/16X1" | UN | FORNECEDOR: | ELETRICA PARANÁ | ELETROATIVA | ELETROFIOS |  | 345
|  |  |  | CNPJ: | 08.139.615/0001-05 | 06.110.817/0001-07 | 37.470.911./0001-92
|  |  |  | DATA: | 30/05/2023 | 06/07/2023 | 17/07/2023
|  |  |  | FUNCIONÁRIO: | PLINIO | JOSÉ | LERISMAR
|  |  |  | CONTATO: | (65) 3388-0800 | (65) 3051-7844 | (65) 3618-2500
|  |  |  | VALOR: | 0.7 | 0.65 | 0.69 | 0.69
CABEAMENTO
32 | E-017.18000 | MINI RACK TIPO GABINETE DE 19" - PORTA ACRÍLICO CRISTAL - 12U | UN | FORNECEDOR: | PLUG MAIS | REDE DISTRIBUIDORA | MULTIFONE |  | 43
|  |  |  | CNPJ: | 07.388.781/0001-82 | 29.382.143/0001-97 | 00.551.775/0001-55
|  |  |  | DATA: | 17/07/2023 | 27/07/2023 | 07/08/2023
|  |  |  | FUNCIONÁRIO: | LANA | JANAINA | PAULO
|  |  |  | CONTATO: | (65) 3648-5700 | (65) 3634-6949 | (65) 3618-3906
|  |  |  | VALOR: | 1315.47 | 1632.29 | 1708.5 | 1632.29
33 | E-017.18001 | MINI RACK TIPO GABINETE DE 19" - PORTA ACRÍLICO CRISTAL - 16U | UN | FORNECEDOR: | PLUG MAIS | REDE DISTRIBUIDORA | MULTIFONE |  | 45
|  |  |  | CNPJ: | 07.388.781/0001-82 | 29.382.143/0001-97 | 00.551.775/0001-55
|  |  |  | DATA: | 17/07/2023 | 27/07/2023 | 07/08/2023
|  |  |  | FUNCIONÁRIO: | - | JANAINA | PAULO
|  |  |  | CONTATO: | (65) 3648-5700 | (65) 3634-6949 | (65) 3618-3906
|  |  |  | VALOR: | 2218 | 2900 | 2700 | 2700
34 | E-017.18002 | SWITCH POE DE CAMADA 3 COM 48 PORTAS GIGABTI ETHERNET RJ45 40P POE++, 4P SFP+ DE 10G | UN | FORNECEDOR: | PLUG MAIS | REDE DISTRIBUIDORA | MULTIFONE |  | 44
|  |  |  | CNPJ: | 07.388.781/0001-82 | 29.382.143/0001-97 | 00.551.775/0001-55
|  |  |  | DATA: | 17/07/2023 | 27/07/2023 | 07/08/2023
|  |  |  | FUNCIONÁRIO: | - | JANAINA | PAULO
|  |  |  | CONTATO: | (65) 3648-5700 | (65) 3634-6949 | (65) 3618-3906
|  |  |  | VALOR: | 6352.98 | 7626.53 | 6800 | 6800
35 | E-017.18007 | UNIDADE DE VENTILAÇÃO DE TETO (2 VENTILADORES) - GABINETE PADRÃO 19" | UN | FORNECEDOR: | PLUG MAIS | REDE DISTRIBUIDORA | MULTIFONE |  | 46
|  |  |  | CNPJ: | 07.388.781/0001-82 | 29.382.143/0001-97 | 00.551.775/0001-55
|  |  |  | DATA: | 17/07/2023 | 27/07/2023 | 07/08/2023
|  |  |  | FUNCIONÁRIO: | - | JANAINA | PAULO
|  |  |  | CONTATO: | (65) 3648-5700 | (65) 3634-6949 | (65) 3618-3906
|  |  |  | VALOR: | 270 | 555.73 | 647.7 | 555.73
36 | E-017.18008 | CALHA DE TOMADAS 12 TOMADAS 2P+T, 10A - 1U | UN | FORNECEDOR: | PLUG MAIS | REDE DISTRIBUIDORA | MULTIFONE |  | 47
|  |  |  | CNPJ: | 07.388.781/0001-82 | 29.382.143/0001-97 | 00.551.775/0001-55
|  |  |  | DATA: | 17/07/2023 | 27/07/2023 | 07/08/2023
|  |  |  | FUNCIONÁRIO: | - | JANAINA | PAULO
|  |  |  | CONTATO: | (65) 3648-5700 | (65) 3634-6949 | (65) 3618-3906
|  |  |  | VALOR: | 282 | 286 | 312.8 | 286
36 | E-017.18017 | PATCH PANEL 12 PORTAS, CATEGORIA 6 | UN | FORNECEDOR: | PLUG MAIS | REDE DISTRIBUIDORA | MULTIFONE |  | 48
|  |  |  | CNPJ: | 07.388.781/0001-82 | 29.382.143/0001-97 | 00.551.775/0001-55
|  |  |  | DATA: | 17/07/2023 | 27/07/2023 | 07/08/2023
|  |  |  | FUNCIONÁRIO: | - | JANAINA | PAULO
|  |  |  | CONTATO: | (65) 3648-5700 | (65) 3634-6949 | (65) 3618-3906
|  |  |  | VALOR: | 801.15 | 895.53 | 1502.8 | 895.53
37 | E-017.18010 | GUIA DE CABOS SIMPLES | UN | FORNECEDOR: | PLUG MAIS | REDE DISTRIBUIDORA | MULTIFONE |  | 49
|  |  |  | CNPJ: | 07.388.781/0001-82 | 29.382.143/0001-97 | 00.551.775/0001-55
|  |  |  | DATA: | 17/07/2023 | 27/07/2023 | 07/08/2023
|  |  |  | FUNCIONÁRIO: | - | JANAINA | PAULO
|  |  |  | CONTATO: | (65) 3648-5700 | (65) 3634-6949 | (65) 3618-3906
|  |  |  | VALOR: | 34.87 | 35.9 | 44 | 35.9
38 | E-017.18054 | GUIA DE CABOS VERTICAL | UN | FORNECEDOR: | PLUG MAIS | REDE DISTRIBUIDORA | MULTIFONE |  | 309
|  |  |  | CNPJ: | 07.388.781/0001-82 | 29.382.143/0001-97 | 00.551.775/0001-55
|  |  |  | DATA: | 17/07/2023 | 27/07/2023 | 07/08/2023
|  |  |  | FUNCIONÁRIO: | LANA | JANAINA | PAULO
|  |  |  | CONTATO: | (65) 3648-5700 | (65) 3634-6949 | (65) 3618-3906
|  |  |  | VALOR: | 112.9 | 170 | 96.8 | 112.9
39 | E-017.18055 | GUIA DE CABOS VERTICAL FECHADO | UN | FORNECEDOR: | PLUG MAIS | REDE DISTRIBUIDORA | MULTIFONE |  | 310
|  |  |  | CNPJ: | 07.388.781/0001-82 | 29.382.143/0001-97 | 00.551.775/0001-55
|  |  |  | DATA: | 17/07/2023 | 27/07/2023 | 07/08/2023
|  |  |  | FUNCIONÁRIO: | LANA | JANAINA | PAULO
|  |  |  | CONTATO: | (65) 3648-5700 | (65) 3634-6949 | (65) 3618-3906
|  |  |  | VALOR: | 34.87 | 38.9 | 44 | 38.9
40 | E-017.18013 | DIO - 24 PORTAS | UN | FORNECEDOR: | PLUG MAIS | REDE DISTRIBUIDORA | MULTIFONE |  | 50
|  |  |  | CNPJ: | 07.388.781/0001-82 | 29.382.143/0001-97 | 00.551.775/0001-55
|  |  |  | DATA: | 17/07/2023 | 27/07/2023 | 07/08/2023
|  |  |  | FUNCIONÁRIO: | - | JANAINA | PAULO
|  |  |  | CONTATO: | (65) 3648-5700 | (65) 3634-6949 | (65) 3618-3906
|  |  |  | VALOR: | 659 | 700 | 655 | 659
41 | E-017.18056 | PATCH CORD CAT-6 (24AWG) - 4 PARES - 2,5M | UN | FORNECEDOR: | PLUG MAIS | REDE DISTRIBUIDORA | MULTIFONE |  | 311
|  |  |  | CNPJ: | 07.388.781/0001-82 | 29.382.143/0001-97 | 00.551.775/0001-55
|  |  |  | DATA: | 17/07/2023 | 27/07/2023 | 07/08/2023
|  |  |  | FUNCIONÁRIO: | - | JANAINA | PAULO
|  |  |  | CONTATO: | (65) 3648-5700 | (65) 3634-6949 | (65) 3618-3906
|  |  |  | VALOR: | 28.15 | 28.02 | 28.9 | 28.15
42 | E-017.18057 | ELETRODUTO RÍGIDO ROSCÁVEL, PVC (6"), PARA REDE ENTERRADA DE DISTRIBUIÇÃO DE ENERGIA ELÉTRICA | M | FORNECEDOR: | ELETRICA PANTANA | ELETROFIOS | ELETRICA PARANÁ |  | 312
|  |  |  | CNPJ: | 09.269.264/0001-10 | 37.470.911/0001-52 | 06.110.817/0001-07
|  |  |  | DATA: | 09/11/2023 | 14/06/2023 | 24/10/2023
|  |  |  | FUNCIONÁRIO: | BRUNO | LERISMAR | PLINIO
|  |  |  | CONTATO: | (65) 3027-3744 | (65) 3618-2500 | 65) 3051-7844
|  |  |  | VALOR: | 89.63 | 99.96 | 53.33 | 89.63
43 | E-017.18035 | EXTENSÃO OPTICA MM - 2 FIBRAS - CONECTOR SC | UN | FORNECEDOR: | PLUG MAIS | REDE DISTRIBUIDORA | MULTIFONE |  | 95
|  |  |  | CNPJ: | 07.388.781/0001-82 | 29.382.143/0001-97 | 00.551.775/0001-55
|  |  |  | DATA: | 17/07/2023 | 27/07/2023 | 07/08/2023
|  |  |  | FUNCIONÁRIO: | LANA | JANAINA | PAULO
|  |  |  | CONTATO: | (65) 3648-5700 | (65) 3634-6949 | (65) 3618-3906
|  |  |  | VALOR: | 49.09 | 42 | 43 | 43
44 | E-017.18021 | CABO ÓTICO INTERNO | M | FORNECEDOR: | PLUG MAIS | ÚNICA SERV | MULTIFONE |  | 52
|  |  |  | CNPJ: | 07.388.781/0001-82 | 07.709.614/0001-96 | 00.551.775/0001-55
|  |  |  | DATA: | 17/07/2023 | 08/11/2023 | 07/08/2023
|  |  |  | FUNCIONÁRIO: | LANA | ANDRÉ | PAULO
|  |  |  | CONTATO: | (65) 3648-5700 | (13) 3345-6012 | (65) 3618-3906
|  |  |  | VALOR: | 11.99 | 10.2 | 12.5 | 11.99
45 | E-017.18052 | BANDEJA DESLIZANTE PERFURADA PARA RACK TIPO GABINETE | UN | FORNECEDOR: | PLUG MAIS | REDE DISTRIBUIDORA | MULTIFONE |  | 307
|  |  |  | CNPJ: | 07.388.781/0001-82 | 29.382.143/0001-97 | 00.551.775/0001-55
|  |  |  | DATA: | 17/07/2023 | 27/07/2023 | 07/08/2023
|  |  |  | FUNCIONÁRIO: | LANA | JANAINA | PAULO
|  |  |  | CONTATO: | (65) 3648-5700 | (65) 3634-6949 | (65) 3618-3906
|  |  |  | VALOR: | 129.81 | 103.72 | 115 | 115
46 | E-017.18053 | BASE SOLEIRA PARA RACK TIPO GABINETE | UN | FORNECEDOR: | PLUG MAIS | REDE DISTRIBUIDORA | MULTIFONE |  | 308
|  |  |  | CNPJ: | 07.388.781/0001-82 | 29.382.143/0001-97 | 00.551.775/0001-55
|  |  |  | DATA: | 17/07/2023 | 27/07/2023 | 07/08/2023
|  |  |  | FUNCIONÁRIO: | LANA | JANAINA | PAULO
|  |  |  | CONTATO: | (65) 3648-5700 | (65) 3634-6949 | (65) 3618-3906
|  |  |  | VALOR: | 315 | 407.84 | 489 | 407.84
31 | E-015.16821 | ELETROCALHA PERFURADA EM AÇO GALVANIZADO, LARGURA DE 100MM E ALTURA DE 100MM, INCLUSO TAMPA | M | FORNECEDOR: | ELETROATIVA | ELETROFIOS | ELETRICA PARANÁ |  | 313
|  |  |  | CNPJ: | 06.110.817/0001-07 | 37.470.911/0001-52 | 06.110.817/0001-07
|  |  |  | DATA: | 06/06/2023 | 14/06/2023 | 24/10/2023
|  |  |  | FUNCIONÁRIO: | JOSÉ | LERISMAR | PLINIO
|  |  |  | CONTATO: | (65) 3051-7844 | (65) 3618-2500 | 65) 3051-7844
|  |  |  | VALOR: | 39.83 | 45.1 | 38 | 39.83
32 | E-015.16822 | EMENDA PARA ELETROCALHA LISA OU PERFURADA EM AÇO GALVANIZADO | UN | FORNECEDOR: | ELETROATIVA | ELETROFIOS | CALHAS KENNEDY |  | 314
|  |  |  | CNPJ: | 06.110.817/0001-07 | 37.470.911/0001-52 | 64.651.979/0001-40
|  |  |  | DATA: | 06/06/2023 | 14/06/2023 | 07/08/2023
|  |  |  | FUNCIONÁRIO: | JOSÉ | LERISMAR | PATRICK
|  |  |  | CONTATO: | (65) 3051-7844 | (65) 3618-2500 | (11) 2126-3333
|  |  |  | VALOR: | 15.6 | 19 | 16.4 | 16.4
33 | E-015.16823 | ELETROCALHA PERFURADA EM AÇO GALVANIZADO, LARGURA DE 100MM E ALTURA DE 75MM | M | FORNECEDOR: | ELETROATIVA | ELETROFIOS | ELETRICA PANTANAL |  | 315
|  |  |  | CNPJ: | 06.110.817/0001-07 | 37.470.911/0001-52 | 09.269.264/0001-10
|  |  |  | DATA: | 06/06/2023 | 14/06/2023 | 09/11/2023
|  |  |  | FUNCIONÁRIO: | JOSÉ | LERISMAR | BRUNO
|  |  |  | CONTATO: | (65) 3051-7844 | (65) 3618-2500 | (65) 3025-3444
|  |  |  | VALOR: | 24 | 36.98 | 26.88 | 26.88
34 | E-015.16824 | ELETROCALHA PERFURADA EM AÇO GALVANIZADO, LARGURA DE 150MM E ALTURA DE 100MM | M | FORNECEDOR: | ELETROATIVA | ELETROFIOS | CALHAS KENNEDY |  | 316
|  |  |  | CNPJ: | 06.110.817/0001-07 | 37.470.911/0001-52 | 64.651.979/0001-40
|  |  |  | DATA: | 06/06/2023 | 14/06/2023 | 07/08/2023
|  |  |  | FUNCIONÁRIO: | JOSÉ | LERISMAR | PATRICK
|  |  |  | CONTATO: | (65) 3051-7844 | (65) 3618-2500 | (11) 2126-3333
|  |  |  | VALOR: | 29.66 | 50.08 | 45 | 45
35 | E-015.16825 | ELETROCALHA PERFURADA EM AÇO GALVANIZADO, LARGURA DE 200MM E ALTURA DE 100MM | M | FORNECEDOR: | ELETROATIVA | ELETROFIOS | CALHAS KENNEDY |  | 317
|  |  |  | CNPJ: | 06.110.817/0001-07 | 37.470.911/0001-52 | 64.651.979/0001-40
|  |  |  | DATA: | 06/06/2023 | 14/06/2023 | 07/08/2023
|  |  |  | FUNCIONÁRIO: | JOSÉ | LERISMAR | PATRICK
|  |  |  | CONTATO: | (65) 3051-7844 | (65) 3618-2500 | (11) 2126-3333
|  |  |  | VALOR: | 60 | 70.13 | 60 | 60
36 | E-015.16826 | ELETROCALHA PERFURADA EM AÇO GALVANIZADO, LARGURA DE 200MM E ALTURA DE 50MM | M | FORNECEDOR: | ELETROATIVA | ELETROFIOS | ELETRICA PANTANAL |  | 318
|  |  |  | CNPJ: | 06.110.817/0001-07 | 37.470.911/0001-52 | 09.269.264/0001-10
|  |  |  | DATA: | 06/06/2023 | 14/06/2023 | 09/11/2023
|  |  |  | FUNCIONÁRIO: | JOSÉ | LERISMAR | BRUNO
|  |  |  | CONTATO: | (65) 3051-7844 | (65) 3618-2500 | (65) 3025-3444
|  |  |  | VALOR: | 49.66 | 66.72 | 55.61 | 55.61
37 | E-015.16827 | ELETROCALHA PERFURADA EM AÇO GALVANIZADO, LARGURA DE 300MM E ALTURA DE 50MM | M | FORNECEDOR: | ELETROATIVA | INOVE INDÚSTRIA | ELETRICA PANTANAL |  | 319
|  |  |  | CNPJ: | 06.110.817/0001-07 | 15.469.310/0001-27 | 09.269.264/0001-10
|  |  |  | DATA: | 06/06/2023 | 08/11/2023 | 09/11/2023
|  |  |  | FUNCIONÁRIO: | JOSÉ | TELE VENDAS | BRUNO
|  |  |  | CONTATO: | (65) 3051-7844 | (11) 2023-6260 | (65) 3025-3444
|  |  |  | VALOR: | 80 | 71.88 | 80.5 | 80
38 | E-015.16828 | ELETROCALHA PERFURADA EM AÇO GALVANIZADO, LARGURA DE 300MM E ALTURA DE 75MM | M | FORNECEDOR: | INOVE INDÚSTRIA | ELETROFIOS | CALHAS KENNEDY |  | 320
|  |  |  | CNPJ: | 15.469.310/0001-27 | 37.470.911/0001-52 | 64.651.979/0001-40
|  |  |  | DATA: | 08/11/2023 | 14/06/2023 | 07/08/2023
|  |  |  | FUNCIONÁRIO: | TELE VENDAS | LERISMAR | PATRICK
|  |  |  | CONTATO: | (11) 2023-6260 | (65) 3618-2500 | (11) 2126-3333
|  |  |  | VALOR: | 91.75 | 111.65 | 96.66 | 96.66
39 | E-015.16829 | ELETROCALHA PERFURADA EM AÇO GALVANIZADO, LARGURA DE 400MM E ALTURA DE 50MM | M | FORNECEDOR: | ELETROATIVA | ELETROFIOS | CALHAS KENNEDY |  | 321
|  |  |  | CNPJ: | 06.110.817/0001-07 | 37.470.911/0001-52 | 64.651.979/0001-40
|  |  |  | DATA: | 06/06/2023 | 14/06/2023 | 07/08/2023
|  |  |  | FUNCIONÁRIO: | JOSÉ | LERISMAR | PATRICK
|  |  |  | CONTATO: | (65) 3051-7844 | (65) 3618-2500 | (11) 2126-3333
|  |  |  | VALOR: | 99.66 | 146.65 | 120 | 120
40 | E-015.16830 | ELETROCALHA PERFURADA EM AÇO GALVANIZADO, LARGURA DE 500MM E ALTURA DE 50MM | M | FORNECEDOR: | ELETROATIVA | ELETROFIOS | ELETRICA PANTANAL |  | 322
|  |  |  | CNPJ: | 06.110.817/0001-07 | 37.470.911/0001-52 | 09.269.264/0001-10
|  |  |  | DATA: | 06/06/2023 | 14/06/2023 | 09/11/2023
|  |  |  | FUNCIONÁRIO: | JOSÉ | LERISMAR | BRUNO
|  |  |  | CONTATO: | (65) 3051-7844 | (65) 3618-2500 | (65) 3025-3444
|  |  |  | VALOR: | 116.66 | 165.34 | 130.65 | 130.65
41 | E-015.16831 | ELETROCALHA PERFURADA EM AÇO GALVANIZADO, LARGURA DE 75MM E ALTURA DE 50MM | M | FORNECEDOR: | ELETROATIVA | INOVE INDÚSTRIA | ELETRICA PANTANAL |  | 323
|  |  |  | CNPJ: | 06.110.817/0001-07 | 15.469.310/0001-27 | 09.269.264/0001-10
|  |  |  | DATA: | 06/06/2023 | 08/11/2023 | 09/11/2023
|  |  |  | FUNCIONÁRIO: | JOSÉ | TELE VENDAS | BRUNO
|  |  |  | CONTATO: | (65) 3051-7844 | (11) 2023-6260 | (65) 3025-3444
|  |  |  | VALOR: | 26.33 | 21.9 | 24.52 | 24.52
42 | E-015.16832 | ELETROCALHA PERFURADA EM AÇO GALVANIZADO, LARGURA DE 75MM E ALTURA DE 75MM | M | FORNECEDOR: | INOVE INDÚSTRIA | PIZATTO | ELETRICA PANTANAL |  | 324
|  |  |  | CNPJ: | 15.469.310/0001-27 | 04.181.115/0001-80 | 09.269.264/0001-10
|  |  |  | DATA: | 08/11/2023 | 08/11/2023 | 09/11/2023
|  |  |  | FUNCIONÁRIO: | TELE VENDAS | HERICSON | BRUNO
|  |  |  | CONTATO: | (11) 2023-6260 | (65) 3052-4200 | (65) 3025-3444
|  |  |  | VALOR: | 29.33 | 24.31 | 27.22 | 27.22
43 | E-015.16823A | TAMPA PARA ELETROCALHA LISA EM AÇO GALVANIZADO, LARGURA DE 100MM | M | FORNECEDOR: | ELETROATIVA | ELETRICA PANTANAL | PIZATTO |  | 350
|  |  |  | CNPJ: | 06.110.817/0001-07 | 09.269.264/0001-10 | 09.269.264/0001-10
|  |  |  | DATA: | 06/06/2023 | 09/11/2023 | 08/11/2023
|  |  |  | FUNCIONÁRIO: | JOSÉ | BRUNO | HERICSON
|  |  |  | CONTATO: | (65) 3051-7844 | (65) 3025-3444 | (65) 3052-4200
|  |  |  | VALOR: | 13.66 | 13.1 | 11.75 | 13.1
44 | E-015.16824A | TAMPA PARA ELETROCALHA LISA EM AÇO GALVANIZADO, LARGURA DE 150MM | M | FORNECEDOR: | ELETROATIVA | ELETRICA PANTANAL | PIZATTO |  | 351
|  |  |  | CNPJ: | 06.110.817/0001-07 | 09.269.264/0001-10 | 04.181.115/0001-80
|  |  |  | DATA: | 06/06/2023 | 09/11/2023 | 08/11/2023
|  |  |  | FUNCIONÁRIO: | JOSÉ | BRUNO | HERICSON
|  |  |  | CONTATO: | (65) 3051-7844 | (65) 3025-3444 | (65) 3052-4200
|  |  |  | VALOR: | 15 | 18.57 | 18.53 | 18.53
45 | E-015.16825A | TAMPA PARA ELETROCALHA LISA EM AÇO GALVANIZADO, LARGURA DE 200MM | M | FORNECEDOR: | ELETROATIVA | ELETRICA PANTANAL | PIZATTO |  | 352
|  |  |  | CNPJ: | 06.110.817/0001-07 | 09.269.264/0001-10 | 04.181.115/0001-80
|  |  |  | DATA: | 06/06/2023 | 09/11/2023 | 08/11/2023
|  |  |  | FUNCIONÁRIO: | JOSÉ | BRUNO | HERICSON
|  |  |  | CONTATO: | (65) 3051-7844 | (65) 3025-3444 | (65) 3052-4200
|  |  |  | VALOR: | 21.66 | 24.05 | 24.29 | 24.05
46 | E-015.16827A | TAMPA PARA ELETROCALHA LISA EM AÇO GALVANIZADO, LARGURA DE 300MM | M | FORNECEDOR: | ELETROATIVA | ELETRICA PANTANAL | PIZATTO |  | 354
|  |  |  | CNPJ: | 06.110.817/0001-07 | 09.269.264/0001-10 | 04.181.115/0001-80
|  |  |  | DATA: | 06/06/2023 | 09/11/2023 | 08/11/2023
|  |  |  | FUNCIONÁRIO: | JOSÉ | BRUNO | HERICSON
|  |  |  | CONTATO: | (65) 3051-7844 | (65) 3025-3444 | (65) 3052-4200
|  |  |  | VALOR: | 30.33 | 34.94 | 33.63 | 33.63
47 | E-015.16829A | TAMPA PARA ELETROCALHA LISA EM AÇO GALVANIZADO, LARGURA DE 400MM | M | FORNECEDOR: | ELETROATIVA | ELETRICA PANTANAL | PIZATTO |  | 356
|  |  |  | CNPJ: | 06.110.817/0001-07 | 09.269.264/0001-10 | 04.181.115/0001-80
|  |  |  | DATA: | 06/06/2023 | 09/11/2023 | 08/11/2023
|  |  |  | FUNCIONÁRIO: | JOSÉ | BRUNO | HERICSON
|  |  |  | CONTATO: | (65) 3051-7844 | (65) 3025-3444 | (65) 3052-4200
|  |  |  | VALOR: | 41.66 | 41.93 | 40.78 | 41.66
48 | E-015.16830A | TAMPA PARA ELETROCALHA LISA EM AÇO GALVANIZADO, LARGURA DE 500MM | M | FORNECEDOR: | ELETROATIVA | ELETRICA PANTANAL | PIZATTO |  | 357
|  |  |  | CNPJ: | 06.110.817/0001-07 | 09.269.264/0001-10 | 04.181.115/0001-80
|  |  |  | DATA: | 06/06/2023 | 09/11/2023 | 08/11/2023
|  |  |  | FUNCIONÁRIO: | JOSÉ | BRUNO | HERICSON
|  |  |  | CONTATO: | (65) 3051-7844 | (65) 3025-3444 | (65) 3052-4200
|  |  |  | VALOR: | 56.66 | 48.22 | 47.44 | 48.22
49 | E-015.16831A | TAMPA PARA ELETROCALHA LISA EM AÇO GALVANIZADO, LARGURA DE 75MM | M | FORNECEDOR: | ELETROATIVA | ELETRICA PANTANAL | PIZATTO |  | 358
|  |  |  | CNPJ: | 06.110.817/0001-07 | 09.269.264/0001-10 | 04.181.115/0001-80
|  |  |  | DATA: | 06/06/2023 | 09/11/2023 | 08/11/2023
|  |  |  | FUNCIONÁRIO: | JOSÉ | BRUNO | HERICSON
|  |  |  | CONTATO: | (65) 3051-7844 | (65) 3025-3444 | (65) 3052-4200
|  |  |  | VALOR: | 8.33 | 7.26 | 9.18 | 8.33
50 | E-015.16847 | EMENDA PARA ELETROCALHA LISA OU PERFURADA LARGURA=100 MM X 75MM EM AÇO GALVANIZADO | UN | FORNECEDOR: | INOVE INDÚSTRIA | ELETRICA PANTANAL | PIZATTO |  | 360
|  |  |  | CNPJ: | 15.469.310/0001-27 | 09.269.264/0001-10 | 04.181.115/0001-80
|  |  |  | DATA: | 08/11/2023 | 09/11/2023 | 08/11/2023
|  |  |  | FUNCIONÁRIO: | TELE VENDAS | BRUNO | HERICSON
|  |  |  | CONTATO: | (11) 2023-6260 | (65) 3025-3444 | (65) 3052-4200
|  |  |  | VALOR: | 3.13 | 4.6 | 3.36 | 3.36
51 | E-015.16848 | EMENDA PARA ELETROCALHA LISA OU PERFURADA LARGURA=150 MM X 100MM EM AÇO GALVANIZADO | UN | FORNECEDOR: | INOVE INDÚSTRIA | ELETRICA PANTANAL | PIZATTO |  | 361
|  |  |  | CNPJ: | 15.469.310/0001-27 | 09.269.264/0001-10 | 04.181.115/0001-80
|  |  |  | DATA: | 08/11/2023 | 09/11/2023 | 08/11/2023
|  |  |  | FUNCIONÁRIO: | TELE VENDAS | BRUNO | HERICSON
|  |  |  | CONTATO: | (11) 2023-6260 | (65) 3025-3444 | (65) 3052-4200
|  |  |  | VALOR: | 12.33 | 14.1 | 16.82 | 14.1
52 | E-015.16849 | EMENDA PARA ELETROCALHA LISA OU PERFURADA LARGURA=200 MM X 100MM EM AÇO GALVANIZADO | UN | FORNECEDOR: | INOVE INDÚSTRIA | ELETRICA PANTANAL | PIZATTO |  | 362
|  |  |  | CNPJ: | 15.469.310/0001-27 | 09.269.264/0001-10 | 04.181.115/0001-80
|  |  |  | DATA: | 08/11/2023 | 09/11/2023 | 08/11/2023
|  |  |  | FUNCIONÁRIO: | TELE VENDAS | BRUNO | HERICSON
|  |  |  | CONTATO: | (11) 2023-6260 | (65) 3025-3444 | (65) 3052-4200
|  |  |  | VALOR: | 14.11 | 16.6 | 19.81 | 16.6
53 | E-015.16850 | EMENDA PARA ELETROCALHA LISA OU PERFURADA LARGURA=200 MM X 50MM EM AÇO GALVANIZADO | UN | FORNECEDOR: | INOVE INDÚSTRIA | ELETRICA PANTANAL | PIZATTO |  | 363
|  |  |  | CNPJ: | 15.469.310/0001-27 | 09.269.264/0001-10 | 04.181.115/0001-80
|  |  |  | DATA: | 08/11/2023 | 09/11/2023 | 08/11/2023
|  |  |  | FUNCIONÁRIO: | TELE VENDAS | BRUNO | HERICSON
|  |  |  | CONTATO: | (11) 2023-6260 | (65) 3025-3444 | (65) 3052-4200
|  |  |  | VALOR: | 11.22 | 11.05 | 14.38 | 11.22
54 | E-015.16851 | EMENDA PARA ELETROCALHA LISA OU PERFURADA LARGURA=300 MM X 50MM EM AÇO GALVANIZADO | UN | FORNECEDOR: | INOVE INDÚSTRIA | ELETRICA PANTANAL | PIZATTO |  | 364
|  |  |  | CNPJ: | 15.469.310/0001-27 | 09.269.264/0001-10 | 04.181.115/0001-80
|  |  |  | DATA: | 08/11/2023 | 09/11/2023 | 08/11/2023
|  |  |  | FUNCIONÁRIO: | TELE VENDAS | BRUNO | HERICSON
|  |  |  | CONTATO: | (11) 2023-6260 | (65) 3025-3444 | (65) 3052-4200
|  |  |  | VALOR: | 18.99 | 23.51 | 23.57 | 23.51
55 | E-015.16852 | EMENDA PARA ELETROCALHA LISA OU PERFURADA LARGURA=300 MM X 75MM EM AÇO GALVANIZADO | UN | FORNECEDOR: | INOVE INDÚSTRIA | ELETRICA PANTANAL | PIZATTO |  | 365
|  |  |  | CNPJ: | 15.469.310/0001-27 | 09.269.264/0001-10 | 04.181.115/0001-80
|  |  |  | DATA: | 08/11/2023 | 09/11/2023 | 08/11/2023
|  |  |  | FUNCIONÁRIO: | TELE VENDAS | BRUNO | HERICSON
|  |  |  | CONTATO: | (11) 2023-6260 | (65) 3025-3444 | (65) 3052-4200
|  |  |  | VALOR: | 19.8 | 24 | 25.74 | 24
56 | E-015.16853 | EMENDA PARA ELETROCALHA LISA OU PERFURADA LARGURA=400 MM X 50MM EM AÇO GALVANIZADO | UN | FORNECEDOR: | INOVE INDÚSTRIA | ELETRICA PANTANAL | PIZATTO |  | 366
|  |  |  | CNPJ: | 15.469.310/0001-27 | 09.269.264/0001-10 | 04.181.115/0001-80
|  |  |  | DATA: | 08/11/2023 | 09/11/2023 | 08/11/2023
|  |  |  | FUNCIONÁRIO: | TELE VENDAS | BRUNO | HERICSON
|  |  |  | CONTATO: | (11) 2023-6260 | (65) 3025-3444 | (65) 3052-4200
|  |  |  | VALOR: | 22.88 | 28.51 | 27.57 | 27.57
57 | E-015.16854 | EMENDA PARA ELETROCALHA LISA OU PERFURADA LARGURA=500 MM X 50MM EM AÇO GALVANIZADO | UN | FORNECEDOR: | INOVE INDÚSTRIA | ELETRICA PANTANAL | PIZATTO |  | 367
|  |  |  | CNPJ: | 15.469.310/0001-27 | 09.269.264/0001-10 | 04.181.115/0001-80
|  |  |  | DATA: | 08/11/2023 | 09/11/2023 | 08/11/2023
|  |  |  | FUNCIONÁRIO: | TELE VENDAS | BRUNO | HERICSON
|  |  |  | CONTATO: | (11) 2023-6260 | (65) 3025-3444 | (65) 3052-4200
|  |  |  | VALOR: | 31.4 | 30 | 49.64 | 31.4
58 | E-015.16855 | EMENDA PARA ELETROCALHA LISA OU PERFURADA LARGURA=75 MM X 50MM EM AÇO GALVANIZADO | UN | FORNECEDOR: | INOVE INDÚSTRIA | ELETRICA PANTANAL | PIZATTO |  | 368
|  |  |  | CNPJ: | 15.469.310/0001-27 | 09.269.264/0001-10 | 04.181.115/0001-80
|  |  |  | DATA: | 08/11/2023 | 09/11/2023 | 08/11/2023
|  |  |  | FUNCIONÁRIO: | TELE VENDAS | BRUNO | HERICSON
|  |  |  | CONTATO: | (11) 2023-6260 | (65) 3025-3444 | (65) 3052-4200
|  |  |  | VALOR: | 7.95 | 9 | 9.58 | 9
59 | E-015.16856 | EMENDA PARA ELETROCALHA LISA OU PERFURADA LARGURA=75 MM X 75MM EM AÇO GALVANIZADO | UN | FORNECEDOR: | INOVE INDÚSTRIA | ELETRICA PANTANAL | PIZATTO |  | 369
|  |  |  | CNPJ: | 15.469.310/0001-27 | 09.269.264/0001-10 | 04.181.115/0001-80
|  |  |  | DATA: | 08/11/2023 | 09/11/2023 | 08/11/2023
|  |  |  | FUNCIONÁRIO: | TELE VENDAS | BRUNO | HERICSON
|  |  |  | CONTATO: | (11) 2023-6260 | (65) 3025-3444 | (65) 3052-4200
|  |  |  | VALOR: | 8.73 | 9.9 | 10.91 | 9.9
60 | E-015.16833 | COTOVELO DE PVC RETO 90º 105X50MM | UN | FORNECEDOR: | ELETROATIVA | ELETROFIOS | ELETRICA PANTANAL |  | 325
|  |  |  | CNPJ: | 06.110.817/0001-07 | 37.470.911/0001-52 | 09.269.264/0001-10
|  |  |  | DATA: | 06/06/2023 | 14/06/2023 | 09/11/2023
|  |  |  | FUNCIONÁRIO: | JOSÉ | LERISMAR | BRUNO
|  |  |  | CONTATO: | (65) 3051-7844 | (65) 3618-2500 | (65) 3025-3444
|  |  |  | VALOR: | 24 | 29.95 | 53.7 | 29.95
61 | E-015.16834 | COTOVELO DE PVC RETO 90º 80X80MM | UN | FORNECEDOR: | ELETROATIVA | ELETROFIOS | ELETRICA PANTANAL |  | 326
|  |  |  | CNPJ: | 06.110.817/0001-07 | 37.470.911/0001-52 | 09.269.264/0001-10
|  |  |  | DATA: | 06/06/2023 | 14/06/2023 | 09/11/2023
|  |  |  | FUNCIONÁRIO: | JOSÉ | LERISMAR | BRUNO
|  |  |  | CONTATO: | (65) 3051-7844 | (65) 3618-2500 | (65) 3025-3444
|  |  |  | VALOR: | 16 | 29.54 | 38.87 | 29.54
62 | E-015.16835 | CRUZETA DE PVC 90º 105X50MM | UN | FORNECEDOR: | ELETROATIVA | ELETROFIOS | ELETRICA PARANÁ |  | 327
|  |  |  | CNPJ: | 06.110.817/0001-07 | 37.470.911/0001-52 | 06.110.817/0001-07
|  |  |  | DATA: | 06/06/2023 | 14/06/2023 | 24/10/2023
|  |  |  | FUNCIONÁRIO: | JOSÉ | LERISMAR | PLINIO
|  |  |  | CONTATO: | (65) 3051-7844 | (65) 3618-2500 | (65) 3051-7844
|  |  |  | VALOR: | 25 | 21.89 | 31.5 | 25
63 | E-015.16836 | SUPORTE VERTICAL 70X81 MM PARA FIXAÇÃO DE ELETROCALHA METÁLICA | UN | FORNECEDOR: | ELETROATIVA | ELETROFIOS | INOVE INDÚSTRIA |  | 328
|  |  |  | CNPJ: | 06.110.817/0001-07 | 37.470.911/0001-52 | 15.469.310/0001-27
|  |  |  | DATA: | 06/06/2023 | 09/11/2023 | 08/11/2023
|  |  |  | FUNCIONÁRIO: | JOSÉ | LERISMAR | TELE VENDAS
|  |  |  | CONTATO: | (65) 3051-7844 | (65) 3618-2500 | (11) 2023-6260
|  |  |  | VALOR: | 9 | 6.82 | 6.5 | 6.82
64 | E-015.16837 | SUPORTE VERTICAL 70X96 MM PARA FIXAÇÃO DE ELETROCALHA METÁLICA | UN | FORNECEDOR: | ELETROATIVA | ELETROFIOS | INOVE INDÚSTRIA |  | 329
|  |  |  | CNPJ: | 06.110.817/0001-07 | 37.470.911/0001-52 | 15.469.310/0001-27
|  |  |  | DATA: | 06/06/2023 | 09/11/2023 | 08/11/2023
|  |  |  | FUNCIONÁRIO: | JOSÉ | LERISMAR | TELE VENDAS
|  |  |  | CONTATO: | (65) 3051-7844 | (65) 3618-2500 | (11) 2023-6260
|  |  |  | VALOR: | 9 | 7 | 6.9 | 7
65 | E-015.16839 | SUPORTE VERTICAL 120X160 MM PARA FIXAÇÃO DE ELETROCALHA METÁLICA | UN | FORNECEDOR: | ELETROATIVA | ELETROFIOS | INOVE INDÚSTRIA |  | 330
|  |  |  | CNPJ: | 06.110.817/0001-07 | 37.470.911/0001-52 | 15.469.310/0001-27
|  |  |  | DATA: | 06/06/2023 | 09/11/2023 | 08/11/2023
|  |  |  | FUNCIONÁRIO: | JOSÉ | LERISMAR | TELE VENDAS
|  |  |  | CONTATO: | (65) 3051-7844 | (65) 3618-2500 | (11) 2023-6260
|  |  |  | VALOR: | 14.2 | 12.21 | 11.1 | 12.21
66 | E-015.16840 | SUPORTE VERTICAL 120X176 MM PARA FIXAÇÃO DE ELETROCALHA METÁLICA | UN | FORNECEDOR: | ELETROATIVA | ELETROFIOS | INOVE INDÚSTRIA |  | 331
|  |  |  | CNPJ: | 06.110.817/0001-07 | 37.470.911/0001-52 | 15.469.310/0001-27
|  |  |  | DATA: | 06/06/2023 | 09/11/2023 | 08/11/2023
|  |  |  | FUNCIONÁRIO: | JOSÉ | LERISMAR | TELE VENDAS
|  |  |  | CONTATO: | (65) 3051-7844 | (65) 3618-2500 | (11) 2023-6260
|  |  |  | VALOR: | 14.2 | 12.48 | 11.55 | 12.48
67 | E-015.16841 | SUPORTE VERTICAL 120X183 MM PARA FIXAÇÃO DE ELETROCALHA METÁLICA | UN | FORNECEDOR: | ELETROATIVA | ELETROFIOS | INOVE INDÚSTRIA |  | 332
|  |  |  | CNPJ: | 06.110.817/0001-07 | 37.470.911/0001-52 | 15.469.310/0001-27
|  |  |  | DATA: | 06/06/2023 | 09/11/2023 | 08/11/2023
|  |  |  | FUNCIONÁRIO: | JOSÉ | LERISMAR | TELE VENDAS
|  |  |  | CONTATO: | (65) 3051-7844 | (65) 3618-2500 | (11) 2023-6260
|  |  |  | VALOR: | 14.2 | 13.99 | 12 | 13.99
68 | E-015.16842 | SUPORTE VERTICAL 120X204 MM PARA FIXAÇÃO DE ELETROCALHA METÁLICA | UN | FORNECEDOR: | ELETROATIVA | ELETROFIOS | INOVE INDÚSTRIA |  | 333
|  |  |  | CNPJ: | 06.110.817/0001-07 | 37.470.911/0001-52 | 15.469.310/0001-27
|  |  |  | DATA: | 06/06/2023 | 09/11/2023 | 08/11/2023
|  |  |  | FUNCIONÁRIO: | JOSÉ | LERISMAR | TELE VENDAS
|  |  |  | CONTATO: | (65) 3051-7844 | (65) 3618-2500 | (11) 2023-6260
|  |  |  | VALOR: | 16 | 14.7 | 13.4 | 14.7
69 | E-015.16843 | SUPORTE VERTICAL 70X125 MM PARA FIXAÇÃO DE ELETROCALHA METÁLICA | UN | FORNECEDOR: | ELETROATIVA | ELETROFIOS | INOVE INDÚSTRIA |  | 334
|  |  |  | CNPJ: | 06.110.817/0001-07 | 37.470.911/0001-52 | 15.469.310/0001-27
|  |  |  | DATA: | 06/06/2023 | 09/11/2023 | 08/11/2023
|  |  |  | FUNCIONÁRIO: | JOSÉ | LERISMAR | TELE VENDAS
|  |  |  | CONTATO: | (65) 3051-7844 | (65) 3618-2500 | (11) 2023-6260
|  |  |  | VALOR: | 10 | 8.8 | 8.15 | 8.8
70 | E-015.16844 | SUPORTE VERTICAL 70X154 MM PARA FIXAÇÃO DE ELETROCALHA METÁLICA | UN | FORNECEDOR: | ELETROATIVA | ELETROFIOS | INOVE INDÚSTRIA |  | 335
|  |  |  | CNPJ: | 06.110.817/0001-07 | 37.470.911/0001-52 | 15.469.310/0001-27
|  |  |  | DATA: | 06/06/2023 | 09/11/2023 | 08/11/2023
|  |  |  | FUNCIONÁRIO: | JOSÉ | LERISMAR | TELE VENDAS
|  |  |  | CONTATO: | (65) 3051-7844 | (65) 3618-2500 | (11) 2023-6260
|  |  |  | VALOR: | 10 | 9 | 8.2 | 9
71 | E-015.16845 | SUPORTE VERTICAL 70X183 MM PARA FIXAÇÃO DE ELETROCALHA METÁLICA | UN | FORNECEDOR: | ELETROATIVA | ELETROFIOS | INOVE INDÚSTRIA |  | 336
|  |  |  | CNPJ: | 06.110.817/0001-07 | 37.470.911/0001-52 | 15.469.310/0001-27
|  |  |  | DATA: | 06/06/2023 | 09/11/2023 | 08/11/2023
|  |  |  | FUNCIONÁRIO: | JOSÉ | LERISMAR | TELE VENDAS
|  |  |  | CONTATO: | (65) 3051-7844 | (65) 3618-2500 | (11) 2023-6260
|  |  |  | VALOR: | 12 | 10.05 | 8.2 | 10.05
72 | E-015.16846 | SUPORTE VERTICAL 95X114 MM PARA FIXAÇÃO DE ELETROCALHA METÁLICA | UN | FORNECEDOR: | ELETROATIVA | ELETROFIOS | INOVE INDÚSTRIA |  | 337
|  |  |  | CNPJ: | 06.110.817/0001-07 | 37.470.911/0001-52 | 15.469.310/0001-27
|  |  |  | DATA: | 06/06/2023 | 09/11/2023 | 08/11/2023
|  |  |  | FUNCIONÁRIO: | JOSÉ | LERISMAR | TELE VENDAS
|  |  |  | CONTATO: | (65) 3051-7844 | (65) 3618-2500 | (11) 2023-6260
|  |  |  | VALOR: | 12 | 11 | 9.95 | 11
73 | E-015.16838 | SUPORTE VERTICAL 120X146 MM PARA FIXAÇÃO DE ELETROCALHA METÁLICA | UN | FORNECEDOR: | ELETROATIVA | ELETROFIOS | INOVE INDÚSTRIA |  | 338
|  |  |  | CNPJ: | 06.110.817/0001-07 | 37.470.911/0001-52 | 15.469.310/0001-27
|  |  |  | DATA: | 06/06/2023 | 09/11/2023 | 08/11/2023
|  |  |  | FUNCIONÁRIO: | JOSÉ | LERISMAR | TELE VENDAS
|  |  |  | CONTATO: | (65) 3051-7844 | (65) 3618-2500 | (11) 2023-6260
|  |  |  | VALOR: | 12 | 11 | 11 | 11
74 | E-015.16761 | TÊ HORIZONTAL 90º PARA ELETROCALHA LISA OU PERFURADA EM AÇO GALVANIZADO, LARGURA DE 100MM E ALTURA DE 100MM | UN | FORNECEDOR: | ELETROATIVA | ELETROFIOS | ELETRICA PARANÁ |  | 339
|  |  |  | CNPJ: | 06.110.817/0001-07 | 37.470.911/0001-52 | 08.139.615/0001-05
|  |  |  | DATA: | 06/06/2023 | 14/06/2023 | 24/10/2023
|  |  |  | FUNCIONÁRIO: | JOSÉ | LERISMAR | PATRICK
|  |  |  | CONTATO: | (65) 3051-7844 | (65) 3618-2500 | (65) 3051-7844
|  |  |  | VALOR: | 63.62 | 42.05 | 45 | 45
75 | E-015.16786 | TÊ HORIZONTAL 90º PARA ELETROCALHA LISA OU PERFURADA EM AÇO GALVANIZADO, LARGURA DE 100MM E ALTURA DE 50MM | UN | FORNECEDOR: | ELETROATIVA | ELETROFIOS | ELETRICA PARANÁ |  | 340
|  |  |  | CNPJ: | 06.110.817/0001-07 | 37.470.911/0001-52 | 08.139.615/0001-05
|  |  |  | DATA: | 06/06/2023 | 14/06/2023 | 24/10/2023
|  |  |  | FUNCIONÁRIO: | JOSÉ | LERISMAR | PLINIO
|  |  |  | CONTATO: | (65) 3051-7844 | (65) 3618-2500 | (65) 3051-7844
|  |  |  | VALOR: | 59.5 | 37 | 38 | 38
76 | E-017.18059 | KIT EMENDA 12 FIBRAS | UN | FORNECEDOR: | PLUG MAIS | REDE DISTRIBUIDORA | MULTIFONE |  | 342
|  |  |  | CNPJ: | 07.388.781/0001-82 | 29.382.143/0001-97 | 00.551.775/0001-55
|  |  |  | DATA: | 17/07/2023 | 27/07/2023 | 07/08/2023
|  |  |  | FUNCIONÁRIO: | LANA | JANAINA | PAULO
|  |  |  | CONTATO: | (65) 3648-5700 | (65) 3634-6949 | (65) 3618-3906
|  |  |  | VALOR: | 141 | 160 | 155 | 155
SPDA
77 | E-018.18710B | TAMPA REFORCADA EM FºFº COM ESCOTILHA, REF. TEL-536 OU EQUIVALENTE TÉCNICO PARA CAIXA DE INSPEÇÃO COM DIAMETRO 300MM | UN | FORNECEDOR: | MONTAL | RAYCON | TERMOTÉNICA |  | 37
|  |  |  | CNPJ: | 21.335.245/0001-40 | 00.452.465/0001-83 | 18.224.881/0001-90
|  |  |  | DATA: | 30/06/2023 | 08/06/2023 | 08/08/2023
|  |  |  | FUNCIONÁRIO: | WENDERSON | JHONNY | RAUL
|  |  |  | CONTATO: | (31) 3476 - 7675 | (11) 3994-1906 | (31) 3308-7000
|  |  |  | VALOR: | 42.58 | 20.4 | 23.49 | 23.49
78 | E-018.18752 | BARRA CHATA DE ALUMÍNIO DE 7/8" x 1/8" | M | FORNECEDOR: | MONTAL | RAYCON | TERMOTÉNICA |  | 166
|  |  |  | CNPJ: | 21.335.245/0001-40 | 00.452.465/0001-83 | 18.224.881/0001-90
|  |  |  | DATA: | 30/06/2023 | 08/06/2023 | 08/08/2023
|  |  |  | FUNCIONÁRIO: | WENDERSON | JHONNY | -
|  |  |  | CONTATO: | (31) 3476 - 7675 | (11) 3994-1906 | (31) 3308-7000
|  |  |  | VALOR: | 11.95 | 14.43 | 21.86 | 14.43
79 | E-018.18752A | PARAFUSO PHILIPS AUTOATARRACHANTE ∅ 4,2 X 32MM EM AÇO INOX | UN | FORNECEDOR: | MONTAL | RAYCON | TERMOTÉNICA |  | 346
|  |  |  | CNPJ: | 21.335.245/0001-40 | 00.452.465/0001-83 | 18.224.881/0001-90
|  |  |  | DATA: | 25/10/2023 | 25/10/2023 | 25/10/2023
|  |  |  | FUNCIONÁRIO: | WENDERSON | JHONNY | -
|  |  |  | CONTATO: | (31) 3476 - 7675 | (11) 3994-1906 | (31) 3308-7000
|  |  |  | VALOR: | 0.55 | 0.49 | 0.6 | 0.55
INCÊNDIO
79 | E-019.194028 | ABRIGO PARA EXTINTOR PORTÁTIL DIMENSÃO 75X30X25 CM (INCLUSO ACESSORIOS DE FIXAÇÃO) | UN | FORNECEDOR: | CONTRA FOGO | SUL.BRASIL | EXTINCENTER |  | 232
|  |  |  | CNPJ: | 27.244.187/0001-25 | 147.957.150/0001-92 | 03.551.500/0001-00
|  |  |  | DATA: | 07/07/2023 | 09/08/2023 | 17/07/2023
|  |  |  | FUNCIONÁRIO: | ADRIANI | JANE | VENDAS
|  |  |  | CONTATO: | (65) 3622-3000 | (65) 9955-2425 | (65) 98148-5455
|  |  |  | VALOR: | 255.7 | 242 | 238.35 | 242
238.35
80 | E-019.19386 | EXTINTOR DE INCENDIO MANUAL PÓ ABC 6 KG | UN | FORNECEDOR: | CONTRA FOGO | SUL.BRASIL | EXTINCENTER |  | 22
|  |  |  | CNPJ: | 27.244.187/0001-25 | 147.957.150/0001-92 | 03.551.500/0001-00
|  |  |  | DATA: | 07/07/2023 | 09/08/2023 | 17/07/2023
|  |  |  | FUNCIONÁRIO: | ADRIANI | JANE | VENDAS
|  |  |  | CONTATO: | (65) 3622-3000 | (65) 9955-2425 | (65) 98148-5455
|  |  |  | VALOR: | 279 | 259 | 255 | 259
81 | E-019.19369 | ACIONADOR MANUAL DE ALARME DE INCÊNDIO | UN | FORNECEDOR: | CONTRA FOGO | SUL.BRASIL | EXTINCENTER |  | 23
|  |  |  | CNPJ: | 27.244.187/0001-25 | 147.957.150/0001-92 | 03.551.500/0001-00
|  |  |  | DATA: | 07/07/2023 | 09/08/2023 | 17/07/2023
|  |  |  | FUNCIONÁRIO: | ADRIANI | JANE | VENDAS
|  |  |  | CONTATO: | (65) 3622-3000 | (65) 9955-2425 | (65) 98148-5455
|  |  |  | VALOR: | 68 | 90 | 64.6 | 68
82 | E-019.19371 | CENTRAL DE ALARME DE INCÊNDIO ENDEREÇAVEL (INCLUSO BATERIA) | UN | FORNECEDOR: | CONTRA FOGO | SUL.BRASIL | EXTINCENTER |  | 24
|  |  |  | CNPJ: | 27.244.187/0001-25 | 147.957.150/0001-92 | 03.551.500/0001-00
|  |  |  | DATA: | 07/07/2023 | 09/08/2023 | 17/07/2023
|  |  |  | FUNCIONÁRIO: | ADRIANI | JANE | VENDAS
|  |  |  | CONTATO: | (65) 3622-3000 | (65) 9955-2425 | (65) 98148-5455
|  |  |  | VALOR: | 1030 | 1134 | 1547 | 1134
83 | E-019.19372 | AVISADOR AUDIOVISUAL ENDEREÇAVEL | UN | FORNECEDOR: | CONTRA FOGO | SUL.BRASIL | EXTINCENTER |  | 25
|  |  |  | CNPJ: | 27.244.187/0001-25 | 147.957.150/0001-92 | 03.551.500/0001-00
|  |  |  | DATA: | 07/07/2023 | 09/08/2023 | 17/07/2023
|  |  |  | FUNCIONÁRIO: | ADRIANI | JANE | VENDAS
|  |  |  | CONTATO: | (65) 3622-3000 | (65) 9955-2425 | (65) 98148-5455
|  |  |  | VALOR: | 64.04 | 95 | 59.4 | 64.04
84 | E-019.194029 | DETECTOR DE FUMAÇA PONTUAL | UN | FORNECEDOR: | CONTRA FOGO | SUL.BRASIL | EXTINCENTER |  | 233
|  |  |  | CNPJ: | 27.244.187/0001-25 | 147.957.150/0001-92 | 03.551.500/0001-00
|  |  |  | DATA: | 07/07/2023 | 09/08/2023 | 17/07/2023
|  |  |  | FUNCIONÁRIO: | ADRIANI | JANE | VENDAS
|  |  |  | CONTATO: | (65) 3622-3000 | (65) 9955-2425 | (65) 98148-5455
|  |  |  | VALOR: | 98.9 | 85 | 90.48 | 90.48
85 | E-019.194030 | ACIONADOR MANUAL (BOTOEIRA) PARA BOMBA DE INCÊNDIO | UN | FORNECEDOR: | CONTRA FOGO | SUL.BRASIL | EXTINCENTER |  | 234
|  |  |  | CNPJ: | 27.244.187/0001-25 | 147.957.150/0001-92 | 03.551.500/0001-00
|  |  |  | DATA: | 07/07/2023 | 09/08/2023 | 17/07/2023
|  |  |  | FUNCIONÁRIO: | ADRIANI | JANE | VENDAS
|  |  |  | CONTATO: | (65) 3622-3000 | (65) 9955-2425 | (65) 98148-5455
|  |  |  | VALOR: | 63 | 52 | 57.98 | 57.98
86 | E-019.194031 | PONTO DE ANCORAGEM TIPO A1 | UN | FORNECEDOR: | CONTRA FOGO | SUL.BRASIL | EXTINCENTER |  | 235
|  |  |  | CNPJ: | 27.244.187/0001-25 | 147.957.150/0001-92 | 03.551.500/0001-00
|  |  |  | DATA: | 07/07/2023 | 09/08/2023 | 17/07/2023
|  |  |  | FUNCIONÁRIO: | ADRIANI | JANE | VENDAS
|  |  |  | CONTATO: | (65) 3622-3000 | (65) 9955-2425 | (65) 98148-5455
|  |  |  | VALOR: | 119.9 | 142 | 117 | 119.9
87 | E-019.19379 | ADESIVO SINALIZACAO DE PISO PARA EXTINTOR 1.00X1.00M | UN | FORNECEDOR: | CONTRA FOGO | SUL.BRASIL | EXTINCENTER |  | 370
|  |  |  | CNPJ: | 27.244.187/0001-25 | 147.957.150/0001-92 | 03.551.500/0001-00
|  |  |  | DATA: | 11/11/2023 | 11/11/2023 | 17/07/2023
|  |  |  | FUNCIONÁRIO: | ADRIANI | JANE | JHONATAN
|  |  |  | CONTATO: | (65) 3622-3000 | (65) 9955-2425 | (65) 98148-5455
|  |  |  | VALOR: | 129 | 92 | 95 | 95
CLIMATIZAÇÃO
88 | E-020.3155 | KIT CONEXÃO - E-302SNB2 - FORNECIMENTO | UN | FORNECEDOR: | HCA AR CONDICIONADO | TRANE | TRIAR |  | 256
|  |  |  | CNPJ: | 07.423.997/0001-31 | 01.610.517/0001-65 | 10.347.339/0001-12
|  |  |  | DATA: | 03/07/2023 | 11/11/2023 | 11/11/2023
|  |  |  | FUNCIONÁRIO: | LEANDRO | EDUARDO | GUSTAVO
|  |  |  | CONTATO: | (11) 3459-6222 | (51) 99324-9005 | (41) 3621-0377
|  |  |  | VALOR: | 542.67 | 470 | 561.4 | 542.67
89 | E-020.3156 | KIT CONEXÃO - E-242SNB2 - FORNECIMENTO | UN | FORNECEDOR: | HCA AR CONDICIONADO | TRANE | TRIAR |  | 257
|  |  |  | CNPJ: | 07.423.997/0001-31 | 01.610.517/0001-65 | 10.347.339/0001-12
|  |  |  | DATA: | 03/07/2023 | 11/11/2023 | 11/11/2023
|  |  |  | FUNCIONÁRIO: | LEANDRO | EDUARDO | GUSTAVO
|  |  |  | CONTATO: | (11) 3459-6222 | (51) 99324-9005 | (41) 3621-0377
|  |  |  | VALOR: | 682.67 | 485 | 498.1 | 498.1
90 | E-020.3157 | KIT CONEXÃO - E-962SNB2 - FORNECIMENTO | UN | FORNECEDOR: | HCA AR CONDICIONADO | TRANE | TRIAR |  | 258
|  |  |  | CNPJ: | 07.423.997/0001-31 | 01.610.517/0001-65 | 10.347.339/0001-12
|  |  |  | DATA: | 03/07/2023 | 11/11/2023 | 11/11/2023
|  |  |  | FUNCIONÁRIO: | LEANDRO | EDUARDO | GUSTAVO
|  |  |  | CONTATO: | (11) 3459-6222 | (51) 99324-9005 | (41) 3621-0377
|  |  |  | VALOR: | 602.55 | 625 | 600.5 | 602.55
91 | E-020.3181 | KIT CONEXÃO - E162SNB2 - FORNECIMENTO | UN | FORNECEDOR: | HCA AR CONDICIONADO | TRANE | TRIAR |  | 305
|  |  |  | CNPJ: | 07.423.997/0001-31 | 01.610.517/0001-65 | 10.347.339/0001-12
|  |  |  | DATA: | 03/07/2023 | 11/11/2023 | 11/11/2023
|  |  |  | FUNCIONÁRIO: | LEANDRO | EDUARDO | GUSTAVO
|  |  |  | CONTATO: | (11) 3459-6222 | (51) 99324-9005 | (41) 3621-0377
|  |  |  | VALOR: | 365.67 | 278 | 367.8 | 365.67
92 | E-020.3182 | KIT CONEXÃO -E102SNB2 - FORNECIMENTO | UN | FORNECEDOR: | HCA AR CONDICIONADO | TRANE | TRIAR |  | 306
|  |  |  | CNPJ: | 07.423.997/0001-31 | 01.610.517/0001-65 | 10.347.339/0001-12
|  |  |  | DATA: | 03/07/2023 | 11/11/2023 | 11/11/2023
|  |  |  | FUNCIONÁRIO: | LEANDRO | EDUARDO | GUSTAVO
|  |  |  | CONTATO: | (11) 3459-6222 | (51) 99324-9005 | (41) 3621-0377
|  |  |  | VALOR: | 201.67 | 292 | 347.7 | 292
93 | E-020.3118 | UNIDADE EVAPORADORA RCI-1.0FSN3B4 (9.554 BTU) FOUR WAY CASSETTE OU SIMILAR TÉCNICO | UN | FORNECEDOR: | HCA AR CONDICIONADO | FRINGELAR | FAM AR |  | 259
|  |  |  | CNPJ: | 07.423.997/0001-31 | 92.660.406/0002-08 | 84.113.349/0001-20
|  |  |  | DATA: | 03/07/2023 | 13/11/2023 | 11/11/2023
|  |  |  | FUNCIONÁRIO: | LEANDRO | JOICE | TATIANA
|  |  |  | CONTATO: | (11) 3459-6222 | (51) 3314-8903 | (11) 5067-7900
|  |  |  | VALOR: | 2491.52 | 2152.51 | 3574 | 2152.51
94 | E-020.3119 | UNIDADE EVAPORADORA RCI-1.5FSN3B4 (13.648 BTU) FOUR WAY CASSETTE OU SIMILAR TÉCNICO | UN | FORNECEDOR: | HCA AR CONDICIONADO | FRINGELAR | FAM AR |  | 260
|  |  |  | CNPJ: | 07.423.997/0001-31 | 92.660.406/0002-08 | 84.113.349/0001-20
|  |  |  | DATA: | 03/07/2023 | 13/11/2023 | 11/11/2023
|  |  |  | FUNCIONÁRIO: | LEANDRO | JOICE | TATIANA
|  |  |  | CONTATO: | (11) 3459-6222 | (51) 3314-8903 | (11) 5067-7900
|  |  |  | VALOR: | 2956.99 | 2562.33 | 3800 | 2562.33
95 | E-020.3120 | UNIDADE EVAPORADORA RCI-2.0FSN3B4 (19.107 BTU) FOUR WAY CASSETTE OU SIMILAR TÉCNICO | UN | FORNECEDOR: | HCA AR CONDICIONADO | FRINGELAR | FAM AR |  | 261
|  |  |  | CNPJ: | 07.423.997/0001-31 | 92.660.406/0002-08 | 84.113.349/0001-20
|  |  |  | DATA: | 03/07/2023 | 13/11/2023 | 11/11/2023
|  |  |  | FUNCIONÁRIO: | LEANDRO | JOICE | TATIANA
|  |  |  | CONTATO: | (11) 3459-6222 | (51) 3314-8903 | (11) 5067-7900
|  |  |  | VALOR: | 3217.83 | 3373.63 | 4639 | 3217.83
96 | E-020.3121 | UNIDADE EVAPORADORA RCI-2.5FSN3B4 (24.252 BTU) FOUR WAY CASSETTE OU SIMILAR TÉCNICO | UN | FORNECEDOR: | HCA AR CONDICIONADO | FRINGELAR | FAM AR |  | 262
|  |  |  | CNPJ: | 07.423.997/0001-31 | 92.660.406/0002-08 | 84.113.349/0001-20
|  |  |  | DATA: | 03/07/2023 | 13/11/2023 | 11/11/2023
|  |  |  | FUNCIONÁRIO: | LEANDRO | JOICE | TATIANA
|  |  |  | CONTATO: | (11) 3459-6222 | (51) 3314-8903 | (11) 5067-7900
|  |  |  | VALOR: | 3816.2 | 3586.71 | 5225 | 3586.71
97 | E-020.3122 | UNIDADE EVAPORADORA RCI-3.0FSN3B4 (27.296 BTU) FOUR WAY CASSETTE OU SIMILAR TÉCNICO | UN | FORNECEDOR: | HCA AR CONDICIONADO | FRINGELAR | FAM AR |  | 263
|  |  |  | CNPJ: | 07.423.997/0001-31 | 92.660.406/0002-08 | 84.113.349/0001-20
|  |  |  | DATA: | 03/07/2023 | 13/11/2023 | 11/11/2023
|  |  |  | FUNCIONÁRIO: | LEANDRO | JOICE | TATIANA
|  |  |  | CONTATO: | (11) 3459-6222 | (51) 3314-8903 | (11) 5067-7900
|  |  |  | VALOR: | 4386.23 | 3832.93 | 5489 | 3832.93
98 | E-020.3123 | UNIDADE EVAPORADORA RCI-4.0FSN3B4 (38.214 BTU) FOUR WAY CASSETTE OU SIMILAR TÉCNICO | UN | FORNECEDOR: | HCA AR CONDICIONADO | FRINGELAR | FAM AR |  | 264
|  |  |  | CNPJ: | 07.423.997/0001-31 | 92.660.406/0002-08 | 84.113.349/0001-20
|  |  |  | DATA: | 03/07/2023 | 13/11/2023 | 11/11/2023
|  |  |  | FUNCIONÁRIO: | LEANDRO | JOICE | TATIANA
|  |  |  | CONTATO: | (11) 3459-6222 | (51) 3314-8903 | (11) 5067-7900
|  |  |  | VALOR: | 5443.51 | 4032.93 | 6861 | 4032.93
99 | E-020.3124 | UNIDADE EVAPORADORA RCIM-1.0FSRE (9.554 BTU) MINI FOUR WAY CASSETTE (FSRE) OU SIMILAR TÉCNICO | UN | FORNECEDOR: | HCA AR CONDICIONADO | FRINGELAR | FAM AR |  | 265
|  |  |  | CNPJ: | 07.423.997/0001-31 | 92.660.406/0002-08 | 84.113.349/0001-20
|  |  |  | DATA: | 03/07/2023 | 13/11/2023 | 11/11/2023
|  |  |  | FUNCIONÁRIO: | LEANDRO | JOICE | TATIANA
|  |  |  | CONTATO: | (11) 3459-6222 | (51) 3314-8903 | (11) 5067-7900
|  |  |  | VALOR: | 3100 | 2152.21 | 3574 | 2152.21
100 | E-020.3125 | UNIDADE EVAPORADORA RCIM-1.5FSRE MINI (13.648 BTU) FOUR WAY CASSETTE (FSRE) OU SIMILAR TÉCNICO | UN | FORNECEDOR: | HCA AR CONDICIONADO | FRINGELAR | FAM AR |  | 266
|  |  |  | CNPJ: | 07.423.997/0001-31 | 92.660.406/0002-08 | 84.113.349/0001-20
|  |  |  | DATA: | 03/07/2023 | 13/11/2023 | 11/11/2023
|  |  |  | FUNCIONÁRIO: | LEANDRO | JOICE | TATIANA
|  |  |  | CONTATO: | (11) 3459-6222 | (51) 3314-8903 | (11) 5067-7900
|  |  |  | VALOR: | 3688.52 | 2562.33 | 3800 | 2562.33
101 | E-020.3126 | UNIDADE EVAPORADORA RCD-1.0FSR (9.554 BTU) TWO WAY CASSETTE (FSR) OU SIMILAR TÉCNICO | UN | FORNECEDOR: | HCA AR CONDICIONADO | FRINGELAR | FAM AR |  | 267
|  |  |  | CNPJ: | 07.423.997/0001-31 | 92.660.406/0002-08 | 84.113.349/0001-20
|  |  |  | DATA: | 03/07/2023 | 13/11/2023 | 11/11/2023
|  |  |  | FUNCIONÁRIO: | LEANDRO | JOICE | TATIANA
|  |  |  | CONTATO: | (11) 3459-6222 | (51) 3314-8903 | (11) 5067-7900
|  |  |  | VALOR: | 3100 | 2151.51 | 3574 | 2151.51
102 | E-020.3127 | UNIDADE EVAPORADORA RCD-1.5FSR (13.648 BTU) TWO WAY CASSETTE (FSR) OU SIMILAR TÉCNICO | UN | FORNECEDOR: | HCA AR CONDICIONADO | FRINGELAR | FAM AR |  | 268
|  |  |  | CNPJ: | 07.423.997/0001-31 | 92.660.406/0002-08 | 84.113.349/0001-20
|  |  |  | DATA: | 03/07/2023 | 13/11/2023 | 11/11/2023
|  |  |  | FUNCIONÁRIO: | LEANDRO | JOICE | TATIANA
|  |  |  | CONTATO: | (11) 3459-6222 | (51) 3314-8903 | (11) 5067-7900
|  |  |  | VALOR: | 2956.99 | 2562.33 | 3800 | 2562.33
103 | E-020.3128 | UNIDADE EVAPORADORA RCD-2.0FSR (19.107) BTU TWO WAY CASSETTE (FSR) OU SIMILAR TÉCNICO | UN | FORNECEDOR: | HCA AR CONDICIONADO | FRINGELAR | FAM AR |  | 269
|  |  |  | CNPJ: | 07.423.997/0001-31 | 92.660.406/0002-08 | 84.113.349/0001-20
|  |  |  | DATA: | 03/07/2023 | 13/11/2023 | 11/11/2023
|  |  |  | FUNCIONÁRIO: | LEANDRO | JOICE | TATIANA
|  |  |  | CONTATO: | (11) 3459-6222 | (51) 3314-8903 | (11) 5067-7900
|  |  |  | VALOR: | 3218.83 | 3586.74 | 4639 | 3218.83
104 | E-020.3129 | UNIDADE EVAPORADORA RCD-2.5FSR (24.252 BTU) TWO WAY CASSETTE (FSR) OU SIMILAR TÉCNICO | UN | FORNECEDOR: | HCA AR CONDICIONADO | FRINGELAR | FAM AR |  | 270
|  |  |  | CNPJ: | 07.423.997/0001-31 | 92.660.406/0002-08 | 84.113.349/0001-20
|  |  |  | DATA: | 03/07/2023 | 13/11/2023 | 11/11/2023
|  |  |  | FUNCIONÁRIO: | LEANDRO | JOICE | TATIANA
|  |  |  | CONTATO: | (11) 3459-6222 | (51) 3314-8903 | (11) 5067-7900
|  |  |  | VALOR: | 3816.2 | 3586.71 | 5225 | 3586.71
105 | E-020.3130 | UNIDADE EVAPORADORA RPI-5.0FSNQH (48.450 BTU) HIGH STATIC DUCTED OU SIMILAR TÉCNICO | UN | FORNECEDOR: | HCA AR CONDICIONADO | FRINGELAR | FAM AR |  | 271
|  |  |  | CNPJ: | 07.423.997/0001-31 | 92.660.406/0002-08 | 84.113.349/0001-20
|  |  |  | DATA: | 03/07/2023 | 13/11/2023 | 11/11/2023
|  |  |  | FUNCIONÁRIO: | LEANDRO | JOICE | TATIANA
|  |  |  | CONTATO: | (11) 3459-6222 | (51) 3314-8903 | (11) 5067-7900
|  |  |  | VALOR: | 5443.51 | 5400.55 | 7423 | 5400.55
106 | E-020.3131 | UNIDADE EVAPORADORA RCIS-1.0FSKDNQ (9.554 BTU) ONE WAY CASSETTE FSR OU SIMILAR TÉCNICO | UN | FORNECEDOR: | HCA AR CONDICIONADO | FRINGELAR | FAM AR |  | 272
|  |  |  | CNPJ: | 07.423.997/0001-31 | 92.660.406/0002-08 | 84.113.349/0001-20
|  |  |  | DATA: | 03/07/2023 | 13/11/2023 | 11/11/2023
|  |  |  | FUNCIONÁRIO: | LEANDRO | JOICE | TATIANA
|  |  |  | CONTATO: | (11) 3459-6222 | (51) 3314-8903 | (11) 5067-7900
|  |  |  | VALOR: | 3100 | 2152.51 | 3574 | 2152.51
107 | E-020.3132 | UNIDADE CONDENSADORA 12 HP - EQUIPAMENTO | UN | FORNECEDOR: | HCA AR CONDICIONADO | FRINGELAR | FAM AR |  | 273
|  |  |  | CNPJ: | 07.423.997/0001-31 | 92.660.406/0002-08 | 84.113.349/0001-20
|  |  |  | DATA: | 03/07/2023 | 13/11/2023 | 11/11/2023
|  |  |  | FUNCIONÁRIO: | LEANDRO | JOICE | TATIANA
|  |  |  | CONTATO: | (11) 3459-6222 | (51) 3314-8903 | (11) 5067-7900
|  |  |  | VALOR: | 33681.12 | 32198.47 | 35195 | 32198.47
108 | E-020.3133 | UNIDADE CONDENSADORA 14 HP - EQUIPAMENTO | UN | FORNECEDOR: | HCA AR CONDICIONADO | FRINGELAR | FAM AR |  | 274
|  |  |  | CNPJ: | 07.423.997/0001-31 | 92.660.406/0002-08 | 84.113.349/0001-20
|  |  |  | DATA: | 03/07/2023 | 13/11/2023 | 11/11/2023
|  |  |  | FUNCIONÁRIO: | LEANDRO | JOICE | TATIANA
|  |  |  | CONTATO: | (11) 3459-6222 | (51) 3314-8903 | (11) 5067-7900
|  |  |  | VALOR: | 38887.36 | 33206.57 | 44670 | 33206.57
109 | E-020.3134 | UNIDADE CONDENSADORA 16 HP - EQUIPAMENTO | UN | FORNECEDOR: | HCA AR CONDICIONADO | FRINGELAR | FAM AR |  | 275
|  |  |  | CNPJ: | 07.423.997/0001-31 | 92.660.406/0002-08 | 84.113.349/0001-20
|  |  |  | DATA: | 03/07/2023 | 13/11/2023 | 11/11/2023
|  |  |  | FUNCIONÁRIO: | LEANDRO | JOICE | TATIANA
|  |  |  | CONTATO: | (11) 3459-6222 | (51) 3314-8903 | (11) 5067-7900
|  |  |  | VALOR: | 41963.52 | 39860.11 | 44700 | 39860.11
110 | E-020.3152 | KIT ACESSORIOS - P-AP90DNA - FORNECIMENTO | UN | FORNECEDOR: | HCA AR CONDICIONADO | FRINGELAR | FAM AR |  | 277
|  |  |  | CNPJ: | 07.423.997/0001-31 | 92.660.406/0002-08 | 84.113.349/0001-20
|  |  |  | DATA: | 03/07/2023 | 13/11/2023 | 11/11/2023
|  |  |  | FUNCIONÁRIO: | LEANDRO | JOICE | TATIANA
|  |  |  | CONTATO: | (11) 3459-6222 | (51) 3314-8903 | (11) 5067-7900
|  |  |  | VALOR: | 613.85 | 722.46 | 745 | 722.46
111 | E-020.3153 | KIT ACESSORIOS - P-AP56NAM - FORNECIMENTO | UN | FORNECEDOR: | HCA AR CONDICIONADO | FRINGELAR | FAM AR |  | 278
|  |  |  | CNPJ: | 07.423.997/0001-31 | 92.660.406/0002-08 | 84.113.349/0001-20
|  |  |  | DATA: | 03/07/2023 | 13/11/2023 | 11/11/2023
|  |  |  | FUNCIONÁRIO: | LEANDRO | JOICE | TATIANA
|  |  |  | CONTATO: | (11) 3459-6222 | (51) 3314-8903 | (11) 5067-7900
|  |  |  | VALOR: | 613.85 | 722.46 | 745 | 722.46
112 | E-020.3154 | KIT ACESSORIOS - P-N45SNKQAE - FORNECIMENTO | UN | FORNECEDOR: | HCA AR CONDICIONADO | FRINGELAR | FAM AR |  | 279
|  |  |  | CNPJ: | 07.423.997/0001-31 | 92.660.406/0002-08 | 84.113.349/0001-20
|  |  |  | DATA: | 03/07/2023 | 13/11/2023 | 11/11/2023
|  |  |  | FUNCIONÁRIO: | LEANDRO | JOICE | TATIANA
|  |  |  | CONTATO: | (11) 3459-6222 | (51) 3314-8903 | (11) 5067-7900
|  |  |  | VALOR: | 664.65 | 722.46 | 745 | 722.46
113 | E-020.3137 | CONTROLADOR CENTRAL HC-IOTGW - EQUIPAMENTO | UN | FORNECEDOR: | HCA AR CONDICIONADO | FRINGELAR | FAM AR |  | 280
|  |  |  | CNPJ: | 07.423.997/0001-31 | 92.660.406/0002-08 | 84.113.349/0001-20
|  |  |  | DATA: | 03/07/2023 | 13/11/2023 | 11/11/2023
|  |  |  | FUNCIONÁRIO: | LEANDRO | JOICE | TATIANA
|  |  |  | CONTATO: | (11) 3459-6222 | (51) 3314-8903 | (11) 5067-7900
|  |  |  | VALOR: | 4483.52 | 5240.75 | 4980 | 4980
114 | E-020.3141 | TUBO DE ESPUMA ELASTOMÉRICA BLINDADA 5/8" X 10 MM | M | FORNECEDOR: | DUFRIO | TOTALINE | REFRICOLL |  | 281
|  |  |  | CNPJ: | 01.754.239/0023-25 | 05.492.088/0004-72 | 09.258.198/0001-82
|  |  |  | DATA: | 10/06/2023 | 09/08/2023 | 09/08/2023
|  |  |  | FUNCIONÁRIO: | GIANE | YURI | VENDAS
|  |  |  | CONTATO: | (51) 4000-1975 | (65) 3623-3452 | (65) 3625-1222
|  |  |  | VALOR: | 3.29 | 4 | 4.5 | 4
115 | E-020.3143 | TUBO DE COBRE FLEXIVEL, D = 7/8", E = 1/16 MM, PARA AR-CONDICIONADO | M | FORNECEDOR: | DUFRIO | TOTALINE | REFRICOLL |  | 282
|  |  |  | CNPJ: | 01.754.239/0023-25 | 05.492.088/0004-72 | 09.258.198/0001-82
|  |  |  | DATA: | 10/06/2023 | 09/08/2023 | 09/08/2023
|  |  |  | FUNCIONÁRIO: | GIANE | YURI | VENDAS
|  |  |  | CONTATO: | (51) 4000-1975 | (65) 3623-3452 | (65) 3625-1222
|  |  |  | VALOR: | 46.26 | 47 | 42.6 | 46.26
116 | E-020.3148 | TUBO DE COBRE RÍGIDO, D = 1.3/4", E = 1/16 MM, PARA AR-CONDICIONADO | M | FORNECEDOR: | DUFRIO | TOTALINE | REFRICOLL |  | 287
|  |  |  | CNPJ: | 01.754.239/0023-25 | 05.492.088/0004-72 | 09.258.198/0001-82
|  |  |  | DATA: | 10/06/2023 | 09/08/2023 | 09/08/2023
|  |  |  | FUNCIONÁRIO: | GIANE | YURI | VENDAS
|  |  |  | CONTATO: | (51) 4000-1975 | (65) 3623-3452 | (65) 3625-1222
|  |  |  | VALOR: | 292 | 306.66 | 285 | 292
117 | E-020.3148A | TUBO DE ESPUMA ELASTOMÉRICA BLINDADA 1.3/4" X 10 MM | M | FORNECEDOR: | DUFRIO | TOTALINE | REFRICOLL |  | 288
|  |  |  | CNPJ: | 01.754.239/0023-25 | 05.492.088/0004-72 | 09.258.198/0001-82
|  |  |  | DATA: | 10/06/2023 | 09/08/2023 | 09/08/2023
|  |  |  | FUNCIONÁRIO: | GIANE | YURI | VENDAS
|  |  |  | CONTATO: | (51) 4000-1975 | (65) 3623-3452 | (65) 3625-1222
|  |  |  | VALOR: | 3.85 | 5.95 | 6.7 | 5.95
118 | E-020.3149 | GÁS REFRIGERANTE SUVA, R410-A | KG | FORNECEDOR: | DUFRIO | TOTALINE | REFRICOLL |  | 289
|  |  |  | CNPJ: | 01.754.239/0023-25 | 05.492.088/0004-72 | 09.258.198/0001-82
|  |  |  | DATA: | 10/06/2023 | 09/08/2023 | 09/08/2023
|  |  |  | FUNCIONÁRIO: | GIANE | YURI | VENDAS
|  |  |  | CONTATO: | (51) 4000-1975 | (65) 3623-3452 | (65) 3625-1222
|  |  |  | VALOR: | 97.17 | 102.96 | 77.53 | 97.17
119 | E-020.3145 | TUBO DE COBRE RÍGIDO, D = 1.1/8", E = 1/16 MM, PARA AR-CONDICIONADO | M | FORNECEDOR: | DUFRIO | TOTALINE | REFRICOLL |  | 284
|  |  |  | CNPJ: | 01.754.239/0023-25 | 05.492.088/0004-72 | 09.258.198/0001-82
|  |  |  | DATA: | 10/06/2023 | 09/08/2023 | 09/08/2023
|  |  |  | FUNCIONÁRIO: | GIANE | YURI | VENDAS
|  |  |  | CONTATO: | (51) 4000-1975 | (65) 3623-3452 | (65) 3625-1222
|  |  |  | VALOR: | 127.78 | 125 | 70 | 125
120 | E-020.3167 | CAIXA DE VENTILAÇÃO GVS 9/9 - CLASSE L - VAZÃO 1900 m³/h - PRESSÃO ESTÁTICA 20MMCA COM SISTEMA DE FILTRAGEM A/90/G4 - FABRICANTE OTAM (SOLER E PALAU) OU SIMILAR TECNICO - EQUIPAMENTO | UN | FORNECEDOR: | TROPICAL RIO | MOTOVENT | CASA DO EXAUSTOR |  | 292
|  |  |  | CNPJ: | 11.468.785/0001-48 | 50.294.149/0001-07 | 24.595.350/0001-06
|  |  |  | DATA: | 11/05/2023 | 13/08/2023 | 07/08/2023
|  |  |  | FUNCIONÁRIO: | BIANCA | WAGNER | DAYANE
|  |  |  | CONTATO: | (21) 2195-8989 | (11) 99400-2114 | (11) 2020-7777
|  |  |  | VALOR: | 3438 | 3028 | 3047 | 3028
121 | E-020.3168 | CAIXA DE VENTILAÇÃO GVS 9/9 - CLASSE L - VAZÃO 2300 m³/h - PRESSÃO ESTÁTICA 20MMCA COM SISTEMA DE FILTRAGEM A/90/G4 - FABRICANTE OTAM (SOLER E PALAU) OU SIMILAR TECNICO - EQUIPAMENTO | UN | FORNECEDOR: | TROPICAL RIO | MOTOVENT | CASA DO EXAUSTOR |  | 293
|  |  |  | CNPJ: | 11.468.785/0001-48 | 50.294.149/0001-07 | 24.595.350/0001-06
|  |  |  | DATA: | 11/05/2023 | 13/08/2023 | 07/08/2023
|  |  |  | FUNCIONÁRIO: | BIANCA | WAGNER | DAYANE
|  |  |  | CONTATO: | (21) 2195-8989 | (11) 99400-2114 | (11) 2020-7777
|  |  |  | VALOR: | 3438 | 3298 | 3500 | 3298
122 | E-020.3169 | CAIXA DE VENTILAÇÃO GVS 9/9 - CLASSE L - VAZÃO 2400 m³/h - PRESSÃO ESTÁTICA 20MMCA COM SISTEMA DE FILTRAGEM A/90/G4 - FABRICANTE OTAM (SOLER E PALAU) OU SIMILAR TECNICO - EQUIPAMENTO | UN | FORNECEDOR: | TROPICAL RIO | MOTOVENT | CASA DO EXAUSTOR |  | 294
|  |  |  | CNPJ: | 11.468.785/0001-48 | 50.294.149/0001-07 | 24.595.350/0001-06
|  |  |  | DATA: | 11/05/2023 | 13/08/2023 | 07/08/2023
|  |  |  | FUNCIONÁRIO: | BIANCA | WAGNER | DAYANE
|  |  |  | CONTATO: | (21) 2195-8989 | (11) 99400-2114 | (11) 2020-7777
|  |  |  | VALOR: | 3438 | 3832 | 3590 | 3438
123 | E-020.3170 | CAIXA DE VENTILAÇÃO GVS 9/9 - CLASSE L - VAZÃO 2000 m³/h - PRESSÃO ESTÁTICA 20MMCA COM SISTEMA DE FILTRAGEM A/90/G4 - FABRICANTE OTAM (SOLER E PALAU) OU SIMILAR TECNICO - EQUIPAMENTO | UN | FORNECEDOR: | TROPICAL RIO | MOTOVENT | CASA DO EXAUSTOR |  | 295
|  |  |  | CNPJ: | 11.468.785/0001-48 | 50.294.149/0001-07 | 24.595.350/0001-06
|  |  |  | DATA: | 11/05/2023 | 13/08/2023 | 07/08/2023
|  |  |  | FUNCIONÁRIO: | BIANCA | WAGNER | DAYANE
|  |  |  | CONTATO: | (21) 2195-8989 | (11) 99400-2114 | (11) 2020-7777
|  |  |  | VALOR: | 3438 | 3146 | 3500 | 3146
124 | E-020.3167 | CAIXA DE VENTILAÇÃO GVS 9/9 - CLASSE L - VAZÃO 1900 m³/h - PRESSÃO ESTÁTICA 20MMCA COM SISTEMA DE FILTRAGEM A/90/G4 - FABRICANTE OTAM (SOLER E PALAU) OU SIMILAR TECNICO - EQUIPAMENTO | UN | FORNECEDOR: | TROPICAL RIO | MOTOVENT | CASA DO EXAUSTOR |  | 292
|  |  |  | CNPJ: | 11.468.785/0001-48 | 50.294.149/0001-07 | 24.595.350/0001-06
|  |  |  | DATA: | 11/05/2023 | 13/08/2023 | 07/08/2023
|  |  |  | FUNCIONÁRIO: | BIANCA | WAGNER | DAYANE
|  |  |  | CONTATO: | (21) 2195-8989 | (11) 99400-2114 | (11) 2020-7777
|  |  |  | VALOR: | 3438 | 3028 | 3047 | 3028
125 | E-020.3168 | CAIXA DE VENTILAÇÃO GVS 9/9 - CLASSE L - VAZÃO 2300 m³/h - PRESSÃO ESTÁTICA 20MMCA COM SISTEMA DE FILTRAGEM A/90/G4 - FABRICANTE OTAM (SOLER E PALAU) OU SIMILAR TECNICO - EQUIPAMENTO | UN | FORNECEDOR: | TROPICAL RIO | MOTOVENT | CASA DO EXAUSTOR |  | 293
|  |  |  | CNPJ: | 11.468.785/0001-48 | 50.294.149/0001-07 | 24.595.350/0001-06
|  |  |  | DATA: | 11/05/2023 | 13/08/2023 | 07/08/2023
|  |  |  | FUNCIONÁRIO: | BIANCA | WAGNER | DAYANE
|  |  |  | CONTATO: | (21) 2195-8989 | (11) 99400-2114 | (11) 2020-7777
|  |  |  | VALOR: | 3438 | 3298 | 3500 | 3298
126 | E-020.3169 | CAIXA DE VENTILAÇÃO GVS 9/9 - CLASSE L - VAZÃO 2400 m³/h - PRESSÃO ESTÁTICA 20MMCA COM SISTEMA DE FILTRAGEM A/90/G4 - FABRICANTE OTAM (SOLER E PALAU) OU SIMILAR TECNICO - EQUIPAMENTO | UN | FORNECEDOR: | TROPICAL RIO | MOTOVENT | CASA DO EXAUSTOR |  | 294
|  |  |  | CNPJ: | 11.468.785/0001-48 | 50.294.149/0001-07 | 24.595.350/0001-06
|  |  |  | DATA: | 11/05/2023 | 13/08/2023 | 07/08/2023
|  |  |  | FUNCIONÁRIO: | BIANCA | WAGNER | DAYANE
|  |  |  | CONTATO: | (21) 2195-8989 | (11) 99400-2114 | (11) 2020-7777
|  |  |  | VALOR: | 3438 | 3832 | 3590 | 3438
127 | E-020.3170 | CAIXA DE VENTILAÇÃO GVS 9/9 - CLASSE L - VAZÃO 2000 m³/h - PRESSÃO ESTÁTICA 20MMCA COM SISTEMA DE FILTRAGEM A/90/G4 - FABRICANTE OTAM (SOLER E PALAU) OU SIMILAR TECNICO - EQUIPAMENTO | UN | FORNECEDOR: | TROPICAL RIO | MOTOVENT | CASA DO EXAUSTOR |  | 295
|  |  |  | CNPJ: | 11.468.785/0001-48 | 50.294.149/0001-07 | 24.595.350/0001-06
|  |  |  | DATA: | 11/05/2023 | 13/08/2023 | 07/08/2023
|  |  |  | FUNCIONÁRIO: | BIANCA | WAGNER | DAYANE
|  |  |  | CONTATO: | (21) 2195-8989 | (11) 99400-2114 | (11) 2020-7777
|  |  |  | VALOR: | 3438 | 3146 | 3500 | 3146
128 | E-020.3171 | CAIXA DE VENTILAÇÃO GVS 9/9 - CLASSE L - VAZÃO 2500 m³/h - PRESSÃO ESTÁTICA 20MMCA COM SISTEMA DE FILTRAGEM A/90/G4 - FABRICANTE OTAM (SOLER E PALAU) OU SIMILAR TECNICO - EQUIPAMENTO | UN | FORNECEDOR: | TROPICAL RIO | MOTOVENT | CASA DO EXAUSTOR |  | 296
|  |  |  | CNPJ: | 11.468.785/0001-48 | 50.294.149/0001-07 | 24.595.350/0001-06
|  |  |  | DATA: | 11/05/2023 | 13/08/2023 | 07/08/2023
|  |  |  | FUNCIONÁRIO: | BIANCA | WAGNER | DAYANE
|  |  |  | CONTATO: | (21) 2195-8989 | (11) 99400-2114 | (11) 2020-7777
|  |  |  | VALOR: | 3438 | 3832 | 3650 | 3438
129 | E-020.3172 | EXAUSTOR SILENT 100 - VAZÃO 90 M³/H - PRESSÃO ESTÁTICA 4MMCA -FABRICANTE OTAM (SOLER E PALAU) OU SIMILAR TECNICO - EQUIPAMENTO | UN | FORNECEDOR: | AMERICAN VEK | MOTOVENT | CASA DO EXAUSTOR |  | 297
|  |  |  | CNPJ: | 20.977.902/0001-90 | 50.294.149/0001-07 | 24.595.350/0001-06
|  |  |  | DATA: | 09/11/2023 | 13/08/2023 | 07/08/2023
|  |  |  | FUNCIONÁRIO: | SITE | WAGNER | DAYANE
|  |  |  | CONTATO: |  | (11) 99400-2114 | (11) 2020-7777
|  |  |  | VALOR: | 204.96 | 373 | 390 | 204.96
130 | E-020.3166 | CAIXA DE VENTILAÇÃO GVS 9/9 - CLASSE L - VAZÃO 1800 m³/h - PRESSÃO ESTÁTICA 20MMCA COM SISTEMA DE FILTRAGEM A/90/G4-FABRICANTE OTAM (SOLER E PALAU) OU SIMILAR TECNICO - EQUIPAMENTO | UN | FORNECEDOR: | TROPICAL RIO | MOTOVENT | CASA DO EXAUSTOR |  | 291
|  |  |  | CNPJ: | 11.468.785/0001-48 | 50.294.149/0001-07 | 24.595.350/0001-06
|  |  |  | DATA: | 11/05/2023 | 13/08/2023 | 07/08/2023
|  |  |  | FUNCIONÁRIO: | BIANCA | WAGNER | DAYANE
|  |  |  | CONTATO: | (21) 2195-8989 | (11) 99400-2114 | (11) 2020-7777
|  |  |  | VALOR: | 3438 | 3028 | 3047 | 3028
131 | E-020.3173 | GRELHA DE DUPLA DE FLEXÃO C/REGISTRO C/ REGISTRO, MOD. AT-DG 225x225 - REF:TROX | UN | FORNECEDOR: | TROPICAL RIO | MOTOVENT | CASA DO EXAUSTOR |  | 298
|  |  |  | CNPJ: | 11.468.785/0001-48 | 50.294.149/0001-07 | 24.595.350/0001-06
|  |  |  | DATA: | 11/05/2023 | 13/08/2023 | 07/08/2023
|  |  |  | FUNCIONÁRIO: | BIANCA | WAGNER | DAYANE
|  |  |  | CONTATO: | (21) 2195-8989 | (11) 99400-2114 | (11) 2020-7777
|  |  |  | VALOR: | 79 | 103 | 105 | 103
132 | E-020.3174 | GRELHA DE DUPLA DEFLEXÃO C/ REGISTRO, MOD. AT-DG 225X125 - REF: TROX | UN | FORNECEDOR: | TROPICAL RIO | MOTOVENT | CASA DO EXAUSTOR |  | 299
|  |  |  | CNPJ: | 11.468.785/0001-48 | 50.294.149/0001-07 | 24.595.350/0001-06
|  |  |  | DATA: | 11/05/2023 | 13/08/2023 | 07/08/2023
|  |  |  | FUNCIONÁRIO: | BIANCA | WAGNER | DAYANE
|  |  |  | CONTATO: | (21) 2195-8989 | (11) 99400-2114 | (11) 2020-7777
|  |  |  | VALOR: | 79 | 78.25 | 83.5 | 79
133 | E-020.3175 | GRELHA DE DUPLA DEFLEXÃO C/ REGISTRO, MOD. AT-DG 125x125 -REF:TROX | UN | FORNECEDOR: | TROPICAL RIO | MOTOVENT | CASA DO EXAUSTOR |  | 300
|  |  |  | CNPJ: | 11.468.785/0001-48 | 50.294.149/0001-07 | 24.595.350/0001-06
|  |  |  | DATA: | 11/05/2023 | 13/08/2023 | 07/08/2023
|  |  |  | FUNCIONÁRIO: | BIANCA | WAGNER | DAYANE
|  |  |  | CONTATO: | (21) 2195-8989 | (11) 99400-2114 | (11) 2020-7777
|  |  |  | VALOR: | 224 | 71 | 90 | 90
134 | E-020.3176 | GRELHA INDEVASSÁVEL C/ DUPLA MOLDURA MOD. AGST 225x125 - REF: TROX | UN | FORNECEDOR: | TROPICAL RIO | MOTOVENT | CASA DO EXAUSTOR |  | 301
|  |  |  | CNPJ: | 11.468.785/0001-48 | 50.294.149/0001-07 | 24.595.350/0001-06
|  |  |  | DATA: | 11/05/2023 | 13/08/2023 | 07/08/2023
|  |  |  | FUNCIONÁRIO: | BIANCA | WAGNER | DAYANE
|  |  |  | CONTATO: | (21) 2195-8989 | (11) 99400-2114 | (11) 2020-7777
|  |  |  | VALOR: | 79 | 71 | 83.5 | 79
135 | E-020.3177 | GRELHA DE LÂMINAS FIXAS C/ REGISTRO, MOD. AR-AG 625x325 - REF: TROX | UN | FORNECEDOR: | TROPICAL RIO | MOTOVENT | CASA DO EXAUSTOR |  | 302
|  |  |  | CNPJ: | 11.468.785/0001-48 | 50.294.149/0001-07 | 24.595.350/0001-06
|  |  |  | DATA: | 11/05/2023 | 13/08/2023 | 07/08/2023
|  |  |  | FUNCIONÁRIO: | BIANCA | WAGNER | DAYANE
|  |  |  | CONTATO: | (21) 2195-8989 | (11) 99400-2114 | (11) 2020-7777
|  |  |  | VALOR: | 190 | 171 | 250 | 190
136 | E-020.3178 | DIFUSOR DE ALTA INDUÇÃO MOD. VD 425 - REF: TROX | UN | FORNECEDOR: | TROPICAL RIO | MOTOVENT | CASA DO EXAUSTOR |  | 303
|  |  |  | CNPJ: | 11.468.785/0001-48 | 50.294.149/0001-07 | 24.595.350/0001-06
|  |  |  | DATA: | 11/05/2023 | 13/08/2023 | 07/08/2023
|  |  |  | FUNCIONÁRIO: | BIANCA | WAGNER | DAYANE
|  |  |  | CONTATO: | (21) 2195-8989 | (11) 99400-2114 | (11) 2020-7777
|  |  |  | VALOR: | 356 | 460 | 500 | 460
137 | E-020.3179 | REGISTRO DE VAZÃO DE LÂMINAS OPOSTAS, MOD. RL - B 205X105 - REF:TROX | UN | FORNECEDOR: | DUFRIO | TOTALINE | CASA DO EXAUSTOR |  | 304
|  |  |  | CNPJ: | 01.754.239/0023-25 | 05.492.088/0004-72 | 24.595.350/0001-06
|  |  |  | DATA: | 10/06/2023 | 09/08/2023 | 07/08/2023
|  |  |  | FUNCIONÁRIO: | GIANE | YURI | DAYANE
|  |  |  | CONTATO: | (51) 4000-1975 | (65) 3623-3452 | (11) 2020-7777
|  |  |  | VALOR: | 255 | 212 | 268 | 255
138 | E-020.3141A | TUBO DE COBRE SEM COSTURA, RÍGIDO, ESPESSURA 1/32", DIÂMETRO 5/8" (0,352 KG/M) | M | FORNECEDOR: | DUFRIO | TOTALINE | REFRICOLL |  | 348
|  |  |  | CNPJ: | 01.754.239/0023-25 | 05.492.088/0004-72 | 09.258.198/0001-82
|  |  |  | DATA: | 25/10/2023 | 25/10/2023 | 25/10/2023
|  |  |  | FUNCIONÁRIO: | GIANE | YURI | VENDAS
|  |  |  | CONTATO: | (51) 4000-1975 | (65) 3623-3452 | (65) 3625-1222
|  |  |  | VALOR: | 33.68 | 31.95 | 32 | 32
139 | E-020.3142 | TUBO DE COBRE SEM COSTURA, RÍGIDO, ESPESSURA 1/32", DIÂMETRO 3/4" (0,423 KG/M) | M | FORNECEDOR: | DUFRIO | TOTALINE | REFRICOLL |  | 349
|  |  |  | CNPJ: | 01.754.239/0023-25 | 05.492.088/0004-72 | 09.258.198/0001-82
|  |  |  | DATA: | 25/10/2023 | 25/10/2023 | 25/10/2023
|  |  |  | FUNCIONÁRIO: | GIANE | YURI | VENDAS
|  |  |  | CONTATO: | (51) 4000-1975 | (65) 3623-3452 | (65) 3625-1222
|  |  |  | VALOR: | 45.9 | 52.78 | 47.7 | 47.7
140 | E-020.3144 | TUBO DE COBRE RÍGIDO, D = 1", E = 1/16 MM, PARA AR-CONDICIONADO | M | FORNECEDOR: | DUFRIO | TOTALINE | REFRICOLL |  | 283
|  |  |  | CNPJ: | 01.754.239/0023-25 | 05.492.088/0004-72 | 09.258.198/0001-82
|  |  |  | DATA: | 25/10/2023 | 25/10/2023 | 25/10/2023
|  |  |  | FUNCIONÁRIO: | GIANE | YURI | VENDAS
|  |  |  | CONTATO: | (51) 4000-1975 | (65) 3623-3452 | (65) 3625-1222
|  |  |  | VALOR: | 90.22 | 61.78 | 62 | 62
COMPLEMENTAR
140 | E-022.9199 | CONFECÇÃO E INSTALAÇÃO DE PLACAS EXTERNAS EM CHAPA DE ALUMÍNIO COMPOSTO, ACM, COM ESTRUTURA PARA FIXAÇÃO DA PLACA EM "METALÃO" 40X20X1,25MM, TRATADO COM FUNDO DE ZARCÃO ANTIFERRUGEM, ACABAMENTO COM CANTONEIRAS DE ALUMÍNIO NAS BORDAS, DOBRAS DE ACABAMENTO NAS EXTREMIDADES PARA OCULTAR A ESTRUTURA DA FACHADA. ADESIVO EM IMPRESSÃO DIGITAL COM POLICROMIA COR PRATA METALIZADO DE ALTA RESOLUÇÃO APLICADO NA PARTE FRONTAL - MONTAGEM E INSTALAÇÃO COMPLETA DA FACHADA | M2 | FORNECEDOR: | ACM COMUNICAÇÃO | HT COMMUNICAÇÃO | PENALUX |  | 218
|  |  |  | CNPJ: | 18.606.363/0001-30 | 08.415.072/0002-92 | 44.441.806/0001-90
|  |  |  | DATA: | 26/10/2023 | 17/07/2023 | 07/08/2023
|  |  |  | FUNCIONÁRIO: | LUCAS | VENDAS | RODRIGO
|  |  |  | CONTATO: | (65) 3694-9553 | (65) 3026-7225 | (65) 3051-0600
|  |  |  | VALOR: | 791.06 | 697.42 | 789.77 | 789.77
141 | E-022.9201 | ELEVADOR SEM CASA DE MÁQUINAS, CAPACIDADE 13 PESSOAS - 975KG, VELOCID. DE 60 MPM OU 1,00M/S, TRÊS PARADAS, DESTINAÇÃO COMERCIAL - DEFICIENTE FÍSICO, COMANDO VVVF COM MÁQUINA SEM ENGRENAGEM, CABINA DE AÇO INOX, DIMENSÕES 1575MMX1400MMX2300XX, SINTETIZADOR DE VOZ DIGITALIZADA, INTERFONE, DISPOSITIVO DE EXESSO DE CARGA E LOTADO, ESPELHO, VENTILADOR, PAINÉIS EM CHAPA DE AÇO INOXIDÁVEL, TETO INOX, RÉGUA DE SEGURANÇA ELETRÔNICA PARA PORTA, DISPOSITIVO CONTRA INCÊNDIO E PÂNICO, INDICADOR DIGITAL TRIDIMENSIONAL COM SINAL SONORO, ETIQUETA IDENTIFICAÇÃO EM BRAILE NUMÉRICO, BOTOEIRA DE PAVIMENTO MODELO DEFICIENTE FÍSICO, DISPOSITIVO DE ALARME, GUARDA-CORPO CROMADO TRÊS LADOS DA CABINA, BOTOEIRA DE CABINA MODELO DEFICIENTE FÍSICO INDICADOR MATRICIAL ALFA NUMÉRICO NA CABINA - FORNECIMENTO E INSTALAÇÃO | UN | FORNECEDOR: | DELTA RIO | PREDIAL ELEVADORES | MULTITEC |  | 220
|  |  |  | CNPJ: | 15.754.612/0001-47 | 10.365.987/0001-00 | 93.360.188/0001-60
|  |  |  | DATA: | 05/07/2023 | 14/08/2023 | 14/08/2023
|  |  |  | FUNCIONÁRIO: | DELMA | YURY | SANDRO
|  |  |  | CONTATO: | DELTARIO@GMAIL.COM | (65) 99901-8665 | (65) 3644-2596
|  |  |  | VALOR: | 169000 | 252000 | 193900 | 169000
142 | E-022.9181 | PERFIL RETANGULAR DE ALUMINIO 2" | M | FORNECEDOR: | AÇOFER | FERMAT | GERDAU |  | 225
|  |  |  | CNPJ: | 03.989.217/0005-98 | 03.658.869/0001-09 | 07.358.761/0001-90
|  |  |  | DATA: | 24/06/2023 | 07/08/2023 | 07/08/2023
|  |  |  | FUNCIONÁRIO: | RONICLEY | JOSE | DANIEL
|  |  |  | CONTATO: | (65) 3627-2777 | (65) 3665-6107 | (65) 3003-3322
|  |  |  | VALOR: | 15.22 | 16.09 | 16 | 16
143 | E-022.9200A | BRISE DE METALON (ELEMENTO VAZADO), COM ESTRUTURA E MONTAGEM, INCLUSO ANDAIMES | M2 | FORNECEDOR: | JGR ARTS FERRO | MF GOMES | BARDDALMETAL |  | 371
|  |  |  | CNPJ: | 20.519.030/0001-16 | 29.950.525/0001-70 | 35.528.357/0001-21
|  |  |  | DATA: | 13/11/2023 | 13/11/2023 | 13/11/2023
|  |  |  | FUNCIONÁRIO: | GILMAR | GOMES | ADILSON
|  |  |  | CONTATO: | (65) 99800-2904 | (65) 3364-7869 | (65) 9672-2279
|  |  |  | VALOR: | 655.45 | 918 | 634.52 | 655.45
PAISAGISMO
144 | E-022.5087 | FORNECIMENTO E PLANTIO DE MUDA DE IPÊ ROXO | UN | FORNECEDOR: | VIVEIRO MATO GROSSO | VIVEIRO BOT. JARDIM | CENTRO OESTE |  | 236
|  |  |  | CNPJ: | 19.489.049/0001-88 | 06.276.241/0001-44 | 02.281.439/0001-65
|  |  |  | DATA: | 27/10/2023 | 27/10/2023 | 27/10/2023
|  |  |  | FUNCIONÁRIO: | TELMA | VERALUCIA | DORA
|  |  |  | CONTATO: | (65) 3624-1432 | (65) 3634-8947 | (65) 4370-2844
|  |  |  | VALOR: | 20 | 28 | 38 | 28
145 | E-022.5088 | FORNECIMENTO E PLANTIO DE MUDA DE OITI | UN | FORNECEDOR: | VIVEIRO MATO GROSSO | VIVEIRO BOT. JARDIM | CENTRO OESTE |  | 237
|  |  |  | CNPJ: | 19.489.049/0001-88 | 06.276.241/0001-44 | 02.281.439/0001-65
|  |  |  | DATA: | 27/10/2023 | 27/10/2023 | 27/10/2023
|  |  |  | FUNCIONÁRIO: | TELMA | VERALUCIA | DORA
|  |  |  | CONTATO: | (65) 3624-1432 | (65) 3634-8947 | (65) 4370-2844
|  |  |  | VALOR: | 38.41 | 41 | 50 | 41
146 | E-022.5089 | FORNECIMENTO E PLANTIO DE MUDA DE CICCA | UN | FORNECEDOR: | VIVEIRO MATO GROSSO | VIVEIRO BOT. JARDIM | CENTRO OESTE |  | 238
|  |  |  | CNPJ: | 19.489.049/0001-88 | 06.276.241/0001-44 | 02.281.439/0001-65
|  |  |  | DATA: | 27/10/2023 | 27/10/2023 | 27/10/2023
|  |  |  | FUNCIONÁRIO: | TELMA | VERALUCIA | DORA
|  |  |  | CONTATO: | (65) 3624-1432 | (65) 3634-8947 | (65) 4370-2844
|  |  |  | VALOR: | 49 | 37 | 50 | 49
147 | E-022.5090 | FORNECIMENTO E PLANTIO DE MUDA DE RABO DE RAPOSA | UN | FORNECEDOR: | VIVEIRO MATO GROSSO | VIVEIRO BOT. JARDIM | CENTRO OESTE |  | 239
|  |  |  | CNPJ: | 19.489.049/0001-88 | 06.276.241/0001-44 | 02.281.439/0001-65
|  |  |  | DATA: | 27/10/2023 | 27/10/2023 | 27/10/2023
|  |  |  | FUNCIONÁRIO: | TELMA | VERALUCIA | DORA
|  |  |  | CONTATO: | (65) 3624-1432 | (65) 3634-8947 | (65) 4370-2844
|  |  |  | VALOR: | 47.5 | 47 | 50 | 47.5
148 | E-022.5091 | FORNECIMENTO E PLANTIO DE MUDA DE CHUVA DE OURO | UN | FORNECEDOR: | VIVEIRO MATO GROSSO | VIVEIRO BOT. JARDIM | CENTRO OESTE |  | 240
|  |  |  | CNPJ: | 19.489.049/0001-88 | 06.276.241/0001-44 | 02.281.439/0001-65
|  |  |  | DATA: | 27/10/2023 | 27/10/2023 | 27/10/2023
|  |  |  | FUNCIONÁRIO: | TELMA | VERALUCIA | DORA
|  |  |  | CONTATO: | (65) 3624-1432 | (65) 3634-8947 | (65) 4370-2844
|  |  |  | VALOR: | 18.95 | 16.5 | 25.5 | 18.95
149 | E-022.5092 | FORNECIMENTO E PLANTIO DE MUDA DE QUARESMEIRA | UN | FORNECEDOR: | VIVEIRO MATO GROSSO | VIVEIRO BOT. JARDIM | CENTRO OESTE |  | 241
|  |  |  | CNPJ: | 19.489.049/0001-88 | 06.276.241/0001-44 | 02.281.439/0001-65
|  |  |  | DATA: | 27/10/2023 | 27/10/2023 | 27/10/2023
|  |  |  | FUNCIONÁRIO: | TELMA | VERALUCIA | DORA
|  |  |  | CONTATO: | (65) 3624-1432 | (65) 3634-8947 | (65) 4370-2844
|  |  |  | VALOR: | 40 | 45 | 45 | 45
150 | E-022.5093 | FORNECIMENTO E PLANTIO DE MUDA DE AROEIRA SALSA | UN | FORNECEDOR: | VIVEIRO MATO GROSSO | VIVEIRO BOT. JARDIM | CENTRO OESTE |  | 242
|  |  |  | CNPJ: | 19.489.049/0001-88 | 06.276.241/0001-44 | 02.281.439/0001-65
|  |  |  | DATA: | 27/10/2023 | 27/10/2023 | 27/10/2023
|  |  |  | FUNCIONÁRIO: | TELMA | VERALUCIA | DORA
|  |  |  | CONTATO: | (65) 3624-1432 | (65) 3634-8947 | (65) 4370-2844
|  |  |  | VALOR: | 33.25 | 29.7 | 31.25 | 31.25
151 | E-022.5094 | FORNECIMENTO E PLANTIO DE MUDA DE QUARESMEIRA | UN | FORNECEDOR: | VIVEIRO MATO GROSSO | VIVEIRO BOT. JARDIM | CENTRO OESTE |  | 243
|  |  |  | CNPJ: | 19.489.049/0001-88 | 06.276.241/0001-44 | 02.281.439/0001-65
|  |  |  | DATA: | 27/10/2023 | 27/10/2023 | 27/10/2023
|  |  |  | FUNCIONÁRIO: | TELMA | VERALUCIA | DORA
|  |  |  | CONTATO: | (65) 3624-1432 | (65) 3634-8947 | (65) 4370-2844
|  |  |  | VALOR: | 40 | 45 | 45 | 45
38
152 | E-022.5095 | FORNECIMENTO E PLANTIO DE MUDA DE TUNBERGIA | UN | FORNECEDOR: | VIVEIRO MATO GROSSO | VIVEIRO BOT. JARDIM | CENTRO OESTE |  | 244
|  |  |  | CNPJ: | 19.489.049/0001-88 | 06.276.241/0001-44 | 02.281.439/0001-65
|  |  |  | DATA: | 27/10/2023 | 27/10/2023 | 27/10/2023
|  |  |  | FUNCIONÁRIO: | TELMA | VERALUCIA | DORA
|  |  |  | CONTATO: | (65) 3624-1432 | (65) 3634-8947 | (65) 4370-2844
|  |  |  | VALOR: | 29 | 31 | 45 | 31
153 | E-022.5086 | FORNECIMENTO E PLANTIO DE MUDA DE IPÊ AMARELO | UN | FORNECEDOR: | VIVEIRO MATO GROSSO | VIVEIRO BOT. JARDIM | CENTRO OESTE |  | 246
|  |  |  | CNPJ: | 19.489.049/0001-88 | 06.276.241/0001-44 | 02.281.439/0001-65
|  |  |  | DATA: | 27/10/2023 | 27/10/2023 | 27/10/2023
|  |  |  | FUNCIONÁRIO: | TELMA | VERALUCIA | DORA
|  |  |  | CONTATO: | (65) 3624-1432 | (65) 3634-8947 | (65) 4370-2844
|  |  |  | VALOR: | 20 | 24 | 32 | 24
154 | E-022.5097 | FORNECIMENTO DE MUDA DE TRAPOERABA ROXA | M2 | FORNECEDOR: | VIVEIRO MATO GROSSO | VIVEIRO BOT. JARDIM | CENTRO OESTE |  | 247
|  |  |  | CNPJ: | 19.489.049/0001-88 | 06.276.241/0001-44 | 02.281.439/0001-65
|  |  |  | DATA: | 27/10/2023 | 27/10/2023 | 27/10/2023
|  |  |  | FUNCIONÁRIO: | TELMA | VERALUCIA | DORA
|  |  |  | CONTATO: | (65) 3624-1432 | (65) 3634-8947 | (65) 4370-2844
|  |  |  | VALOR: | 180 | 180 | 124 | 180
155 | E-022.5098 | FORNECIMENTO DE MUDA DE MINI LANTANA AMARELA | M2 | FORNECEDOR: | VIVEIRO MATO GROSSO | VIVEIRO BOT. JARDIM | CENTRO OESTE |  | 248
|  |  |  | CNPJ: | 19.489.049/0001-88 | 06.276.241/0001-44 | 02.281.439/0001-65
|  |  |  | DATA: | 27/10/2023 | 27/10/2023 | 27/10/2023
|  |  |  | FUNCIONÁRIO: | TELMA | VERALUCIA | DORA
|  |  |  | CONTATO: | (65) 3624-1432 | (65) 3634-8947 | (65) 4370-2844
|  |  |  | VALOR: | 91.96 | 128 | 140 | 128
156 | E-022.5099 | FORNECIMENTO DE PEDRA DE SEIXO ROLADO | M2 | FORNECEDOR: | VIVEIRO MATO GROSSO | VIVEIRO BOT. JARDIM | CENTRO OESTE |  | 249
|  |  |  | CNPJ: | 19.489.049/0001-88 | 06.276.241/0001-44 | 02.281.439/0001-65
|  |  |  | DATA: | 27/10/2023 | 27/10/2023 | 27/10/2023
|  |  |  | FUNCIONÁRIO: | TELMA | VERALUCIA | DORA
|  |  |  | CONTATO: | (65) 3624-1432 | (65) 3634-8947 | (65) 4370-2844
|  |  |  | VALOR: | 56 | 62 | 50 | 56
157 | E-022.5100 | FORNECIMENTO DE MUDA DE CLOROFITO | M2 | FORNECEDOR: | VIVEIRO MATO GROSSO | VIVEIRO BOT. JARDIM | CENTRO OESTE |  | 250
|  |  |  | CNPJ: | 19.489.049/0001-88 | 06.276.241/0001-44 | 02.281.439/0001-65
|  |  |  | DATA: | 27/10/2023 | 27/10/2023 | 27/10/2023
|  |  |  | FUNCIONÁRIO: | TELMA | VERALUCIA | DORA
|  |  |  | CONTATO: | (65) 3624-1432 | (65) 3634-8947 | (65) 4370-2844
|  |  |  | VALOR: | 89.5 | 184 | 200 | 184
158 | E-022.5101 | FORNECIMENTO DE MUDA DE ABACAXI ROXO | M2 | FORNECEDOR: | VIVEIRO MATO GROSSO | VIVEIRO BOT. JARDIM | CENTRO OESTE |  | 251
|  |  |  | CNPJ: | 19.489.049/0001-88 | 06.276.241/0001-44 | 02.281.439/0001-65
|  |  |  | DATA: | 27/10/2023 | 27/10/2023 | 27/10/2023
|  |  |  | FUNCIONÁRIO: | TELMA | VERALUCIA | DORA
|  |  |  | CONTATO: | (65) 3624-1432 | (65) 3634-8947 | (65) 4370-2844
|  |  |  | VALOR: | 250 | 184 | 155 | 184
159 | E-022.5102 | FORNECIMENTO DE MUDA DE LANTANA PENDENTE | M2 | FORNECEDOR: | VIVEIRO MATO GROSSO | VIVEIRO BOT. JARDIM | CENTRO OESTE |  | 252
|  |  |  | CNPJ: | 19.489.049/0001-88 | 06.276.241/0001-44 | 02.281.439/0001-65
|  |  |  | DATA: | 27/10/2023 | 27/10/2023 | 27/10/2023
|  |  |  | FUNCIONÁRIO: | TELMA | VERALUCIA | DORA
|  |  |  | CONTATO: | (65) 3624-1432 | (65) 3634-8947 | (65) 4370-2844
|  |  |  | VALOR: | 175 | 175 | 200 | 175
160 | E-022.5103 | FORNECIMENTO DE MUDA DE BARBA DE SERPENTE | M2 | FORNECEDOR: | VIVEIRO MATO GROSSO | VIVEIRO BOT. JARDIM | CENTRO OESTE |  | 253
|  |  |  | CNPJ: | 19.489.049/0001-88 | 06.276.241/0001-44 | 02.281.439/0001-65
|  |  |  | DATA: | 27/10/2023 | 27/10/2023 | 27/10/2023
|  |  |  | FUNCIONÁRIO: | TELMA | VERALUCIA | DORA
|  |  |  | CONTATO: | (65) 3624-1432 | (65) 3634-8947 | (65) 4370-2844
|  |  |  | VALOR: | 160.5 | 149 | 141 | 149
161 | E-022.5104 | FORNECIMENTO DE MUDA DE LAMBARI ROXO | M2 | FORNECEDOR: | VIVEIRO MATO GROSSO | VIVEIRO BOT. JARDIM | CENTRO OESTE |  | 254
|  |  |  | CNPJ: | 19.489.049/0001-88 | 06.276.241/0001-44 | 02.281.439/0001-65
|  |  |  | DATA: | 27/10/2023 | 27/10/2023 | 27/10/2023
|  |  |  | FUNCIONÁRIO: | TELMA | VERALUCIA | DORA
|  |  |  | CONTATO: | (65) 3624-1432 | (65) 3634-8947 | (65) 4370-2844
|  |  |  | VALOR: | 168 | 165 | 159 | 165
162 | E-022.5105 | FORNECIMENTO DE PEDRA SEIXO DE RIO MARRRON N 2 | M2 | FORNECEDOR: | VIVEIRO MATO GROSSO | VIVEIRO BOT. JARDIM | CENTRO OESTE |  | 255
|  |  |  | CNPJ: | 19.489.049/0001-88 | 06.276.241/0001-44 | 02.281.439/0001-65
|  |  |  | DATA: | 27/10/2023 | 27/10/2023 | 27/10/2023
|  |  |  | FUNCIONÁRIO: | TELMA | VERALUCIA | DORA
|  |  |  | CONTATO: | (65) 3624-1432 | (65) 3634-8947 | (65) 4370-2844
|  |  |  | VALOR: | 32 | 54 | 80 | 54
_______________________________________________________________
LEONARDO ANDRÉ DOS SANTOS
ENGENHEIRO CIVIL CREA - MT 1220240257

## Plan15 (hidden)
1 | A0010 | TAXAS CREA - ART EXECUÇÃO DE OBRA - EMPRESA CONTRATADA | UN
2 | A0020 | TAXAS CREA - ART EXECUÇÃO DE OBRA - FISCALIZAÇÃO | UN
3 | A0080 | ELABORAÇÃO DO PGR (PROGRAMA DE GERECIAMENTO DE RISCOS). | UN
4 | E-022.1042 | BOTIJÃO P-45 (CILINDRO+CARGA) | UN
5 | E-022.1030 | CONEXÃO PIGTAIL 7/16 X P45 - 1 METRO | UN
6 | E-022.1043 | REGULADOR DE PRESSÃO AP40 REGULAVEL C/MANÔMETRO PRIMEIRO ESTÁGIO 15 KG/H, GÁS GLP | UN
7 |  | FORNECIMENTO, TRANSPORTE, IÇAMENTO E INSTALAÇÃO DE RESERVATÓRIO COLUNA CHEIA-TAÇA METALICA, COMPLETO, COM CAPACIDADE DE ARMAZENAMENTO DE 20 MIL LITROS D'ÁGUA | UN
8 | E-013.14570B | TAMPÃO DE FERRO FUNDIDO PARA CAIXA DE CLOROÇÃO RETANGULAR, DIMENSÃO 1,30 X 0,90M | UN
9 | E-013.14570 | PASTILHA DE CLORO | UN
10 | E-013.14575 | CURVA LONGA 45 GRAUS, PVC, ÁGUA PLUVIAL, DN 75 MM | UN
11 |  | FORNECIMENTO, TRANSPORTE E INSTALAÇÃO DE RESERVATÓRIO DE POLIETILENO, COMPLETO, COM CAPACIDADE DE ARMAZENAMENTO DE 20 MIL LITROS D'ÁGUA | UN
12 | A00807 | CAÇAMBA OU CAMINHÃO PARA TRANSPORTE DE ENTULHO DECORRENTE DA EXECUÇÃO DE OBRAS (CLASSE A CONAMA - 10.004 - CLASSE II-B), INCLUINDO ALUGUEL DA CAÇAMBA OU CAMINHÃO E DESCARGA EM ÁREA LICENCIADA | M3
13 | E-014.2307 | CUBA DE INOX AISI 304, DIMENSÕES 50X40X24 CM | UN
14 | E-014.2301 | BARRA DE APOIO RETA, EM ACO INOX POLIDO, COMPRIMENTO 40CM, DIAMETRO MINIMO 3 CM | UN
15 | E-06.7304 | ALAVANCA PARA JANELA BASCULANTE INCLUSO (BRAÇO SUPORTE E ACESSÓRIOS PARA FIXAÇÃO) | UN
16 | E-06.7331 | TELA MOSQUITEIRO MILIMÉTRICA, INCLUSO REQUADRO METÁLICO E ACESSÓRIOS DE FIXAÇÃO | M2
17 | E-013.13838 | FORNECIMENTO DE FILTRO PARA ÁGUA PLUVIAL | UN
18 | E-013.13839 | FORNECIMENTO DE BOIA ECO SUCÇÃO OU SIMILAR | UN
19 | E-013.13840 | FORNECIMENTO DE ECO FREIO OU SIMILAR | UN
20 | E-013.13841 | FORNECIMENTO DE ECO EXTRAVASOR OU SIMILAR | UN
21 |  |  | UN
22 | E-019.19386 | EXTINTOR DE INCENDIO MANUAL PÓ ABC 6 KG | UN
23 | E-019.19369 | ACIONADOR MANUAL DE ALARME DE INCÊNDIO | UN
24 | E-019.19371 | CENTRAL DE ALARME DE INCÊNDIO ENDEREÇAVEL (INCLUSO BATERIA) | UN
25 | E-019.19372 | AVISADOR AUDIOVISUAL ENDEREÇAVEL | UN
26 | E-019.19392 | MÓDULO DE ISOLADOR DE CURTO-CIRCUITO | UN
27 |  | BOMBA PRINCIPAL INCENDIO (Q: 24,72 M³/H, H: 32,40 MCA) MODELO SUGERIDO SCHNEIDER BPI R/F 2.1/2" (145MM) - 5 CV | UN
28 | E-019.19403 | UNIDUT CÔNICO 3/4" | UN
29 | E-019.194010 | QUADRO DE COMANDO PARA BOMBA DE INCÊNDIO DE 7,5 CV | UN
30 | E-019.194011 | PRESSOSTATO 10KG/M2 | UN
31 | E-019.194012 | TANQUE DE EXPANSÃO 24L - FORNECIMENTO E INSTALAÇÃO | UN
32 | E-015.16717 | CABO DE COBRE FLEXÍVEL, ISOLACAO EM XLPE, 16 MM², ANTI-CHAMA 0,6/1,0 KV, PARA DISTRIBUIÇÃO | M
33 | E-015.16718 | CABO DE COBRE FLEXÍVEL, ISOLACAO EM XLPE, 240 MM², ANTI-CHAMA 0,6/1,0 KV, PARA DISTRIBUIÇÃO | M
34 | E-015.16719 | CABO DE COBRE FLEXÍVEL, ISOLACAO EM XLPE, 185 MM², ANTI-CHAMA 0,6/1,0 KV, PARA DISTRIBUIÇÃO | M
35 | E-015.16725 | LUMINÁRIA LED DE 130W | UN
36 | E-015.16726 | LAMPADA DE LED MINIMO 24 W BIVOLT BRANCA, FORMATO TRADICIONAL | UN
37 | E-018.18710B | TAMPA REFORCADA EM FºFº COM ESCOTILHA, REF. TEL-536 OU EQUIVALENTE TÉCNICO PARA CAIXA DE INSPEÇÃO COM DIAMETRO 300MM | UN
38 | E-018.18550 | HASTE DE ATERRAMENTO 5/8"X2,40 M PARA SPDA | UN
39 | E-018.18222 | CAIXA DE EQUIPOTENCIALIZAÇÃO COM 9 TERMINAIS PARA USO INTERNO E EXTERNO - 210X180X80XMM – PINTURA ELETROSTATICA , COM FLANGE INFERIOR, VEDAÇÃO NA PORTA | UN
40 | E-018.18755 | TERMINAL AÉREO 3/8" X 300 MM | UN
41 | E-018.18756 | CONJUNTO ESTAIAMENTO TIPO RIGIDO 1,5M CADA ESTAIS 1.1/2" | UN
42 | E-018.18758 | CONECTOR DE MEDIÇÃO EM BRONZE C/4 PARAFUSOS P/CABOS DE COBRE 35-70mm² | UN
43 | E-017.18000 | MINI RACK TIPO GABINETE DE 19" - PORTA ACRÍLICO CRISTAL - 12U | UN
44 | E-017.18002 | SWITCH POE DE CAMADA 3 COM 48 PORTAS GIGABTI ETHERNET RJ45 40P POE++, 4P SFP+ DE 10G | UN
45 | E-017.18001 | MINI RACK TIPO GABINETE DE 19" - PORTA ACRÍLICO CRISTAL - 16U | UN
46 | E-017.18007 | UNIDADE DE VENTILAÇÃO DE TETO (2 VENTILADORES) - GABINETE PADRÃO 19" | UN
47 | E-017.18008 | CALHA DE TOMADAS 12 TOMADAS 2P+T, 10A - 1U | UN
48 | E-017.18017 | PATCH PANEL 12 PORTAS, CATEGORIA 6 | UN
49 | E-017.18010 | GUIA DE CABOS SIMPLES | UN
50 | E-017.18013 | DIO - 24 PORTAS | UN
51 | E-017.18019 | CONECTOR SC | UN
52 | E-017.18021 | CABO ÓTICO INTERNO | M
53 | E-017.18022 | CABO HDMI 10 M (INCLUSO CONECTOR) | M
54 | E-017.18023 | CONECTOR HDMI | UN
55 | E-017.18024 | TAMPA PARA PERFILADO PERFURADO 38 X 38 MM | M
56 | E-017.18025 | SUPORTE GANCHO CURTO 44X32 MM PARA PERFILADO 38X38 MM | UN
57 | E-017.18026 | TALA RETA PERFURADA PARA PERFILADO H= 38MM | UN
58 | E-017.18027 | SAIDA HORIZONTAL PARA ELETRODUTO 3/4" | UN
59 | E-017.18028 | TERMINAL PARA PERFILADO PERFURADO 38X38MM | UN
60 | E-017.18028A | PARAFUSO CABEÇA LENTILHA 1/4" X 3/4" | UN
61 | E-017.18028B | ARRUELA SIMPLES 1/4" | UN
62 | E-017.18029 | CURVA 90º HORIZONTAL 38X38 MM PARA PERFILADO | UN
63 | E-017.18029A | TAMPA PARA CURVA 90º HORIZONTAL 38X38 MM PARA PERFILADO | UN
64 | E-017.18032 | CANALETA, PVC 22MM X 22MM (INCLUSO A TAMPA) | UN
65 | E-017.18032A | TAMPA DE ENCAIXE PARA CANALETA, PVC 22MM | UN
66 | E-017.18033 | TALA RETA PERFURADA PARA CANALETA H= 22MM | UN
67 | E-017.18034 | TERMINAL PARA CANALETA, PVC 22X22MM | UN
68 | E-018.18751 | CAIXA DE INSPEÇÃO TIPO SUSPENSA EM POLIPROPILENO PRETA - 1" | UN
69 | E-022.9187 | PLACA VISUAL TÁTIL COM TEXTO EM BRAILE, EM PVC EXPANDIDO, COR BRANCA, DIMENS. 30X15 CM, FIXADA NA PAREDE | UN
70 | E-022.9188 | PLACA VISUAL COM TEXTO CONTENDO NOME DO AMBIENTE, EM PVC EXPANDIDO, COR VERDE, DIMENS. 40X20 CM, FIXADA NA PORTA | UN
71 | E-022.9189 | PLACA VISUAL COM TEXTO CONTENDO NOME DO AMBIENTE, EM PVC EXPANDIDO, COR VERDE, DIMENS. 20X20 CM, FIXADA NA PORTA | UN
72 | E-022.9190 | PLACA VISUAL COM TEXTO CONTENDO NOME DO AMBIENTE, EM PVC EXPANDIDO, COR VERDE, DIMENS. 70X20 CM, FIXADA NA PORTA | UN
73 | E-022.9192 | PLACA VISUAL COM TEXTO CONTENDO A INDICAÇÃO DE INICIO E FIM, EM ALUMINIO CURVADO , DIMENS. 9X3 CM, FIXADO NO CORRIMÃO | UN
74 | E-022.9193 | MAPA TATIL EM ACRÍLICO FIXADO E CHAPA METÁLICA COM AS DIMEN. 250X300MM COM ALTURA DE 85 CM DO PISO E INCLINAÇÃO 15º ( INCLUSO BASE ) | UN
75 | E-06.7316 | CHAPA DE PROTEÇÃO DE IMPACTO PARA PORTA PCD | UN
76 |  | TE DE REDUÇÃO, PVC, SOLDÁVEL, DN 75 X 60 MM | UN
77 | E-012.12933 | FORNECIMENTO DE FILTRO PARA ÁGUA PLUVIAL | UN
78 | E-012.12934 | FORNECIMENTO DE BOIA ECO SUCÇÃO OU SIMILAR | UN
79 | E-012.12935 | FORNECIMENTO DE ECO FREIO OU SIMILAR | UN
80 | E-012.12936 | FORNECIMENTO DE ECO EXTRAVASOR OU SIMILAR | UN
81 | E-012.12937 | CRUZETA DEPVC DE 3/4" | UN
82 | E-012.12940 | CAIXA D´ÁGUA EM POLIETILENO, 10.000 LITROS | UN
83 | E-014.2308 | CUBA DE INOX AISI 304, DIMENSÕES 46X30X17 CM, PARA INSTALAÇÃO EM BANCADA, INCLUSO VÁLVULA 3.1/2" E SIFÃO METÁLICO. | UN
84 | E-010.1000 | BOX EM VIDRO TEMPERADO TRANSPARENTE E=10MM, 216M X 1.80 M, 2 FLS, INCL. TRILHOS E ACESSÓRIOS DE FIXAÇÃO, COMPLETA CONFORME DETALHE | UN
85 | E-014.2309 | ALARME BANHEIRO PNE DEFICIENTE FISICO CONFORME NBR 9050 COM ACIONADOR | UN
86 | E-022.1053 | REGULADOR DE PRESSÃO SEGUNDO ESTÁGIO REGULÁVEL C/ MANÔMETRO (PS Especial) 1/2" 7kg/h GLP | UN
87 | E-022.1054 | REGISTRO ANGULAR GLP ROSCA MACHO 1/2"X 3/8" ESPIGÃO | UN
88 |  | BOTIJÃO P-45 (CILINDRO+CARGA) | UN
89 | E-022.1055 | MANGOTE DE BORRACHA COM MALHA DE AÇO FLEXIVEL ALTA PRESSÃO 7/8"x7/16x800m | UN
90 | E-022.1056 | REGULADOR DE PRESSÃO AP40 REGULÁVEL C/ MANÔMETRO (PS especial) 1/2" 15kg/h GLP | UN
91 | E-012.12945 | FORNECIMENTO, TRANSPORTE, IÇAMENTO E INSTALAÇÃO DE RESERVATÓRIO METÁLICO TIPO TAÇA, COMPLETO, COM CAPACIDADE DE ARMAZENAMENTO DE 50 MIL LITROS D'ÁGUA | UN
92 | E-015.16732 | CABO DE COBRE FLEXÍVEL, ISOLACAO EM XLPE, 25 MM², ANTI-CHAMA 0,6/1,0 KV, PARA DISTRIBUIÇÃO | M
93 | E-015.16733 | CABO DE COBRE FLEXÍVEL, ISOLACAO EM XLPE, 35 MM², ANTI-CHAMA 0,6/1,0 KV, PARA DISTRIBUIÇÃO | M
94 | E-017.18036 | SAIDA FINAL PARA ELETRODUTO 3/4" | UN
95 | E-017.18035 | EXTENSÃO OPTICA MM - 2 FIBRAS - CONECTOR SC | UN
96 | E-018.18759 | CONECTOR CABO-HASTE EM BRONZE NATURAL PARA 2 CABOS COBRE DE 16 MM² A 70 MM² COM GRAMPO "U" E PORCAS DE AÇO | UN
97 | E-019.194014 | GERADOR A COMBUSTÃO TRIFÁSICO 6 KVA 380V COM PARTIDA ELÉTRICA | UN
98 | E-05.5441 | ESTICADOR PARA BARRA REDONDA DIMENSÃO 10 MM | UN
99 | E-015.16734 | DISJUNTOR TRIPOLAR TIPO DIN, CORRENTE NOMINAL DE 70A | UN
100 | E-015.16721 | ELETRODUTO/DUTO PEAD FLEXIVEL PAREDE SIMPLES, CORRUGADO, DN 3/4", PARA CABEAMENTO SUBTERRANEO | UN
101 | E-015.16714 | ELETRODUTO/DUTO PEAD FLEXIVEL PAREDE SIMPLES, CORRUGADO, DN 1", PARA CABEAMENTO SUBTERRANEO | UN
102 |  |  | UN
103 | E-015.16742 | SAÍDA DUPLA PARA ELETRODUTO 3/4", INCLUSO BUCHA METÁLICA PARA ELETRODUTO PVC RÍGIDO DE Ø3/4" | UN
104 | E-015.16743 | SAÍDA FINAL PARA ELETRODUTO 3/4", INCLUSO BUCHA METÁLICA PARA ELETRODUTO PVC RÍGIDO DE Ø3/4" | UN
105 | E-015.16744 | SAÍDA HORIZONTAL PARA ELETRODUTO 3/4", INCLUSO BUCHA METÁLICA PARA ELETRODUTO PVC RÍGIDO DE Ø3/4" | UN
106 | E-015.16745 | SAÍDA HORIZONTAL PARA PERFILADO 3/4", INCLUSO BUCHA METÁLICA PARA PERFILADO PVC RÍGIDO DE Ø3/4" | UN
107 | E-015.16746 | CURVA 90º PARA PERFILADO PERFURADO EM AÇO GALVANIZADO, LARGURA DE 38MM E ALTURA DE 38MM | UN
108 | E-015.16747 | TÊ HORIZONTAL 90º, PARA PERFILADO PERFURADO EM AÇO GALVANIZADO, LARGURA 38MM E ALTURA DE 38MM | UN
109 | E-015.16748 | TALA PLANA, PARA PERFILADO PERFURADO EM AÇO GALVANIZADO, LARGURA 19MM E ALTURA DE 38MM | UN
110 | E-015.16749 | TERMINAL, PARA PERFILADO PERFURADO EM AÇO GALVANIZADO, LARGURA 38MM E ALTURA DE 38MM | UN
111 | E-015.16750 | TAMPA PARA PERFILADO 19 X 38MM | M
112 | E-015.16751 | SUPORTE GANCHO CURTO 44X32 MM PARA PERFILADO 19X38 MM | UN
113 | E-015.16751B | JUNÇÃO ANGULAR DUPLA PARA PERFILADO 38X38MM | UN
114 | E-015.16752 | CRUZETA HORIZONTAL 90º PARA ELETROCALHA LISA OU PERFURADA EM AÇO GALVANIZADO, LARGURA DE 100MM E ALTURA DE 50MM | UN
115 | E-015.16752A | TAMPA PARA CRUZETA HORIZONTAL 90º PARA ELETROCALHA LISA OU PERFURADA EM AÇO GALVANIZADO, LARGURA DE 100MM E ALTURA DE 50MM | UN
116 | E-015.16752B | TALA PARA EMENDA DE ELTROCALHA LISA OU PERFURADA | UN
117 | E-015.16752C | PARAFUSO CABEÇA LENTILHA 1/4" X 3/4" | UN
118 | E-015.16752D | ARRUELA SIMPLES 1/4" | UN
119 | E-015.16752E | PORCA SEXTAVADA 1/4" | UN
120 | E-015.16753 | COTOVELO HORIZONTAL 90º PARA ELETROCALHA LISA OU PERFURADA EM AÇO GALVANIZADO, LARGURA DE 50MM E ALTURA DE 50MM | UN
121 | E-015.16753A | TAMPA PARA CURVA HORIZONTAL 90º PARA ELETROCALHA LISA OU PERFURADA EM AÇO GALVANIZADO, LARGURA DE 100MM E ALTURA DE 50MM | UN
122 | E-015.16754 | CURVA VERTICAL INTERNA 45º PARA ELETROCALHA LISA OU PERFURADA EM AÇO GALVANIZADO, LARGURA DE 100MM E ALTURA DE 50MM | UN
123 | E-015.16754A | TAMPA PARA CURVA VERTICAL INTERNA 45º PARA ELETROCALHA LISA OU PERFURADA EM AÇO GALVANIZADO, LARGURA DE 100MM E ALTURA DE 50MM | UN
124 | E-015.16755 | CURVA VERTICAL EXTERNA 45º PARA ELETROCALHA LISA OU PERFURADA EM AÇO GALVANIZADO, LARGURA DE 100MM E ALTURA DE 50MM | UN
125 | E-015.16755A | TAMPA PARA CURVA VERTICAL EXTERNA 45º PARA ELETROCALHA LISA OU PERFURADA EM AÇO GALVANIZADO, LARGURA DE 100MM E ALTURA DE 50MM | UN
126 | E-015.16756 | CURVA VERTICAL EXTERNA 90º PARA ELETROCALHA LISA OU PERFURADA EM AÇO GALVANIZADO, LARGURA DE 100MM E ALTURA DE 50MM | UN
127 | E-015.16756A | TAMPA PARA CURVA VERTICAL EXTERNA 90º PARA ELETROCALHA LISA OU PERFURADA EM AÇO GALVANIZADO, LARGURA DE 100MM E ALTURA DE 50MM | UN
128 | E-015.16757 | DESVIO A ESQUERDA 45º PARA ELETROCALHA LISA OU PERFURADA EM AÇO GALVANIZADO, LARGURA DE 100MM E ALTURA DE 50MM | UN
129 | E-015.16757A | TAMPA PARA DESVIO A ESQUERDA 45º PARA ELETROCALHA LISA OU PERFURADA EM AÇO GALVANIZADO, LARGURA DE 100MM E ALTURA DE 50MM | UN
130 | E-015.16758 | ELETROCALHA LISA EM AÇO GALVANIZADO, LARGURA DE 100MM E ALTURA DE 50MM (INCLUSO TAMPA) | M
131 | E-015.16758A | TAMPA PARA ELETROCALHA LISA EM AÇO GALVANIZADO, LARGURA DE 100MM E ALTURA DE 50MM | M
132 | E-015.16759 | EMENDA PARA ELETROCALHA LISA EM AÇO GALVANIZADO, LARGURA DE 100MM E ALTURA DE 50MM | UN
133 | E-015.16760 | SUPORTE VERTICAL 70X81 MM PARA FIXAÇÃO DE ELETROCALHA METÁLICA | UN
135 | E-015.16761A | TAMPA PARA TÊ HORIZONTAL 90º PARA ELETROCALHA LISA OU PERFURADA EM AÇO GALVANIZADO, LARGURA DE 100MM E ALTURA DE 100MM | UN
136 | E-015.16762 | TERMINAL PARA ELETROCALHA PERFURADA EM AÇO, LARGURA DE 50MM E ALTURA DE 50MM | UN
137 | E-015.16773 | CAIXA 3" X 4" METALICA | UN
138 | E-019.194018 | ABRIGO DE HIDRANTE PARA REGISTRO RECALQUE RECALQUE EMBUTIR 40X40X20 CM | UN
139 | E-05.5442 | CUMEEIRA EM PERFIL TRAPEZOIDAL, EM AÇO REVESTIDO EM LIGA DE ALUMINIO | M
140 | E-06.7322 | GRADE DE VENTILAÇÃO DE ALUMÍNIO PASSAGEM DE AR (INCLUSO ACESSÓRIOS PARA FIXAÇÃO) | M2
141 | E-06.7324 | TELA DE PROTEÇÃO (MALHA 5MM) | M2
142 | E-014.2338 | BARRA DE APOIO PARA LAVATORIO | UN
143 | E-012.12949 | CRUZETA DE PVC SOLDAVEL, MARROM, DN 50MM | UN
144 | E-012.12950 | TE DE REDUÇÃO, PVC, SOLDÁVEL, DN 85 X 75 MM | UN
145 | E-019.19393 | BOMBA DE INCÊNDIO, 7,5 CV, R/F 2.1/2" COR VERMELHA OU SIMILAR | UN
146 |  | LUMINARIA DE EMERGÊNCIA LED 1200 LUMENS 2 FAROIS | UN
147 | E-015.16771 | QG (QUADRO GERAL) - QUADRO DE DISTRIBUIÇÃO TIPO SOBREPOR, COMPATÍVEL COM QUALQUER MARCA DE DISJUNTOR; GRAU DE PROTEÇÃO MÍNIMO, IP44; CAPACIDADE PARA, NO MÍNIMO, 50 MÓDULOS DIN; BARRAMENTO TRIFÁSICO DE 350A. | UN
148 | E-015.16782 | QD5 (QUADRO DE DISTRIBUIÇÃO 5) - QUADRO DE DISTRIBUIÇÃO TIPO EMBUTIR, COMPATÍVEL COM QUALQUER MARCA DE DISJUNTOR; GRAU DE PROTEÇÃO MÍNIMO, IP44; CAPACIDADE PARA, NO MÍNIMO, 70 MÓDULOS DIN; BARRAMENTO TRIFÁSICO DE 225A. | UN
149 | E-015.16765 | QD2 (QUADRO DE DISTRIBUIÇÃO 2) - QUADRO DE DISTRIBUIÇÃO TIPO SOBREPOR, COMPATÍVEL COM QUALQUER MARCA DE DISJUNTOR; GRAU DE PROTEÇÃO MÍNIMO, IP44; CAPACIDADE PARA, NO MÍNIMO, 70 MÓDULOS DIN; BARRAMENTO TRIFÁSICO DE 225A; O QUADRO DEVE COMPORTAR DISJUNTOR DE GERAL DE 100A, 380V TRIFÁSICO. | UN
150 | E-015.16767 | QD3 (QUADRO DE DISTRIBUIÇÃO 3) - QUADRO DE DISTRIBUIÇÃO TIPO EMBUTIR, COMPATÍVEL COM QUALQUER MARCA DE DISJUNTOR; GRAU DE PROTEÇÃO MÍNIMO, IP44; CAPACIDADE PARA, NO MÍNIMO, 70 MÓDULOS DIN; BARRAMENTO TRIFÁSICO DE 225A; O QUADRO DEVE COMPORTAR DISJUNTOR DE GERAL DE 100A, 380V TRIFÁSICO. | UN
151 | E-015.16769 | QD4 (QUADRO DE DISTRIBUIÇÃO 4) - QUADRO DE DISTRIBUIÇÃO TIPO EMBUTIR, COMPATÍVEL COM QUALQUER MARCA DE DISJUNTOR; GRAU DE PROTEÇÃO MÍNIMO, IP44; CAPACIDADE PARA, NO MÍNIMO, 50 MÓDULOS DIN; BARRAMENTO TRIFÁSICO DE 225A. | UN
152 | E-015.16779 | ELETRODUTO/DUTO PEAD FLEXIVEL PAREDE SIMPLES, CORRUGADO, DN 6", PARA CABEAMENTO SUBTERRANEO | M
153 | E-015.16776 | CABO DE COBRE FLEXÍVEL, ISOLACAO EM XLPE, 6 MM², ANTI-CHAMA 0,6/1,0 KV, PARA DISTRIBUIÇÃO | M
154 | E-015.16775 | CABO DE COBRE FLEXÍVEL, ISOLACAO EM XLPE, 35 MM², ANTI-CHAMA 0,6/1,0 KV, PARA DISTRIBUIÇÃO | M
155 | E-012.12928 | BUCHA DE REDUÇÃO, LONGA, PVC SOLDÁVEL, 85 X 60 MM | UN
156 | E-013.14568 | JUNÇÃO SIMPLES, PVC, DN 75 X 50 MM, SERIE NORMAL PARA ESGOTO PREDIAL | UN
157 | E-017.18038 | EMENDA PARA ELETROCALHA LISA OU PERFURADA EM AÇO GALVANIZADO, LARGURA DE 50MM E ALTURA DE 25MM, INCLUSIVE EMENDA E FIXAÇÃO | UN
158 | E-017.18040 | EMENDA PARA ELETROCALHA LISA OU PERFURADA EM AÇO GALVANIZADO, LARGURA DE 50MM E ALTURA DE 50MM, INCLUSIVE EMENDA E FIXAÇÃO | UN
159 | E-017.18042 | EMENDA PARA ELETROCALHA LISA OU PERFURADA EM AÇO GALVANIZADO, LARGURA DE 75MM E ALTURA DE 50MM, INCLUSIVE EMENDA E FIXAÇÃO | UN
160 | E-017.18044 | EMENDA PARA ELETROCALHA LISA OU PERFURADA EM AÇO GALVANIZADO, LARGURA DE 100MM E ALTURA DE 75MM, INCLUSIVE EMENDA E FIXAÇÃO | UN
161 | E-017.18045 | COTOVELO RETO 90º PARA ELETROCALHA LISA OU PERFURADA EM AÇO GALVANIZADO, LARGURA DE 50MM E ALTURA DE 25MM | UN
162 | E-017.18046 | CURVA DE INVERSÃO PARA ELETROCALHA LISA OU PERFURADA EM AÇO GALVANIZADO, LARGURA DE 50MM E ALTURA DE 25MM | UN
163 | E-017.18047 | SUPORTE VERTICAL PARA ELETROCALHA 120X146 MM PARA FIXAÇÃO DE ELETROCALHA METALICA | UN
164 | E-017.18048 | SUPORTE VERTICAL PARA ELETROCALHA 95X114 MM PARA FIXAÇÃO DE ELETROCALHA METALICA | UN
165 | E-017.18049 | TÊ HORIZONTAL 90º PARA ELETROCALHA, LISA OU PERFURADA EM AÇO GALVANIZADO, LARGURA DE 50MM E ALTURA DE 25MM | UN
166 | E-018.18752 | BARRA CHATA DE ALUMÍNIO DE 7/8" x 1/8" | M
167 | E-012.12922 | BUCHA DE REDUÇÃO, CURTA, PVC SOLDÁVEL, 75 X 60 MM | UN
168 | E-012.12923 | BUCHA DE REDUÇÃO, CURTA, PVC SOLDÁVEL, 85 X 75 MM | UN
169 | E-015.16713 | CABO DE COBRE FLEXÍVEL, ISOLACAO EM XLPE, 10 MM², ANTI-CHAMA 0,6/1,0 KV, PARA DISTRIBUIÇÃO | M
170 | E-015.16781 | CURVA 135 GRAUS PARA ELETRODUTO, PVC, DN 1.1/2" | UN
171 | E-015.16710 | ARANDELA LED 24W | UN
172 | E-015.16787 | COTOVELO HORIZONTAL 90º PARA ELETROCALHA LISA OU PERFURADA EM AÇO GALVANIZADO, LARGURA DE 100MM E ALTURA DE 50MM | UN
173 | E-015.16785 | SUPORTE VERTICAL 95X114 MM PARA FIXAÇÃO DE ELETROCALHA METÁLICA | UN
174 | E-015.16786 | TÊ HORIZONTAL 90º PARA ELETROCALHA LISA OU PERFURADA EM AÇO GALVANIZADO, LARGURA DE 100MM E ALTURA DE 50MM | UN
175 | E-017.18050 | NVR - 20 CANAIS - POE | UN
176 | E-018.18760 | TERMINAL DE COMPRESSÃO PARA ATERRAMENTO 5/8" - 3/4" - 50 - 70 mm² | UN
177 | E-015.16788 | AMPLIFICADOR DE POTÊNCIA - MODELO RECEIVER PROFISSIONAL FRAHM - GR 5000 APP BLUETOOTH 600W | UN
178 | E-015.16791 | CAIXA DE SOM PASSIVA FRAHM - HS 6" OUTDOOR COM TRAFO - PRETO E BRANCA | UN
179 | E-015.16792 | FIO PARALELO CRISTAL POLARIZADO 2x1,5m | M
180 | E-013.13848 | TAMPA METALICA 0,40X0,40 CM COM GRELHA | UN
181 | E-013.14592 | TE, PVC, SERIE R, ESGOTO PREDIAL, DN 75 X 50 MM | UN
182 | E-022.9196 | PLATAFORMA ELEVATÓRIA (DIMENSÕES INTERNA 1,50 X 140 M), TRANSPORTE PARA UM CAIDERANTE E ACOMPANHANTE, COM UMA PARADA, ALTURA TOTAL DE 3,10 M, | UN
183 | E-013.14599 | VALVULA DE RETENÇÃO PARA ESGOTO 100 MM | UN
184 | E-06.7334 | TUBO QUADRADO DE METALON 40X20MM, ESPESSURA 0,75MM, GALVANIZADO | M
185 | E-014.1956 | BARRA DE APOIO PARA LAVATORIO EM "U" | UN
186 | E-015.16800 | ELETROCALHA LISA EM AÇO GALVANIZADO, LARGURA DE 50MM E ALTURA DE 50MM | M
187 | E-015.16800A | TAMPA PARA ELETROCALHA LISA EM AÇO GALVANIZADO, LARGURA DE 50MM E ALTURA DE 50MM | M
188 | E-015.16801 | EMENDA PARA ELETROCALHA LISA EM AÇO GALVANIZADO, LARGURA DE 50MM E ALTURA DE 50MM | UN
189 | E-015.16708 | DISJUNTOR TERMOMAGNÉTICO TRIPOLAR, CORRENTE NOMINAL DE 80A | UN
190 | E-015.16715 | DISJUNTOR TERMOMAGNÉTICO TRIPOLAR, CORRENTE NOMINAL DE 90A | UN
191 | E-015.16709 | LUMINÁRIA TIPO CALHA PARA LAMPADA TUBULAR LED 4X20W | UN
192 | E-015.16803 | SUPORTE VERTICAL 70X96 MM PARA FIXAÇÃO DE ELETROCALHA METÁLICA | UN
193 | E-015.16804 | REDUÇÃO CONCÊNTRICA 100 X 50MM | UN
194 | E-015.16804B | TAMPA PARA REDUÇÃO CONCÊNTRICA 100 X 50MM | UN
195 | E-015.16805 | SAIDA DUPLA PARA ELETRODUTO 3/4" | UN
196 | E-07.2027 | REVESTIMENTO CERÂMICO PARA PAREDES INTERNAS EM PASTILHAS DE PORCELANA 10 X 10 CM (PLACAS DE 30 X 30 CM) | M2
197 | E-014.2300 | BARRA DE APOIO RETA, EM ACO INOX POLIDO, COMPRIMENTO 20CM, FIXADA NA PAREDE | UN
198 | E-015.16769A | BARRAMENTO TRIFÁSICO 225A (INCLUSO BARRAMENTO NEUTRO/TERRA E ISOLADORES) | UN
199 | E-015.16769B | BARRAMENTO NEUTRO E TERRA | UN
200 | E-015.16769C | ISOLADORES PARA BARRAMENTO | UN
201 | E-015.16812 | CAIXA PARA QD10 (QUADRO DE DISTRIBUIÇÃO 10) DIMENSÃO 80X60 CM - QUADRO DE DISTRIBUIÇÃO TIPO EMBUTIR, COMPATÍVEL COM QUALQUER MARCA DE DISJUNTOR; GRAU DE PROTEÇÃO MÍNIMO, IP44; CAPACIDADE PARA, NO MÍNIMO, 50 MÓDULOS DIN; BARRAMENTO TRIFÁSICO DE 90A. O QUADRO DEVE COMPORTAR DISJUNTOR GERAL DE 16A, 380V TRIFÁSICO. | UN
202 | E-015.16812A | KIT BARRAMENTO TRIFÁSICO 225A (INCLUSO BARRAMENTO NEUTRO E TERRA 225A, ISOLADORES E ACESSORIOS DE FIXAÇÃO) | UN
203 | E-015.16815 | CAIXA PARA QGB (QUADRO GERAL) DIMENSÃO 120X80 CM - QUADRO DE DISTRIBUIÇÃO CHAPA PINTADA TIPO EMBUTIR, COPATÍVEIS PARA QUALQUER MARCA DE DISJUNTORES; GRAU DE PROTEÇÃO IP44; CAPACIDADE PARA, NO MÍNIMO, 70 MÓDULOS DIN; BARRAMENTO TRIFÁSICO DE 225A. O QUADRO DEVE COMPORTAR DISJUNTOR GERAL DE 400A, 380V TRIFÁSICO. | UN
204 | E-015.16725A | LAMPADA LED DE 130W | UN
205 | E-019.194019 | LUMINARIA DE EMERGÊNCIA LED 1200 LUMENS 2 FAROIS | UN
206 | E-02.3177 | LAJE PRÉ-MOLDADA, TRILHOS LT-49-12-8-4-EPS OU SIMILAR CONFORME PROJETO, VIGOTAS TRELIÇADAS H-8 CM E ENCHIMENTO COM EPS, CAPEAMENTO DE 4 CM COM CONCRETO 30 MPA, ALTURA TOTAL DA LAJE=12 CM. | UN
207 | E-02.3183 | PARAFUSO PARABOLT DIÂMETRO Ø 3/4" E COMPRIMENTO 2". | UN
208 | E-02.3183A | PORCA SEXTAVADA, DIAMETRO 3/4" | UN
209 | E-02.3183B | PORCA SEXTAVADA, DIAMETRO 1" | UN
210 | E-02.3183C | ARRUELA DIAMETRO 3/4" | UN
211 | E-02.3183D | ARRUELA DIAMETRO 1" | UN
212 | E-02.3184 | PARAFUSO PARABOLT DIÂMETRO Ø 3/4" E COMPRIMENTO 2.1/4". | UN
213 | E-02.3185 | PARAFUSO PARABOLT DIÂMETRO Ø 3/4" E COMPRIMENTO 2.1/2". | UN
214 | E-02.3186 | PARAFUSO PARABOLT DIÂMETRO Ø 3/4" E COMPRIMENTO 1.3/4". | UN
215 | E-04.1008 | PLACA LÃ DE ROCHA 51 MM - 64 KG/M³ | M2
216 | E-04.1009 | FÓRMICA ALMOND L112 OU SIMILAR | M2
217 | E-04.1010 | CORDÃO DELIMITADOR PARA JUNTA DE PLACA CIMENTÍCIA. | M
218 | E-022.9199 | CONFECÇÃO E INSTALAÇÃO DE PLACAS EXTERNAS EM CHAPA DE ALUMÍNIO COMPOSTO, ACM, COM ESTRUTURA PARA FIXAÇÃO DA PLACA EM "METALÃO" 40X20X1,25MM, TRATADO COM FUNDO DE ZARCÃO ANTIFERRUGEM, ACABAMENTO COM CANTONEIRAS DE ALUMÍNIO NAS BORDAS, DOBRAS DE ACABAMENTO NAS EXTREMIDADES PARA OCULTAR A ESTRUTURA DA FACHADA. ADESIVO EM IMPRESSÃO DIGITAL COM POLICROMIA COR PRATA METALIZADO DE ALTA RESOLUÇÃO APLICADO NA PARTE FRONTAL - MONTAGEM E INSTALAÇÃO COMPLETA DA FACHADA | M2
219 | E-022.9200 | TUBO EM METALON GALVANIZADO, 40X40 MM, E=0,95 MM | M
220 | E-022.9201 | ELEVADOR SEM CASA DE MÁQUINAS, CAPACIDADE 13 PESSOAS - 975KG, VELOCID. DE 60 MPM OU 1,00M/S, TRÊS PARADAS, DESTINAÇÃO COMERCIAL - DEFICIENTE FÍSICO, COMANDO VVVF COM MÁQUINA SEM ENGRENAGEM, CABINA DE AÇO INOX, DIMENSÕES 1575MMX1400MMX2300XX, SINTETIZADOR DE VOZ DIGITALIZADA, INTERFONE, DISPOSITIVO DE EXESSO DE CARGA E LOTADO, ESPELHO, VENTILADOR, PAINÉIS EM CHAPA DE AÇO INOXIDÁVEL, TETO INOX, RÉGUA DE SEGURANÇA ELETRÔNICA PARA PORTA, DISPOSITIVO CONTRA INCÊNDIO E PÂNICO, INDICADOR DIGITAL TRIDIMENSIONAL COM SINAL SONORO, ETIQUETA IDENTIFICAÇÃO EM BRAILE NUMÉRICO, BOTOEIRA DE PAVIMENTO MODELO DEFICIENTE FÍSICO, DISPOSITIVO DE ALARME, GUARDA-CORPO CROMADO TRÊS LADOS DA CABINA, BOTOEIRA DE CABINA MODELO DEFICIENTE FÍSICO INDICADOR MATRICIAL ALFA NUMÉRICO NA CABINA - FORNECIMENTO E INSTALAÇÃO | UN
| E-07.2030 | REVESTIMENTO LITOCERÂMICA TERRACOTA OU SIMILAR COM PLACAS DE DIMENSÕES 26X6,5 CM | M2
| E-010 1001 | ESPELHO COM BORDA BISOTATO, ESPESSURA 4MM | M2
| E-11.1101 | ACABAMENTO EFEITO CIMENTO QUEIMADO | KG
| E-014.2305 | TORNEIRA PARA LAVATÓRIO DE MESA ZENIT DOCOLELETRIC , CROMADA, ACIONAMENTO POR SENSOR | UN
| E-022.9181 | PERFIL RETANGULAR DE ALUMINIO 2" | M
| E-012.12930 | NIPLE DUPLO COM ROSCA 1.1/2" | UN
| E-012.12932 | ADAPTADOR PARA CAIXA DE ÁGUA DE CONCRETO 150MM | UN
| E-012.12947 | COLAR TOMADA FºFº, COM TRAVAS, SAIDA COM ROSCA, DE 40 MM X 1/2" OU 40 MM X 3/4", PARA LIGACAO PREDIAL DE AGUA | UN
| E-013.14553 | TE, PVC, ESGOTO PREDIAL, DN 75 X 50 MM, JUNTAELÁSTICA | UN
| E-015.16763 | CAIXA PARA QUADRO DE DISTRIBUICAO DE ENERGIA DE EMBUTIR (80 X 60 CM), EM CHAPA METALICA, PARA 50 DISJUNTORES TERMOMAGNETICOS MONOPOLARES, COM BARRAMENTO TRIFASICO E NEUTRO | UN
| E-015.16763A | KIT BARRAMENTO TRIFÁSICO 225A (INCLUSO BARRAMENTO NEUTRO E TERRA 225A, ISOLADORES E ACESSORIOS DE FIXAÇÃO) | UN
| E-019.194028 | ABRIGO PARA EXTINTOR PORTÁTIL DIMENSÃO 75X30X25 CM (INCLUSO ACESSORIOS DE FIXAÇÃO) | UN
| E-019.194029 | DETECTOR DE FUMAÇA PONTUAL | UN
| E-019.194030 | ACIONADOR MANUAL (BOTOEIRA) PARA BOMBA DE INCÊNDIO | UN
| E-019.194031 | PONTO DE ANCORAGEM TIPO A1 | UN
| E-022.5087 | FORNECIMENTO E PLANTIO DE MUDA DE IPÊ ROXO | UN
| E-022.5088 | FORNECIMENTO E PLANTIO DE MUDA DE OITI | UN
| E-022.5089 | FORNECIMENTO E PLANTIO DE MUDA DE CICCA | UN
| E-022.5090 | FORNECIMENTO E PLANTIO DE MUDA DE RABO DE RAPOSA | UN
| E-022.5091 | FORNECIMENTO E PLANTIO DE MUDA DE CHUVA DE OURO | UN
| E-022.5092 | FORNECIMENTO E PLANTIO DE MUDA DE QUARESMEIRA | UN
| E-022.5093 | FORNECIMENTO E PLANTIO DE MUDA DE AROEIRA SALSA | UN
| E-022.5094 | FORNECIMENTO E PLANTIO DE MUDA DE QUARESMEIRA | UN
| E-022.5095 | FORNECIMENTO E PLANTIO DE MUDA DE TUNBERGIA | UN
| E-022.5096 | FORNECIMENTO E PLANTIO DE MUDA DE QUARESMEIRA | UN
| E-022.5086 | FORNECIMENTO E PLANTIO DE MUDA DE IPÊ AMARELO | UN
| E-022.5097 | FORNECIMENTO DE MUDA DE TRAPOERABA ROXA | M2
| E-022.5098 | FORNECIMENTO DE MUDA DE MINI LANTANA AMARELA | M2
| E-022.5099 | FORNECIMENTO DE PEDRA DE SEIXO ROLADO | M2
| E-022.5100 | FORNECIMENTO DE MUDA DE CLOROFITO | M2
| E-022.5101 | FORNECIMENTO DE MUDA DE ABACAXI ROXO | M2
| E-022.5102 | FORNECIMENTO DE MUDA DE LANTANA PENDENTE | M2
| E-022.5103 | FORNECIMENTO DE MUDA DE BARBA DE SERPENTE | M2
| E-022.5104 | FORNECIMENTO DE MUDA DE LAMBARI ROXO | M2
| E-022.5105 | FORNECIMENTO DE PEDRA SEIXO DE RIO MARRRON N 2 | M2
| E-020.3155 | KIT CONEXÃO - E-302SNB2 - FORNECIMENTO | UN
| E-020.3156 | KIT CONEXÃO - E-242SNB2 - FORNECIMENTO | UN
| E-020.3157 | KIT CONEXÃO - E-962SNB2 - FORNECIMENTO | UN
| E-020.3118 | UNIDADE EVAPORADORA RCI-1.0FSN3B4 (9.554 BTU) FOUR WAY CASSETTE OU SIMILAR TÉCNICO | UN
| E-020.3119 | UNIDADE EVAPORADORA RCI-1.5FSN3B4 (13.648 BTU) FOUR WAY CASSETTE OU SIMILAR TÉCNICO | UN
| E-020.3120 | UNIDADE EVAPORADORA RCI-2.0FSN3B4 (19.107 BTU) FOUR WAY CASSETTE OU SIMILAR TÉCNICO | UN
| E-020.3121 | UNIDADE EVAPORADORA RCI-2.5FSN3B4 (24.252 BTU) FOUR WAY CASSETTE OU SIMILAR TÉCNICO | UN
| E-020.3122 | UNIDADE EVAPORADORA RCI-3.0FSN3B4 (27.296 BTU) FOUR WAY CASSETTE OU SIMILAR TÉCNICO | UN
| E-020.3123 | UNIDADE EVAPORADORA RCI-4.0FSN3B4 (38.214 BTU) FOUR WAY CASSETTE OU SIMILAR TÉCNICO | UN
| E-020.3124 | UNIDADE EVAPORADORA RCIM-1.0FSRE (9.554 BTU) MINI FOUR WAY CASSETTE (FSRE) OU SIMILAR TÉCNICO | UN
| E-020.3125 | UNIDADE EVAPORADORA RCIM-1.5FSRE MINI (13.648 BTU) FOUR WAY CASSETTE (FSRE) OU SIMILAR TÉCNICO | UN
| E-020.3126 | UNIDADE EVAPORADORA RCD-1.0FSR (9.554 BTU) TWO WAY CASSETTE (FSR) OU SIMILAR TÉCNICO | UN
| E-020.3127 | UNIDADE EVAPORADORA RCD-1.5FSR (13.648 BTU) TWO WAY CASSETTE (FSR) OU SIMILAR TÉCNICO | UN
| E-020.3128 | UNIDADE EVAPORADORA RCD-2.0FSR (19.107) BTU TWO WAY CASSETTE (FSR) OU SIMILAR TÉCNICO | UN
| E-020.3129 | UNIDADE EVAPORADORA RCD-2.5FSR (24.252 BTU) TWO WAY CASSETTE (FSR) OU SIMILAR TÉCNICO | UN
| E-020.3130 | UNIDADE EVAPORADORA RPI-5.0FSNQH (48.450 BTU) HIGH STATIC DUCTED OU SIMILAR TÉCNICO | UN
| E-020.3131 | UNIDADE EVAPORADORA RCIS-1.0FSKDNQ (9.554 BTU) ONE WAY CASSETTE FSR OU SIMILAR TÉCNICO | UN
| E-020.3132 | UNIDADE CONDENSADORA 12 HP - EQUIPAMENTO | UN
| E-020.3133 | UNIDADE CONDENSADORA 14 HP - EQUIPAMENTO | UN
| E-020.3134 | UNIDADE CONDENSADORA 16 HP - EQUIPAMENTO | UN
| E-020.3135 | UNIDADE CONDENSADORA RAS-640 - EQUIPAMENTO | UN
| E-020.3152 | KIT ACESSORIOS - P-AP90DNA - FORNECIMENTO | UN
| E-020.3153 | KIT ACESSORIOS - P-AP56NAM - FORNECIMENTO | UN
| E-020.3154 | KIT ACESSORIOS - P-N45SNKQAE - FORNECIMENTO | UN
| E-020.3137 | CONTROLADOR CENTRAL HC-IOTGW - EQUIPAMENTO | UN
| E-020.3141 | TUBO DE ESPUMA ELASTOMÉRICA BLINDADA 5/8" X 10 MM | M
| E-020.3143 | TUBO DE COBRE FLEXIVEL, D = 7/8", E = 1/16 MM, PARA AR-CONDICIONADO | M
| E-020.3144 | TUBO DE COBRE RÍGIDO, D = 1", E = 1/16 MM, PARA AR-CONDICIONADO | M
| E-020.3145 | TUBO DE COBRE RÍGIDO, D = 1.1/8", E = 1/16 MM, PARA AR-CONDICIONADO | M
| E-020.3146 | TUBO DE COBRE RÍGIDO, D = 1.1/4", E = 1/16 MM, PARA AR-CONDICIONADO | M
| E-020.3147 | TUBO DE COBRE RÍGIDO, D = 1.1/2", E = 1/16 MM, PARA AR-CONDICIONADO | M
| E-020.3148 | TUBO DE COBRE RÍGIDO, D = 1.3/4", E = 1/16 MM, PARA AR-CONDICIONADO | M
| E-020.3148A | TUBO DE ESPUMA ELASTOMÉRICA BLINDADA 1.3/4" X 10 MM | M
| E-020.3149 | GÁS REFRIGERANTE SUVA, R410-A | KG
| E-020.3158 | UNIDADE CONDENSADORA RAS-360 - EQUIPAMENTO | UN
| E-020.3166 | CAIXA DE VENTILAÇÃO GVS 9/9 - CLASSE L - VAZÃO 1800 m³/h - PRESSÃO ESTÁTICA 20MMCA COM SISTEMA DE FILTRAGEM A/90/G4-FABRICANTE OTAM (SOLER E PALAU) OU SIMILAR TECNICO - EQUIPAMENTO | UN
| E-020.3167 | CAIXA DE VENTILAÇÃO GVS 9/9 - CLASSE L - VAZÃO 1900 m³/h - PRESSÃO ESTÁTICA 20MMCA COM SISTEMA DE FILTRAGEM A/90/G4 - FABRICANTE OTAM (SOLER E PALAU) OU SIMILAR TECNICO - EQUIPAMENTO | UN
| E-020.3168 | CAIXA DE VENTILAÇÃO GVS 9/9 - CLASSE L - VAZÃO 2300 m³/h - PRESSÃO ESTÁTICA 20MMCA COM SISTEMA DE FILTRAGEM A/90/G4 - FABRICANTE OTAM (SOLER E PALAU) OU SIMILAR TECNICO - EQUIPAMENTO | UN
| E-020.3169 | CAIXA DE VENTILAÇÃO GVS 9/9 - CLASSE L - VAZÃO 2400 m³/h - PRESSÃO ESTÁTICA 20MMCA COM SISTEMA DE FILTRAGEM A/90/G4 - FABRICANTE OTAM (SOLER E PALAU) OU SIMILAR TECNICO - EQUIPAMENTO | UN
| E-020.3170 | CAIXA DE VENTILAÇÃO GVS 9/9 - CLASSE L - VAZÃO 2000 m³/h - PRESSÃO ESTÁTICA 20MMCA COM SISTEMA DE FILTRAGEM A/90/G4 - FABRICANTE OTAM (SOLER E PALAU) OU SIMILAR TECNICO - EQUIPAMENTO | UN
| E-020.3171 | CAIXA DE VENTILAÇÃO GVS 9/9 - CLASSE L - VAZÃO 2500 m³/h - PRESSÃO ESTÁTICA 20MMCA COM SISTEMA DE FILTRAGEM A/90/G4 - FABRICANTE OTAM (SOLER E PALAU) OU SIMILAR TECNICO - EQUIPAMENTO | UN
| E-020.3172 | EXAUSTOR SILENT 100 - VAZÃO 90 M³/H - PRESSÃO ESTÁTICA 4MMCA -FABRICANTE OTAM (SOLER E PALAU) OU SIMILAR TECNICO - EQUIPAMENTO | UN
| E-020.3173 | GRELHA DE DUPLA DE FLEXÃO C/REGISTRO C/ REGISTRO, MOD. AT-DG 225x225 - REF:TROX | UN
| E-020.3174 | GRELHA DE DUPLA DEFLEXÃO C/ REGISTRO, MOD. AT-DG 225X125 - REF: TROX | UN
| E-020.3175 | GRELHA DE DUPLA DEFLEXÃO C/ REGISTRO, MOD. AT-DG 125x125 -REF:TROX | UN
| E-020.3176 | GRELHA INDEVASSÁVEL C/ DUPLA MOLDURA MOD. AGST 225x125 - REF: TROX | UN
| E-020.3177 | GRELHA DE LÂMINAS FIXAS C/ REGISTRO, MOD. AR-AG 625x325 - REF: TROX | UN
| E-020.3178 | DIFUSOR DE ALTA INDUÇÃO MOD. VD 425 - REF: TROX | UN
| E-020.3179 | REGISTRO DE VAZÃO DE LÂMINAS OPOSTAS, MOD. RL - B 205X105 - REF:TROX | UN
| E-020.3181 | KIT CONEXÃO - E162SNB2 - FORNECIMENTO | UN
| E-020.3182 | KIT CONEXÃO -E102SNB2 - FORNECIMENTO | UN
| E-017.18052 | BANDEJA DESLIZANTE PERFURADA PARA RACK TIPO GABINETE | UN
| E-017.18053 | BASE SOLEIRA PARA RACK TIPO GABINETE | UN
| E-017.18054 | GUIA DE CABOS VERTICAL | UN
| E-017.18055 | GUIA DE CABOS VERTICAL FECHADO | UN
| E-017.18056 | PATCH CORD CAT-6 (24AWG) - 4 PARES - 2,5M | UN
| E-017.18057 | ELETRODUTO RÍGIDO ROSCÁVEL, PVC (6"), PARA REDE ENTERRADA DE DISTRIBUIÇÃO DE ENERGIA ELÉTRICA | M
| E-015.16821 | ELETROCALHA PERFURADA EM AÇO GALVANIZADO, LARGURA DE 100MM E ALTURA DE 100MM, INCLUSO TAMPA | M
| E-015.16822 | EMENDA PARA ELETROCALHA LISA OU PERFURADA EM AÇO GALVANIZADO | UN
| E-015.16823 | ELETROCALHA PERFURADA EM AÇO GALVANIZADO, LARGURA DE 100MM E ALTURA DE 75MM | M
| E-015.16824 | ELETROCALHA PERFURADA EM AÇO GALVANIZADO, LARGURA DE 150MM E ALTURA DE 100MM | M
| E-015.16825 | ELETROCALHA PERFURADA EM AÇO GALVANIZADO, LARGURA DE 200MM E ALTURA DE 100MM | M
| E-015.16826 | ELETROCALHA PERFURADA EM AÇO GALVANIZADO, LARGURA DE 200MM E ALTURA DE 50MM | M
| E-015.16827 | ELETROCALHA PERFURADA EM AÇO GALVANIZADO, LARGURA DE 300MM E ALTURA DE 50MM | M
| E-015.16828 | ELETROCALHA PERFURADA EM AÇO GALVANIZADO, LARGURA DE 300MM E ALTURA DE 75MM | M
| E-015.16829 | ELETROCALHA PERFURADA EM AÇO GALVANIZADO, LARGURA DE 400MM E ALTURA DE 50MM | M
| E-015.16830 | ELETROCALHA PERFURADA EM AÇO GALVANIZADO, LARGURA DE 500MM E ALTURA DE 50MM | M
| E-015.16831 | ELETROCALHA PERFURADA EM AÇO GALVANIZADO, LARGURA DE 75MM E ALTURA DE 50MM | M
| E-015.16832 | ELETROCALHA PERFURADA EM AÇO GALVANIZADO, LARGURA DE 75MM E ALTURA DE 75MM | M
| E-015.16833 | COTOVELO DE PVC RETO 90º 105X50MM | UN
| E-015.16834 | COTOVELO DE PVC RETO 90º 80X80MM | UN
| E-015.16835 | CRUZETA DE PVC 90º 105X50MM | UN
| E-015.16836 | SUPORTE VERTICAL 70X81 MM PARA FIXAÇÃO DE ELETROCALHA METÁLICA | UN
| E-015.16837 | SUPORTE VERTICAL 70X96 MM PARA FIXAÇÃO DE ELETROCALHA METÁLICA | UN
| E-015.16839 | SUPORTE VERTICAL 120X160 MM PARA FIXAÇÃO DE ELETROCALHA METÁLICA | UN
| E-015.16840 | SUPORTE VERTICAL 120X176 MM PARA FIXAÇÃO DE ELETROCALHA METÁLICA | UN
| E-015.16841 | SUPORTE VERTICAL 120X183 MM PARA FIXAÇÃO DE ELETROCALHA METÁLICA | UN
| E-015.16842 | SUPORTE VERTICAL 120X204 MM PARA FIXAÇÃO DE ELETROCALHA METÁLICA | UN
| E-015.16843 | SUPORTE VERTICAL 70X125 MM PARA FIXAÇÃO DE ELETROCALHA METÁLICA | UN
| E-015.16844 | SUPORTE VERTICAL 70X154 MM PARA FIXAÇÃO DE ELETROCALHA METÁLICA | UN
| E-015.16845 | SUPORTE VERTICAL 70X183 MM PARA FIXAÇÃO DE ELETROCALHA METÁLICA | UN
| E-015.16846 | SUPORTE VERTICAL 95X114 MM PARA FIXAÇÃO DE ELETROCALHA METÁLICA | UN
| E-015.16838 | SUPORTE VERTICAL 120X146 MM PARA FIXAÇÃO DE ELETROCALHA METÁLICA | UN
| E-015.16761 | TÊ HORIZONTAL 90º PARA ELETROCALHA LISA OU PERFURADA EM AÇO GALVANIZADO, LARGURA DE 100MM E ALTURA DE 100MM | UN
| E-015.16786 | TÊ HORIZONTAL 90º PARA ELETROCALHA LISA OU PERFURADA EM AÇO GALVANIZADO, LARGURA DE 105MM E ALTURA DE 50MM | UN
| E-017.18058 | CONECTOR RJ45 | UN
| E-017.18059 | KIT EMENDA 12 FIBRAS | UN
| E-02.3180 | CHAPA DE AÇO PARA PERFIL ASTM A572 | KG
| A0080 | ELABORAÇÃO DO PCMAT (PROGRAMA DE CONDIÇÕES E MEIO AMBIENTE). | UN
| E-015.16801A | PARAFUSO COM LENTILHA AUTOTRAVANTE DIAMETRO 5/16X1" | UN
| E-018.18752A | PARAFUSO PHILIPS AUTOATARRACHANTE ∅ 4,2 X 32MM EM AÇO INOX | UN
| E-020.3155A | METAL DE ADIÇÃO FOSFOROSO - SOLDA FOSCOPER BANHADA C/ PRATA | KG
| E-020.3141A | TUBO DE COBRE SEM COSTURA, RÍGIDO, ESPESSURA 1/32", DIÂMETRO 5/8" (0,352 KG/M) | M
| E-020.3142 | TUBO DE COBRE SEM COSTURA, RÍGIDO, ESPESSURA 1/32", DIÂMETRO 3/4" (0,423 KG/M) | M
| E-015.16823A | TAMPA PARA ELETROCALHA LISA EM AÇO GALVANIZADO, LARGURA DE 100MM | M
| E-015.16824A | TAMPA PARA ELETROCALHA LISA EM AÇO GALVANIZADO, LARGURA DE 150MM | M
| E-015.16825A | TAMPA PARA ELETROCALHA LISA EM AÇO GALVANIZADO, LARGURA DE 200MM | M
M
| E-015.16827A | TAMPA PARA ELETROCALHA LISA EM AÇO GALVANIZADO, LARGURA DE 300MM | M
M
| E-015.16829A | TAMPA PARA ELETROCALHA LISA EM AÇO GALVANIZADO, LARGURA DE 400MM | M
| E-015.16830A | TAMPA PARA ELETROCALHA LISA EM AÇO GALVANIZADO, LARGURA DE 500MM | M
| E-015.16831A | TAMPA PARA ELETROCALHA LISA EM AÇO GALVANIZADO, LARGURA DE 75MM | M
M
| E-015.16847 | EMENDA PARA ELETROCALHA LISA OU PERFURADA LARGURA=100 MM X 75MM EM AÇO GALVANIZADO | UN
| E-015.16848 | EMENDA PARA ELETROCALHA LISA OU PERFURADA LARGURA=150 MM X 100MM EM AÇO GALVANIZADO | UN
| E-015.16849 | EMENDA PARA ELETROCALHA LISA OU PERFURADA LARGURA=200 MM X 100MM EM AÇO GALVANIZADO | UN
| E-015.16850 | EMENDA PARA ELETROCALHA LISA OU PERFURADA LARGURA=200 MM X 50MM EM AÇO GALVANIZADO | UN
| E-015.16851 | EMENDA PARA ELETROCALHA LISA OU PERFURADA LARGURA=300 MM X 50MM EM AÇO GALVANIZADO | UN
| E-015.16852 | EMENDA PARA ELETROCALHA LISA OU PERFURADA LARGURA=300 MM X 75MM EM AÇO GALVANIZADO | UN
| E-015.16853 | EMENDA PARA ELETROCALHA LISA OU PERFURADA LARGURA=400 MM X 50MM EM AÇO GALVANIZADO | UN
| E-015.16854 | EMENDA PARA ELETROCALHA LISA OU PERFURADA LARGURA=500 MM X 50MM EM AÇO GALVANIZADO | UN
| E-015.16855 | EMENDA PARA ELETROCALHA LISA OU PERFURADA LARGURA=75 MM X 50MM EM AÇO GALVANIZADO | UN
| E-015.16856 | EMENDA PARA ELETROCALHA LISA OU PERFURADA LARGURA=75 MM X 75MM EM AÇO GALVANIZADO | UN
| E-019.19379 | ADESIVO SINALIZACAO DE PISO PARA EXTINTOR 1.00X1.00M | UN
| E-022.9200A | BRISE DE METALON (ELEMENTO VAZADO), COM ESTRUTURA E MONTAGEM, INCLUSO ANDAIMES | M2
| E-05.5436 | PARAFUSO PARABOLT DIÂMETRO Ø 5/8" | UN

## CAP6
AMPLIAÇÃO DO PRÉDIO ANEXO (VERDE) DA SEMA - MT
6. BDI E ENCARGOS SOCIAIS- BONIFICAÇÃO DE DESPESAS INDIRETAS
2023

## B.D.I.- Obras
BDI PARA OBRAS DE EDIFICAÇÕES
Considerações:
Foram realizadas pesquisa bibliográfica para a realização do levantamento abaixo.
Foram utilizados para os calculo até duas casas decimais.
A CPMF foi desconsiderada pois a mesma não é mais aplicada.
Orientações emandadas também do Acórdão 2.622/2013 Plenário
FÓRMULA ADOTADA PARA O CÁLCULO DO BDI segundo Parágrafo nº 39 do ACÓRDÃO Nº 2.369/2011 Plenário. Processo nº TC 025.990/2008-2
Em que: |  |  |  | 22.23%
PV = Preço de Venda;
CD = Custo Direto;
BDI = Benefício e Despesas Indiretas (lucro e despesas indiretas); e
Onde:
AC = taxa representativa das despesas de rateio da Administração Central;
S = taxa representativa de Seguros;
R = taxa representativa de Riscos;
G = taxa representativa de Garantias;
DF = taxa representativa das Despesas Financeiras;
L = taxa representativa do Lucro;
I = taxa representativa da incidência de Impostos.
Nota: A taxa representativa da incidência de impostos constante do denominador da fração da fórmula de cálculo do BDI é aplicada sobre o preço de venda da prestação do serviço, enquanto que as demais taxas que figuram no numerador são aplicadas sobre o custo.
|  |  |  | VALORES DE REFERÊNCIA - % |  |  | BDI ADOTADO %
As taxas e seus valores tem base no ACÓRDÃO Nº 2622/2013 Plenário. TC 036.076/2011-2, Sessão: 25/09/13. (O Acórdão 2622/2013-Ata37-Plenário que trata de novos parâmetros para análise das taxas de BDI de obras públicas executadas com recursos federais por parte daquela Corte, em substituição ao Acórdão 2369/2011.) |  |  |  | 1º QUARTIL | MÉDIO | 3º QUARTIL
AC = taxa representativa das despesas de rateio da Administração Central para obras | 4% |  | 4% | 3 | 4 | 5.5 | 3
S = taxa representativa de Seguros; | 0.4% |  | 0.45% | 0.4 | 0.4 | 0.5 | 0.4
R = taxa representativa de Riscos; Considerando o mesmo como obras medianas em área e/ou prazo, em condições normais de execução | 1.27% |  | 1.27% | 0.97 | 1.27 | 1.27 | 1.27
G = taxa representativa de Garantias; | 0.4% |  | 0.35% | 0.4 | 0.4 | 0.5 | 0.4
DF = taxa representativa das Despesas Financeiras; | 1.23% |  | 1.23% | 0.59 | 1.23 | 1.39 | 1.23
L = taxa representativa do Lucro; | 7.4% |  | 6.69% | 6.16 | 7.4 | 8.96 | 7.4
I = taxa representativa da incidência de Impostos. | 5.65% |  | 10.15% | 11.52 | 14.7 | 18.12 | 13.7
Despesas da incidência dos tributos obtido do relatório do tribunal de contas TC036.076/2011-2
Contribuição Previdenciária sobre a Receita Bruta (CPRB) | 0% |  |  | 4.5 | 4.5 | 4.5 | 4.5
COFINS | 3% |  |  | 3 | 3 | 3 | 3
PIS | 0.65% |  |  | 0.65 | 0.65 | 0.65 | 0.65
ISS (valor obtido para o município de acordo com código tributário- 2% sobre DA MÃO DE OBRA (40% DO TOTAL DA NOTA FISCAL) ) | 2% |  |  | 1.5 | 3 | 5 | 2
TOTAL DAS INCIDÊNCIAS DE IMPOSTOS | 5.65% |  |  | 9.65 | 11.15 | 13.15 | 10.15
Fórmula:
BDI=(((1+AC+S+R+G)*(1+DF)*(1+L)))/(1-I))-1 | BDI | 0.22226 |  | 0.22226
Aplicação do percentual em cima do valor obtido | BDI | 22.23%
Referências Bibliográficas:
1 - MENDES, ANDRÉ LUIZ; BASTOS, PATRÍCIA REIS LEITÃO. UM ASPECTO POLÊMICO DOS ORÇAMENTOS DE OBRAS PÚBLICAS: BENEFÍCIOS E DESPESAS INDIRETAS (BDI). REVISTA TCU, BRASÍLIA, V. 32, N. 88, ABR/JUN 2001
2 - ACÓRDÃO Nº 424/2008 - TCU PLENÁRIO. PROCESSO Nº TC - 012.428/2007-2
3 - NOTA TÉCNICA Nº 1/2007 - SCI, 13-12-2007 DO SUPREMO TRIBUNAL FEDERAL
4 - ACÓRDÃO Nº 2.369/2011 PLENÁRIO . PROCESSO Nº TC 025.990/2008-2
5 - CÓDIGO TRIBUTÁRIO DO MUNICÍPIO)
6 - RELATÓRIO DO TRIBUNAL DE CONTAS DA UNIÃO TC 036.076/2011-2
7 - ACÓRDÃO 2622/2013-ATA37-PLENÁRIO (NOVOS VALORES REFERENCIAIS PARA BDI)
8 - ISSQN: LEI COMPLEMENTAR Nº 18 DE 26 DE MARÇO DE 2008. ANEXO I
9 - FOI APLICADO 4,5% DE CONTRIBUIÇÃO PREVIDENCIÁRIA CONFORME LEI 13.161/2015, PUBLICADA EM 31 DE AGOSTO DE 2015

## B.D.I. - Equipamentos
BDI PARA EQUIPAMENTOS
Considerações:
Foram realizadas pesquisa bibliográfica para a realização do levantamento abaixo.
Foram utilizados para os calculo até duas casas decimais.
A CPMF foi desconsiderada pois a mesma não é mais aplicada.
Orientações emandadas também do Acórdão 2.622/2013 Plenário
FÓRMULA ADOTADA PARA O CÁLCULO DO BDI segundo Parágrafo nº 39 do ACÓRDÃO Nº 2.369/2011 Plenário. Processo nº TC 025.990/2008-2
Em que:
PV = Preço de Venda;
CD = Custo Direto;
BDI = Benefício e Despesas Indiretas (lucro e despesas indiretas); e
Onde:
AC = taxa representativa das despesas de rateio da Administração Central;
S = taxa representativa de Seguros;
R = taxa representativa de Riscos;
G = taxa representativa de Garantias;
DF = taxa representativa das Despesas Financeiras;
L = taxa representativa do Lucro;
I = taxa representativa da incidência de Impostos.
Nota: A taxa representativa da incidência de impostos constante do denominador da fração da fórmula de cálculo do BDI é aplicada sobre o preço de venda da prestação do serviço, enquanto que as demais taxas que figuram no numerador são aplicadas sobre o custo.
|  |  | VALORES DE REFERÊNCIA - % |  |  | BDI ADOTADO %
As taxas e seus valores tem base no ACÓRDÃO Nº 2622/2013 Plenário . TC 036.076/2011-2, Sessão: 25/09/13. (O Acórdão 2622/2013-Ata37-Plenário que trata de novos parâmetros para análise das taxas de BDI de obras públicas executadas com recursos federais por parte daquela Corte, em substituição ao Acórdão 2369/2011.) |  |  | 1º QUARTIL | MÉDIO | 3º QUARTIL
AC = taxa representativa das despesas de rateio da Administração Central | 3.45% |  | 1.5 | 3.45 | 4.49 | 3.45
S = taxa representativa de Seguros; | 0.24% |  | 0.15 | 0.24 | 0.41 | 0.24
R = taxa representativa de Riscos; Considerando o mesmo como obras medianas em área e/ou prazo, em condições normais de execução | 0.85% |  | 0.56 | 0.85 | 0.89 | 0.85
G = taxa representativa de Garantias; | 0.24% |  | 0.15 | 0.24 | 0.41 | 0.24
DF = taxa representativa das Despesas Financeiras; | 0.85% |  | 0.85 | 0.85 | 1.11 | 0.85
L = taxa representativa do Lucro; | 5.11% |  | 3.5 | 5.11 | 6.22 | 5.11
I = taxa representativa da incidência de Impostos. | 3.65% |  | 3.65 | 3.65 | 3.65 | 3.65
Despesas da incidência dos tributos obtido do relatório do tribunal de contas TC036.076/2011-2
Contribuição Previdenciária sobre a Receita Bruta (CPRB) | 0% |  | 0 | 0 | 0 | 0
COFINS | 3% |  | 3 | 3 | 3 | 3
PIS | 0.65% |  | 0.65 | 0.65 | 0.65 | 0.65
ISS (valor obtido para o município de acordo com código tributário) | 0% |  | 0 | 0 | 0 | 0
TOTAL DAS INCIDÊNCIAS DE IMPOSTOS | 3.65% |  | 3.65 | 3.65 | 3.65 | 3.65
Fórmula:
BDI=(((1+AC+S+R+G)*(1+DF)*(1+L)))/(1-I))-1 | BDI | 0.15278
Aplicação do percentual em cima do valor obtido | BDI | 15.28%
Referências Bibliográficas:
1-MENDES, André Luiz; BASTOS, Patrícia Reis Leitão. Um aspecto polêmico dos orçamentos de obras públicas: Benefícios e despesas indiretas (BDI). Revista TCU, Brasília, v. 32, n. 88, abr/jun 2001
2-Acórdão nº 424/2008 - TCU Plenário. Processo nº TC - 012.428/2007-2
3-Nota técnica nº 1/2007 - SCI, 13-12-2007 do Supremo Tribunal Federal
4-ACÓRDÃO Nº 2.369/2011 Plenário . Processo nº TC 025.990/2008-2
5-Código Tributário do Município
6-Relatório do Tribunal de Contas da União TC 036.076/2011-2
7-Acórdão 2622/2013-Ata37-Plenário (Novos valores referenciais para BDI)

## ENCARGOS SOCIAIS
PROJETO: | AMPLIAÇÃO DO PRÉDIO ANEXO (VERDE) DA SEMA - MT |  | DATA BASE: NOVEMBRO/2023
LOCALIZAÇÃO: | RUA C, ESQUINA COM A RUA F - CENTRO POLÍTICO E ADMINISTRARTIVO, CUIABÁ - MT |  | DATA DE ELABORAÇÃO: MAIO/2023
MUNICÍPIO: | CUIABÁ - MT |  | HORISTA: 107,58% | MENSALISTA: 66,49%
ASSUNTO: | AMPLIAÇÃO |  | BDI OBRA: 22,23%
RESPONSÁVEL TÉCNICO: | LEONARDO ANDRÉ DOS SANTOS/ENGENHEIRO CIVIL CREA - MT 51686 |  | BDI EQUIPAMENTO: 15,28%
PRAZO: 780 DIAS
REVISÃO: RV03
ENCARGOS SOCIAIS SOBRE A MÃO DE OBRA - NOVEMBRO/2022
CÓDIGO | DESCRIÇÃO | COM DESONERAÇÃO |  | SEM DESONERAÇÃO
|  | HORISTA % | MENSALISTA % | HORISTA % | MENSALISTA %
GRUPO A
A1 | INSS | 0% | 0% | 20% | 20%
A2 | SESI | 1.5% | 1.5% | 1.5% | 1.5%
A3 | SENAI | 1% | 1% | 1% | 1%
A4 | INCRA | 0.2% | 0.2% | 0.2% | 0.2%
A5 | SEBRAE | 0.6% | 0.6% | 0.6% | 0.6%
A6 | SALÁRIO EDUCAÇÃO | 2.5% | 2.5% | 2.5% | 2.5%
A7 | SEGURO CONTRA ACIDENTES DE TRABALHO | 3% | 3% | 3% | 3%
A8 | FGTS | 8% | 8% | 8% | 8%
A9 | SECONCI | 0% | 0% | 0% | 0%
A | TOTAL | 16.8% | 16.8% | 36.8% | 36.8%
GRUPO B
B1 | REPOUSO SEMANAL REMUNERADO | 17.78% | NÃO INCIDE | 17.78% | NÃO INCIDE
B2 | FERIADOS | 3.67% | NÃO INCIDE | 3.67% | NÃO INCIDE
B3 | AUXÍLIO - ENFERMIDADE | 0.88% | 0.66% | 0.88% | 0.66%
B4 | 13º SALÁRIO | 11.18% | 8.33% | 11.18% | 8.33%
B5 | LICENÇA PATERNIDADE | 0.07% | 0.05% | 0.07% | 0.05%
B6 | FALTAS JUSTIFICADAS | 0.75% | 0.56% | 0.75% | 0.56%
B7 | DIAS DE CHUVAS | 1.18% | NÃO INCIDE | 1.18% | NÃO INCIDE
B8 | AUXÍLIO ACIDENTE DE TRABALHO | 0.11% | 0.08% | 0.11% | 0.08%
B9 | FÉRIAS GOZADAS | 0% | 0% | 0% | 0%
B10 | SALÁRIO MATERNIDADE | 0.04% | 0.03% | 0.04% | 0.03%
B | TOTAL | 35.66% | 9.71% | 35.66% | 9.71%
GRUPO C
C1 | AVISO PRÉVIO INDENIZADO | 6.1% | 4.55% | 6.1% | 4.55%
C2 | AVISO PRÉVIO TRABALHADO | 0.14% | 0.11% | 0.14% | 0.11%
C3 | FÉRIAS INDENIZADAS | 12.15% | 9.06% | 12.15% | 9.06%
C4 | DEPÓSITO RESCISÃO SEM JUSTA CAUSA | 2.56% | 1.91% | 2.56% | 1.91%
C5 | INDENIZAÇÃO ADICIONAL | 0.51% | 0.38% | 0.51% | 0.38%
C | TOTAL | 21.46% | 16.01% | 21.46% | 16.01%
GRUPO D
D1 | REINCIDÊNCIA DE GRUPO A SOBRE GRUPO B | 5.99% | 1.63% | 13.12% | 3.57%
D2 | REINCIDÊNCIA DE GRUPO A SOBRE AVISO PRÉVIO TRABALHADO E REINCIDÊNCIA DO FGTS SOBRE AVISO PRÉVIO INDENIZADO | 0.51% | 0.38% | 0.54% | 0.4%
D | TOTAL | 6.5% | 2.01% | 13.66% | 3.97%
|  | 80.42% | 44.53% | 107.6% | 66.49%
________________________________
Responsável Técnico:
Leonardo André dos Santos
Engenheira Civil CREA - MT 51686

## CAP7
AMPLIAÇÃO DO PRÉDIO ANEXO (VERDE) DA SEMA - MT
7. CRONOGRAMA FÍSICO-FINANCEIRO
2023

## CRONOGRAMA
PROJETO: | AMPLIAÇÃO DO PRÉDIO ANEXO (VERDE) DA SEMA - MT |  | DATA BASE: NOVEMBRO/2023
LOCALIZAÇÃO: | RUA C, ESQUINA COM A RUA F - CENTRO POLÍTICO E ADMINISTRARTIVO, CUIABÁ - MT |  | DATA DE ELABORAÇÃO: MAIO/2023
MUNICÍPIO: | CUIABÁ - MT |  | HORISTA: 107,58% | MENSALISTA: 66,49%
ASSUNTO: | AMPLIAÇÃO |  | BDI OBRA: 22,23%
RESPONSÁVEL TÉCNICO: | LEONARDO ANDRÉ DOS SANTOS/ENGENHEIRO CIVIL CREA - MT 51686 |  | BDI EQUIPAMENTO: 15,28%
PRAZO: 780 DIAS
REVISÃO: RV03
[33 empty] | 3.479% | 7.215% | 10.68% | 13.83% | 17.44% | 21.39%
CRONOGRAMA FÍSICO-FINANCEIRO | [30 empty] | 360 |  | 1050322.614 | 2178170.0804 | 3224405.4934 | 4174428.1135 | #REF! | #REF!
|  |  |  | 3.479% | 3.736% | 3.465% | 3.147% | 3.613% | 3.955% | 3.955% | 3.955% | 3.796% | 4.074% | 4.137% | 4.255% | 3.77% | 3.911% | 4.072% | 3.974% | 3.657% | 3.83% | 3.838% | 3.233% | 3.609% | 4.447% | 4.4% | 4.007% | 3.903% | 3.782% |  |  |  | 30 DIAS | 60 DIAS | 90 DIAS | 120 DIAS | 150 DIAS | 180 | 210 | 240 | 270 | 300 | 330 | 360 | 390 | 420 | 450 | 480 | 510 | 540 | 570 | 600 | 630 | 660 | 690 | 720 | 750 | 780
ITEM | DESCRIÇÃO DOS SERVIÇOS | PREÇO TOTAL (R$) | VALOR DO SERVIÇO (R$) | PERÍODO DE EXECUÇÃO DA OBRA | [25 empty] | TOTAL |  |  | 30 | 60 | 90 | 120 | 150 | 180
|  |  |  | 30 DIAS | 60 DIAS | 90 DIAS | 120 DIAS | 150 DIAS | 180 DIAS | 210 DIAS | 240 DIAS | 270 DIAS | 300 DIAS | 330 DIAS | 360 DIAS | 390 DIAS | 420 DIAS | 450 DIAS | 480 DIAS | 510 DIAS | 540 DIAS | 570 DIAS | 600 DIAS | 630 DIAS | 660 DIAS | 690 DIAS | 720 DIAS | 750 DIAS | 780 DIAS
1.0 | APOIO A OBRA - ADMINISTRAÇÃO DE OBRA E SERVIÇOS GERAIS | [31 empty] | 3.479% | 3.736% | 3.465% | 3.147% | 3.613% | 3.955% | 3.955% | 3.955% | 3.796% | 4.074% | 4.137% | 4.255% | 3.77% | 3.911% | 4.072% | 3.974% | 3.657% | 3.83% | 3.838% | 3.233% | 3.609% | 4.447% | 4.4% | 4.007% | 3.903% | 3.782% | 100%
01.01 | SERVIÇOS TÉCNICOS PROFISSIONAIS | 16308.52 | 16308.52 | 570.7982 | 570.7982 | 570.7982 | 570.7982 | 570.7982 | 570.7982 | 570.7982 | 570.7982 | 652.3408 | 652.3408 | 652.3408 | 652.3408 | 652.3408 | 652.3408 | 652.3408 | 652.3408 | 652.3408 | 652.3408 | 652.3408 | 652.3408 | 652.3408 | 652.3408 | 652.3408 | 652.3408 | 652.3408 | 652.3408 | 16308.52 | 0 |  | 1050322.614 | 2178170.0804 | 3224405.4934 | 4174428.1135 | 5265265.677 | 6459296.1036 | 7653326.5301 | 8847356.9567 | 9993325.4822 | 11223215.5494 | 12472343.8411 | 13756847.3968 | 14895155.9053 | 16075842.9147 | 17305307.2633 | 18505076.7071 | 19609214.1019 | 20765548.5015 | 21924340.4804 | 22900503.0697 | 23990034.5023 | 25332772.825 | 26661310.3696 | 27870942.6302 | 29049374.8742 | 30191333.55 | 1
|  |  | 0.05402% | 3.5% | 3.5% | 3.5% | 3.5% | 3.5% | 3.5% | 3.5% | 3.5% | 4% | 4% | 4% | 4% | 4% | 4% | 4% | 4% | 4% | 4% | 4% | 4% | 4% | 4% | 4% | 4% | 4% | 4% | 100%
01.02 | SERVIÇOS AUXILIARES E ADMINISTRATIVOS | 1682560.12 | 1682560.12 | 60908.6763 | 65115.0766 | 60572.1643 | 54010.1799 | 60908.6763 | 66797.6368 | 66797.6368 | 66797.6368 | 64610.3086 | 69489.733 | 70331.013 | 72181.8291 | 64273.7966 | 64273.7966 | 66797.6368 | 65115.0766 | 60235.6523 | 61749.9564 | 61749.9564 | 53505.4118 | 60572.1643 | 74873.9253 | 74537.4133 | 67134.1488 | 65451.5887 | 63769.0285 | 1682560.12 | 0
|  |  | 5.573% | 3.62% | 3.87% | 3.6% | 3.21% | 3.62% | 3.97% | 3.97% | 3.97% | 3.84% | 4.13% | 4.18% | 4.29% | 3.82% | 3.82% | 3.97% | 3.87% | 3.58% | 3.67% | 3.67% | 3.18% | 3.6% | 4.45% | 4.43% | 3.99% | 3.89% | 3.79% | 100%
01.03 | LIMPEZA DO TERRENO/DESMATAMENTO | 7827.69 | 7827.69 | 7827.69 | 0 | 0 | 0 | 0 | 0 | 0 | 0 | 0 | 0 | 0 | 0 | 0 | 0 | 0 | 0 | 0 | 0 | 0 | 0 | 0 | 0 | 0 | 0 | 0 | 0 | 7827.69 | 0
|  |  | 0.02593% | 100% | [25 empty] | 100%
01.04 | LOCAÇÃO DA OBRA | 16560.73 | 16560.73 | 16560.73 | 0 | 0 | 0 | 0 | 0 | 0 | 0 | 0 | 0 | 0 | 0 | 0 | 0 | 0 | 0 | 0 | 0 | 0 | 0 | 0 | 0 | 0 | 0 | 0 | 0 | 16560.73 | 0
|  |  | 0.05485% | 100% | [25 empty] | 100%
01.05 | CANTEIRO DE OBRA | 282297.17 | 282297.17 | 282297.17 | 0 | 0 | 0 | 0 | 0 | 0 | 0 | 0 | 0 | 0 | 0 | 0 | 0 | 0 | 0 | 0 | 0 | 0 | 0 | 0 | 0 | 0 | 0 | 0 | 0 | 282297.17 | 0
|  |  | 0.935% | 100% | [25 empty] | 100%
01.06 | DEMOLIÇÕES/RETIRADAS E TRANSPORTE | 160500.62 | 160500.62 | 160500.62 | 0 | 0 | 0 | 0 | 0 | 0 | 0 | 0 | 0 | 0 | 0 | 0 | 0 | 0 | 0 | 0 | 0 | 0 | 0 | 0 | 0 | 0 | 0 | 0 | 0 | 160500.62 | 0
|  |  | 0.5316% | 100% | [25 empty] | 100%
2.0 | ARQUITETURA E ELEMENTOS DE URBANISMO - EDIFICAÇÃO
02.01 | FUNDAÇÃO | 1490448.37 | 1490448.37 | 521656.9295 | 745224.185 | 223567.2555 | 0 | 0 | 0 | 0 | 0 | 0 | 0 | 0 | 0 | 0 | 0 | 0 | 0 | 0 | 0 | 0 | 0 | 0 | 0 | 0 | 0 | 0 | 0 | 1490448.37 | 0
|  |  | 4.937% | 35% | 50% | 15% | [23 empty] | 100%
02.02 | ESTRUTURA DE CONCRETO | 3352444.79 | 3352444.79 | 0 | 0 | 167622.2395 | 335244.479 | 502866.7185 | 502866.7185 | 502866.7185 | 502866.7185 | 167622.2395 | 167622.2395 | 234671.1353 | 268195.5832 | 0 | 0 | 0 | 0 | 0 | 0 | 0 | 0 | 0 | 0 | 0 | 0 | 0 | 0 | 3352444.79 | 0
|  |  | 11.1% |  |  | 5% | 10% | 15% | 15% | 15% | 15% | 5% | 5% | 7% | 8% | [14 empty] | 100%
02.03 | ESTRUTURA METÁLICA | 4865195.13 | 4865195.13 | 0 | 0 | 243259.7565 | 243259.7565 | 243259.7565 | 340563.6591 | 340563.6591 | 340563.6591 | 340563.6591 | 389215.6104 | 340563.6591 | 340563.6591 | 340563.6591 | 243259.7565 | 243259.7565 | 145955.8539 | 194607.8052 | 145955.8539 | 194607.8052 | 194607.8052 | 0 | 0 | 0 | 0 | 0 | 0 | 4865195.13 | 0
|  |  | 16.11% |  |  | 5% | 5% | 5% | 7% | 7% | 7% | 7% | 8% | 7% | 7% | 7% | 5% | 5% | 3% | 4% | 3% | 4% | 4% | [6 empty] | 100%
02.04 | IMPERMEABILIZAÇÕES E PROTEÇÕES MECÂNICAS | 134823.17 | 134823.17 | 0 | 33705.7925 | 67411.585 | 33705.7925 | 0 | 0 | 0 | 0 | 0 | 0 | 0 | 0 | 0 | 0 | 0 | 0 | 0 | 0 | 0 | 0 | 0 | 0 | 0 | 0 | 0 | 0 | 134823.17 | 0
|  |  | 0.4466% |  | 25% | 50% | 25% | [22 empty] | 100%
02.05 | PAREDES - ALVENARIAS E PAINÉIS DE FECHAMENTO | 2598171.37 | 2598171.37 | 0 | 0 | 0 | 0 | 0 | 0 | 0 | 0 | 129908.5685 | 129908.5685 | 129908.5685 | 129908.5685 | 259817.137 | 129908.5685 | 129908.5685 | 129908.5685 | 129908.5685 | 129908.5685 | 129908.5685 | 129908.5685 | 129908.5685 | 129908.5685 | 129908.5685 | 259817.137 | 129908.5685 | 129908.5685 | 2598171.37 | 0
|  |  | 8.606% | [8 empty] | 5% | 5% | 5% | 5% | 10% | 5% | 5% | 5% | 5% | 5% | 5% | 5% | 5% | 5% | 5% | 10% | 5% | 5% | 100%
02.06 | COBERTURA E ESTRUTURA METÁLICA | 528645.37 | 528645.37 | 0 | 0 | 0 | 0 | 0 | 0 | 0 | 0 | 0 | 0 | 0 | 0 | 0 |  | 0 |  | 0 | 0 | 0 | 0 | 0 | 105729.074 | 158593.611 | 158593.611 | 52864.537 | 52864.537 | 528645.37 | 0
|  |  | 1.751% | [21 empty] | 20% | 30% | 30% | 10% | 10% | 100%
02.07 | ESQUADRIAS/ FERRAGENS | 724373.94 | 724373.94 | 0 | 0 | 0 | 0 | 0 | 0 | 0 | 0 | 0 | 0 | 0 | 0 | 0 | 0 | 0 | 0 | 0 | 0 | 0 | 0 | 217312.182 | 217312.182 | 144874.788 | 144874.788 | 0 | 0 | 724373.94 | 0
|  |  | 2.399% | [20 empty] | 30% | 30% | 20% | 20% |  |  | 100%
02.08 | REVESTIMENTOS DE PAREDES - REVESTIMENTOS E TRATAMENTOS SUPERFICIAIS | 165547.37 | 165547.37 | 0 | 0 | 0 | 0 | 0 |  |  | 0 | 0 | 0 | 0 | 0 | 0 | 0 | 0 | 0 | 165547.37 | 0 | 0 | 0 | 0 | 0 | 0 | 0 | 0 | 0 | 165547.37 | 0
|  |  | 0.5483% | [16 empty] | 100% | [9 empty] | 100%
02.09 | PISOS/ SOLEIRAS/ RODAPÉS/ DEGRAUS | 2663521.1 | 2663521.1 | 0 | 0 | 0 | 0 | 0 | 0 | 0 | 0 | 0 | 0 | 0 | 0 | 0 | 0 | 133176.055 | 133176.055 | 133176.055 | 133176.055 | 133176.055 | 399528.165 | 133176.055 | 266352.11 | 133176.055 | 266352.11 | 399528.165 | 399528.165 | 2663521.1 | 0
|  |  | 8.822% | [14 empty] | 5% | 5% | 5% | 5% | 5% | 15% | 5% | 10% | 5% | 10% | 15% | 15% | 100%
02.10 | DIVISÓRIAS/FORROS | 858360.23 | 858360.23 | 0 | 0 | 0 | 0 | 0 | 0 | 0 | 0 | 0 | 0 | 0 |  | 0 | 0 | 85836.023 | 85836.023 | 85836.023 | 85836.023 | 85836.023 | 85836.023 | 85836.023 | 85836.023 | 85836.023 | 85836.023 | 0 | 0 | 858360.23 | 0
|  |  | 2.843% | [14 empty] | 10% | 10% | 10% | 10% | 10% | 10% | 10% | 10% | 10% | 10% |  |  | 100%
02.11 | VIDROS E ESPELHOS | 25119.17 | 25119.17 | 0 | 0 | 0 | 0 | 0 | 0 | 0 | 0 | 0 | 0 | 0 | 0 | 0 | 0 | 0 | 0 | 0 | 0 | 0 | 0 | 0 | 0 | 0 | 0 | 0 | 25119.17 | 25119.17 | 0
|  |  | 0.0832% | [25 empty] | 100% | 100%
02.12 | PINTURAS | 462948.82 | 462948.82 | 0 | 0 | 0 | 0 | 0 | 0 | 0 | 0 | 0 | 0 | 0 | 0 | 0 |  | 0 | 0 | 0 |  | 0 | 0 | 0 | 0 | 138884.646 | 138884.646 | 92589.764 | 92589.764 | 462948.82 | 0
|  |  | 1.533% | [22 empty] | 30% | 30% | 20% | 20% | 100%
02.13 | INSTALAÇÕES HIDRÁULICAS | 151950.83 | 151950.83 | 0 | 0 | 0 | 0 | 0 | 0 | 0 | 0 | 0 | 30390.166 | 30390.166 | 30390.166 | 30390.166 | 30390.166 | 0 | 0 | 0 |  | 0 | 0 | 0 | 0 | 0 | 0 | 0 | 0 | 151950.83 | 0
|  |  | 0.5033% | [9 empty] | 20% | 20% | 20% | 20% | 20% | [12 empty] | 100%
02.14 | INSTALAÇÕES SANITÁRIAS | 230971.86 | 230971.86 | 0 | 0 | 0 | 0 | 0 | 0 | 0 | 0 | 0 | 0 | 0 | 0 | 0 | 0 | 0 | 69291.558 | 69291.558 | 69291.558 | 23097.186 | 0 | 0 | 0 | 0 | 0 | 0 | 0 | 230971.86 | 0
|  |  | 0.765% | [15 empty] | 30% | 30% | 30% | 10% | [7 empty] | 100%
02.15 | LOUÇAS E METAIS - LOUÇAS/ PIAS/ TANQUES/ METAIS/ ACESSÓRIOS | 448497.1 | 448497.1 | 0 | 0 | 0 | 0 | 0 | 0 | 0 | 0 | 0 | 0 | 0 | 0 | 0 | 0 | 0 | 0 | 0 | 0 | 0 | 112124.275 | 112124.275 | 112124.275 | 112124.275 | 0 | 0 | 0 | 448497.1 | 0
|  |  | 1.486% | [19 empty] | 25% | 25% | 25% | 25% |  |  |  | 100%
02.16 | INSTALAÇÕES ELÉTRICAS | 2832316.14 | 2832316.14 | 0 | 283231.614 | 283231.614 | 283231.614 | 283231.614 | 283231.614 | 283231.614 | 283231.614 | 141615.807 | 141615.807 | 141615.807 | 141615.807 | 141615.807 | 141615.807 | 0 | 0 | 0 | 0 | 0 | 0 | 0 | 0 | 0 | 0 | 0 | 0 | 2832316.14 | 0
|  |  | 9.381% |  | 10% | 10% | 10% | 10% | 10% | 10% | 10% | 5% | 5% | 5% | 5% | 5% | 5% | [12 empty] | 100%
02.17 | CABEAMENTO ESTRUTURADO/CFTV | 1504978.01 | 1504978.01 | 0 | 0 | 0 | 0 | 0 | 0 | 0 | 0 | 300995.602 | 300995.602 | 300995.602 | 300995.602 | 300995.602 | 0 | 0 | 0 | 0 | 0 | 0 | 0 | 0 | 0 | 0 | 0 |  | 0 | 1504978.01 | 0
|  |  | 4.985% | [8 empty] | 20% | 20% | 20% | 20% | 20% | [13 empty] | 100%
02.18 | SPDA | 40822.53 | 40822.53 | 0 | 0 | 0 | 0 | 0 | 0 | 0 | 0 | 0 | 0 | 0 | 0 | 0 | 40822.53 | 0 | 0 | 0 | 0 | 0 | 0 | 0 | 0 | 0 | 0 | 0 | 0 | 40822.53 | 0
|  |  | 0.1352% | [13 empty] | 100% | [12 empty] | 100%
02.19 | PREVENÇÃO E COMBATE A INCÊNDIO | 345021.87 | 345021.87 | 0 | 0 | 0 | 0 | 0 | 0 | 0 | 0 | 0 | 0 | 0 | 0 | 0 | 0 | 172510.935 | 172510.935 | 0 | 0 | 0 | 0 | 0 | 0 | 0 | 0 | 0 | 0 | 345021.87 | 0
|  |  | 1.143% | [14 empty] | 50% | 50% | [10 empty] | 100%
02.20 | CLIMATIZAÇÃO | 2648820.22 | 2648820.22 | 0 | 0 | 0 | 0 | 0 | 0 | 0 | 0 | 0 | 0 | 0 | 0 | 0 | 529764.044 | 397323.033 | 397323.033 | 264882.022 | 529764.044 | 529764.044 | 0 | 0 | 0 | 0 | 0 | 0 | 0 | 2648820.22 | 0
|  |  | 8.773% | [13 empty] | 20% | 15% | 15% | 10% | 20% | 20% | [7 empty] | 100%
02.21 | INSTALAÇÕES COMPLEMENTARES | 1749749.12 | 1749749.12 | 0 | 0 | 0 | 0 | 0 | 0 | 0 | 0 | 0 | 0 | 0 |  | 0 | 0 | 0 | 0 | 0 | 0 | 0 | 0 | 349949.824 | 349949.824 | 349949.824 | 87487.456 | 437437.28 | 174974.912 | 1749749.12 | 0
|  |  | 5.796% | [20 empty] | 20% | 20% | 20% | 5% | 25% | 10% | 100%
02.22 | LIMPEZAS | 25287.36 | 25287.36 | 0 | 0 | 0 | 0 | 0 | 0 | 0 | 0 | 0 | 0 | 0 |  | 0 | 0 | 0 | 0 | 0 | 0 | 0 | 0 | 0 | 0 | 0 |  | 0 | 25287.36 | 25287.36 | 0
|  |  | 0.08376% | [25 empty] | 100% | 100%
3.0 | INFRAESTRUTURA - TERRAPLANAGEM, PAVIMENTAÇÃO, URBANISMO, PAISAGISMO
03.01 | URBANISMO | 61377.48 | 61377.48 | 0 | 0 | 0 | 0 | 0 | 0 | 0 | 0 | 0 | 0 | 0 | 0 | 0 | 0 | 0 | 0 | 0 | 0 | 0 | 0 | 0 | 0 | 0 | 0 | 0 | 61377.48 | 61377.48 | 0
|  |  | 0.2033% | [25 empty] | 100% | 100%
03.02 | PAISAGISMO | 115887.35 | 115887.35 | 0 | 0 | 0 | 0 | 0 | 0 | 0 | 0 | 0 | 0 | 0 | 0 | 0 | 0 | 0 | 0 | 0 | 0 | 0 | 0 | 0 | 0 | 0 | 0 | 0 | 115887.35 | 115887.35 | 0
|  |  | 0.3838% | [25 empty] | 100% | 100%
| VALOR TOTAL SEM BDI (R$) | 30191333.55 | 30191333.55 | 1050322.614 | 1127847.4663 | 1046235.413 | 950022.6201 | 1090837.5635 | 1194030.4266 | 1194030.4266 | 1194030.4266 | 1145968.5255 | 1229890.0672 | 1249128.2917 | 1284503.5557 | 1138308.5085 | 1180687.0094 | 1229464.3486 | 1199769.4438 | 1104137.3948 | 1156334.3996 | 1158791.9789 | 976162.5893 | 1089531.4326 | 1342738.3226 | 1328537.5446 | 1209632.2606 | 1178432.244 | 1141958.6758 | 30191333.55 | 0 | FALSE
| VALOR TOTAL ACUMULADO SEM BDI (R$) |  | 100% | 1050322.614 | 2178170.0804 | 3224405.4934 | 4174428.1135 | 5265265.677 | 6459296.1036 | 7653326.5301 | 8847356.9567 | 9993325.4822 | 11223215.5494 | 12472343.8411 | 13756847.3968 | 14895155.9053 | 16075842.9147 | 17305307.2633 | 18505076.7071 | 19609214.1019 | 20765548.5015 | 21924340.4804 | 22900503.0697 | 23990034.5023 | 25332772.825 | 26661310.3696 | 27870942.6302 | 29049374.8742 | 30191333.55 | 100%
TRUE
_____________________________________________________________________
LEONARDO ANDRÉ DOS SANTOS
ENGENHEIRO CIVIL CREA - MT 51686
- O cronograma físico-financeiro apresentado é meramente orientativo, podendo este ser ajustado pela empresa licitante com aprovação da fiscalização.
- O valor decorrente aos serviços adm de obra serão diluidos conforme evolução da obra e não por valor fixo mensal conforme acordão TCU vigente.

## CAP8
AMPLIAÇÃO DO PRÉDIO ANEXO (VERDE) DA SEMA - MT
8. CURVA ABC DE SERVIÇOS E MATERIAIS
2023

## CURVA ABC - SERVIÇOS
PROJETO: | AMPLIAÇÃO DO PRÉDIO ANEXO (VERDE) DA SEMA - MT |  |  |  | DATA BASE: NOVEMBRO/2023
LOCALIZAÇÃO: | RUA C, ESQUINA COM A RUA F - CENTRO POLÍTICO E ADMINISTRARTIVO, CUIABÁ - MT |  |  |  | DATA DE ELABORAÇÃO: MAIO/2023
MUNICÍPIO: | CUIABÁ - MT |  |  |  | HORISTA: 107,58% |  | MENSALISTA: 66,49%
ASSUNTO: | AMPLIAÇÃO |  |  |  | BDI OBRA: 22,23%
RESPONSÁVEL TÉCNICO: | LEONARDO ANDRÉ DOS SANTOS/ ENGENHEIRO CIVIL CREA - MT 1220240257 |  |  |  | BDI EQUIPAMENTO: 15,28% | [5 empty] | CLASSE | CUSTO
[5 empty] | PRAZO: 780 DIAS | [5 empty] | A | 80%
[5 empty] | REVISÃO: RV03 | [5 empty] | B | 95%
CURVA ABC DE SERVIÇOS
CÓDIGO | TIPO | FONTE | TIPO DE BDI | DESCRIÇÃO | UND. | QUANT. | CUSTOS |  | % SIMPLES | % ACUMULADO
[7 empty] | CUSTO UNITÁRIO C/BDI (R$) | PREÇO TOTAL COM BDI (R$)
CPU.E-02.3180 | COMP | PLAN M.O + MAT | BDI - OBRA | FORNECIMENTO E INSTALAÇÃO DE ESTRUTURA METÁLICA PARA PILAR, COM UTILIZAÇÃO DE PERFIL EM AÇO A572 CORTADO E DOBRADO, INCLUSO IÇAMENTO. | KG | 229573.5 | 18.61 | 4272362.83 | 14.15% | 14.15%
CPU.E-08.10156 | COMP | PLAN M.O + MAT | BDI - OBRA | REVESTIMENTO CERÂMICO PARA PISO COM PLACAS PORCELANATO PORTINARI MOMENTO SBE NAT OU SIMILAR DE DIMENSÕES 100X100 CM APLICADA EM AMBIENTES DE ÁREA MAIOR QUE 10 M2, INCLUSO REJUNTE EPOXI - FORNECIMENTO E INSTALAÇÃO. | M2 | 11580.84 | 206.18 | 2387737.59 | 7.909% | 22.06%
CPU.A00510 | COMP | PLAN M.O + MAT | BDI - OBRA | EQUIPE TÉCNICA PARA SERVIÇOS AUXILIARES E ADMINISTRATIVOS DURANTE O PERÍODO DE OBRA | UN | 1 | 1682560.12 | 1682560.12 | 5.573% | 27.63%
CPU.E-04.1010 | COMP | PLAN M.O + MAT | BDI - OBRA | PAREDE COM PLACA CIMENTÍCIA E= 10MM, PARA FECHAMENTO DE AMBIENTES (2 LADO/ FACE), JUNTAS APARENTES, FIXADA EM ESTRUTURA METALICA - FORNECIMENTO E INSTALAÇÃO | M2 | 6029.25 | 276.2 | 1665278.85 | 5.516% | 33.15%
CPU.E-015.16800 | COMP | PLAN M.O + MAT | BDI - OBRA | ELETROCALHA PERFURADA EM AÇO GALVANIZADO, LARGURA DE 50MM E ALTURA DE 50MM, INCLUSIVE EMENDA E FIXAÇÃO E TAMPA - FORNECIMENTO E INSTALAÇÃO | M | 5913.6 | 153.56 | 908092.41 | 3.008% | 36.16%
CPU.E-022.9199 | COMP | PLAN M.O + MAT | BDI - EQUIPAMENTO | CONFECÇÃO E INSTALAÇÃO DE PLACAS EXTERNAS EM CHAPA DE ALUMÍNIO COMPOSTO, ACM, COM ESTRUTURA PARA FIXAÇÃO DA PLACA EM "METALÃO" 40X20X1,25MM, TRATADO COM FUNDO DE ZARCÃO ANTIFERRUGEM, ACABAMENTO COM CANTONEIRAS DE ALUMÍNIO NAS BORDAS, DOBRAS DE ACABAMENTO NAS EXTREMIDADES PARA OCULTAR A ESTRUTURA DA FACHADA. ADESIVO EM IMPRESSÃO DIGITAL COM POLICROMIA COR PRATA METALIZADO DE ALTA RESOLUÇÃO APLICADO NA PARTE FRONTAL - MONTAGEM E INSTALAÇÃO COMPLETA DA FACHADA | M2 | 985.26 | 910.44 | 897020.11 | 2.971% | 39.13%
CPU.E-02.3177 | COMP | PLAN M.O + MAT | BDI - OBRA | LAJE PRÉ-MOLDADA, TRILHOS LT-49-12-8-4-EPS OU SIMILAR CONFORME PROJETO, VIGOTAS TRELIÇADAS H-8 E ENCHIMENTO COM EPS, CAPEAMENTO DE 4 CM COM CONCRETO 30 MPA, ALTURA TOTAL DA LAJE=12 CM, INCLUSO ESCORAMENTO DO MATERIAL E MÃO DE OBRA. | M2 | 4252.49 | 203.75 | 866444.83 | 2.87% | 42%
CPU.E-01.5007 | COMP | PLAN M.O + MAT | BDI - OBRA | CONCRETAGEM DE VIGAS E LAJES, FCK=30 MPa, COM USO DE BOMBA EM EDIFICAÇÃO COM ÁREA MÉDIA DE LAJES MAIOR QUE 20 M² - LANÇAMENTO, ADENSAMENTO E ACABAMENTO | M3 | 540.13 | 1430.88 | 772861.21 | 2.56% | 44.56%
CPU.E-09.9307 | COMP | PLAN M.O + MAT | BDI - OBRA | FORRO EM PLACA DE FIBRA MINERAL, 1250 X 625 MM, E=15 MM, COM PINTURA ANTIMOFO, INCLUSO PERFIL DE AÇÕ GALVANIZADO - FORNECIMENTO E INSTALAÇÃO | M2 | 3741.87 | 177.33 | 663545.8 | 2.198% | 46.75%
96556 | SINAPI | PLAN M.O + MAT | BDI - OBRA | CONCRETAGEM DE SAPATAS, FCK 30 MPA, COM USO DE JERICA  LANÇAMENTO, ADENSAMENTO E ACABAMENTO. AF_06/2017 | M3 | 563.2 | 1031.3 | 580828.16 | 1.924% | 48.68%
98297 | SINAPI | PLAN M.O + MAT | BDI - OBRA | CABO ELETRÔNICO CATEGORIA 6, INSTALADO EM EDIFICAÇÃO INSTITUCIONAL - FORNECIMENTO E INSTALAÇÃO. AF_11/2019 | M | 55263.3 | 10.26 | 567001.45 | 1.878% | 50.56%
CPU.E-015.16709 | COMP | PLAN M.O + MAT | BDI - OBRA | LUMINÁRIA TIPO CALHA PARA LAMPADA TUBULAR LED 4X20W - FORNECIMENTO E INSTALAÇÃO | UN | 1680 | 320.36 | 538204.8 | 1.783% | 52.34%
96548 | SINAPI | PLAN M.O + MAT | BDI - OBRA | ARMAÇÃO DE BLOCO, VIGA BALDRAME OU SAPATA UTILIZANDO AÇO CA-50 DE 16 MM - MONTAGEM. AF_06/2017 | KG | 33657.7 | 14.49 | 487700.07 | 1.615% | 53.95%
94569 | SINAPI | PLAN M.O + MAT | BDI - OBRA | JANELA DE ALUMÍNIO TIPO MAXIM-AR, COM VIDROS, BATENTE E FERRAGENS. EXCLUSIVE ALIZAR, ACABAMENTO E CONTRAMARCO. FORNECIMENTO E INSTALAÇÃO. AF_12/2019 | M2 | 620.19 | 784.23 | 486371.6 | 1.611% | 55.57%
CPU.E-020.3158 | COMP | PLAN M.O + MAT | BDI - EQUIPAMENTO | UNIDADE CONDENSADORA 12 HP - FORNECIMENTO E INSTALÇÃO | UN | 18 | 37831.28 | 680963.04 | 2.255% | 57.82%
CPU.E-022.9201 | COMP | PLAN M.O + MAT | BDI - EQUIPAMENTO | ELEVADOR SEM CASA DE MÁQUINAS, CAPACIDADE 13 PESSOAS - 975KG, VELOCID. DE 60 MPM OU 1,00M/S, TRÊS PARADAS, DESTINAÇÃO COMERCIAL - DEFICIENTE FÍSICO, COMANDO VVVF COM MÁQUINA SEM ENGRENAGEM, CABINA DE AÇO INOX, DIMENSÕES 1575MMX1400MMX2300XX, SINTETIZADOR DE VOZ DIGITALIZADA, INTERFONE, DISPOSITIVO DE EXESSO DE CARGA E LOTADO, ESPELHO, VENTILADOR, PAINÉIS EM CHAPA DE AÇO INOXIDÁVEL, TETO INOX, RÉGUA DE SEGURANÇA ELETRÔNICA PARA PORTA, DISPOSITIVO CONTRA INCÊNDIO E PÂNICO, INDICADOR DIGITAL TRIDIMENSIONAL COM SINAL SONORO, ETIQUETA IDENTIFICAÇÃO EM BRAILE NUMÉRICO, BOTOEIRA DE PAVIMENTO MODELO DEFICIENTE FÍSICO, DISPOSITIVO DE ALARME, GUARDA-CORPO CROMADO TRÊS LADOS DA CABINA, BOTOEIRA DE CABINA MODELO DEFICIENTE FÍSICO INDICADOR MATRICIAL ALFA NUMÉRICO NA CABINA - FORNECIMENTO E INSTALAÇÃO | UN | 2 | 194823.2 | 389646.4 | 1.291% | 59.11%
CPU.E-04.1008 | COMP | PLAN M.O + MAT | BDI - OBRA | PAREDE COM PLACAS DE GESSO ACARTONADO (DRYWALL), PARA USO INTERNO, COM DUAS FACES SIMPLES E ESTRUTURA METÁLICA COM GUIAS DUPLAS, COM VÃOS, INCLUSO ISOLAMENTO ACÚSTICO LÃ DE ROCHA. AF_06/2017_PS | M2 | 1067.56 | 347.95 | 371457.5 | 1.23% | 60.34%
CPU.E-022.9200 | COMP | PLAN M.O + MAT | BDI - OBRA | BRISE DE METALON (ELEMENTO VAZADO), COM ESTRUTURA E MONTAGEM, INCLUSO ANDAIMES | M2 | 455.32 | 801.15 | 364779.61 | 1.208% | 61.55%
96361 | SINAPI | PLAN M.O + MAT | BDI - OBRA | PAREDE COM SISTEMA EM CHAPAS DE GESSO PARA DRYWALL, USO INTERNO, COM DUAS FACES SIMPLES E ESTRUTURA METÁLICA COM GUIAS DUPLAS PARA PAREDES COM ÁREA LÍQUIDA MAIOR OU IGUAL A 6 M2, COM VÃOS. AF_07/2023_PS | M2 | 1829.47 | 188.52 | 344891.68 | 1.142% | 62.69%
CPU.E-020.3132 | COMP | PLAN M.O + MAT | BDI - EQUIPAMENTO | UNIDADE CONDENSADORA 14 HP - FORNECIMENTO E INSTALAÇÃO | UN | 7 | 38993.42 | 272953.94 | 0.9041% | 63.6%
CPU.E-017.18002 | COMP | PLAN M.O + MAT | BDI - OBRA | SWITCH POE DE CAMADA 3 COM 48 PORTAS GIGABTI ETHERNET RJ45 40P POE++, 4P SFP+ DE 10G - FORNECIMENTO E INSTALAÇÃO | UN | 36 | 8342.56 | 300332.16 | 0.9948% | 64.59%
CPU.E-02.3182 | COMP | PLAN M.O + MAT | BDI - OBRA | FORNECIMENTO E INSTALAÇÃO DE PLACA DE LIGAÇÃO PARA PILAR, COM UTILIZAÇÃO DE CHAPA EM AÇO A36 CORTADO. | M2 | 197.7 | 1362.29 | 269324.73 | 0.8921% | 65.48%
97092 | SINAPI | PLAN M.O + MAT | BDI - OBRA | ARMAÇÃO PARA EXECUÇÃO DE RADIER, PISO DE CONCRETO OU LAJE SOBRE SOLO, COM USO DE TELA Q-196. AF_09/2021 | KG | 13225.25 | 19.55 | 258553.63 | 0.8564% | 66.34%
103689 | SINAPI | PLAN M.O + MAT | BDI - OBRA | FORNECIMENTO E INSTALAÇÃO DE PLACA DE OBRA COM CHAPA GALVANIZADA E ESTRUTURA DE MADEIRA. AF_03/2022_PS | M2 | 672.49 | 379.45 | 255176.33 | 0.8452% | 67.19%
91927 | SINAPI | PLAN M.O + MAT | BDI - OBRA | CABO DE COBRE FLEXÍVEL ISOLADO, 2,5 MM², ANTI-CHAMA 0,6/1,0 KV, PARA CIRCUITOS TERMINAIS - FORNECIMENTO E INSTALAÇÃO. AF_03/2023 | M | 45389.4 | 5.36 | 243287.18 | 0.8058% | 67.99%
88497 | SINAPI | PLAN M.O + MAT | BDI - OBRA | EMASSAMENTO COM MASSA LÁTEX, APLICAÇÃO EM PAREDE, DUAS DEMÃOS, LIXAMENTO MANUAL. AF_04/2023 | M2 | 11426.27 | 19.63 | 224297.68 | 0.7429% | 68.73%
CPU.E-020.3122 | COMP | PLAN M.O + MAT | BDI - EQUIPAMENTO | UNIDADE EVAPORADORA RCI-3.0FSN3B4 FOUR WAY CASSETTE OU SIMILAR TÉCNICO - FORNECIMENTO E INSTALAÇÃO | UN | 42 | 5042.38 | 211779.96 | 0.7015% | 69.44%
CPU.E-02.3183 | COMP | PLAN M.O + MAT | BDI - OBRA | FORNECIMENTO E INSTALAÇÃO DE PARAFUSO PARABOLT DIÂMETRO Ø 3/4" INCLUSO PORCAS E ARRUELA. | UN | 5247 | 39.04 | 204842.88 | 0.6785% | 70.11%
92463 | SINAPI | PLAN M.O + MAT | BDI - OBRA | MONTAGEM E DESMONTAGEM DE FÔRMA DE VIGA, ESCORAMENTO COM GARFO DE MADEIRA, PÉ-DIREITO SIMPLES, EM CHAPA DE MADEIRA RESINADA, 8 UTILIZAÇÕES. AF_09/2020 | M2 | 1251.55 | 155.84 | 195041.55 | 0.646% | 70.76%
CPU.E-05.5434 | COMP | PLAN M.O + MAT | BDI - OBRA | TELHAMENTO COM TELHA METÁLICA TERMOACÚSTICA E = 50 MM, COM ATÉ 2 ÁGUAS, INCLUSO IÇAMENTO. REF. SINAPI COMPOSIÇÃO 94216 | M2 | 850.95 | 211.39 | 179882.32 | 0.5958% | 71.36%
96535 | SINAPI | PLAN M.O + MAT | BDI - OBRA | FABRICAÇÃO, MONTAGEM E DESMONTAGEM DE FÔRMA PARA SAPATA, EM MADEIRA SERRADA, E=25 MM, 4 UTILIZAÇÕES. AF_06/2017 | M2 | 1024.22 | 171.52 | 175674.21 | 0.5819% | 71.94%
CPU.E-05.5435 | COMP | PLAN M.O + MAT | BDI - OBRA | FORNECIMENTO E INSTALAÇÃO DE ESTRUTURA METÁLICA PARA COBERTURA, COM UTILIZAÇÃO DE TERÇAS U EM AÇO "DIMENSÃO 8" X 17,05 MM CORTADO E DOBRADO | KG | 9779.2 | 17.44 | 170549.24 | 0.5649% | 72.5%
CPU.E-06.7314 | COMP | PLAN M.O + MAT | BDI - OBRA | P01 E P03 - KIT DE PORTA DE MADEIRA PARA VERNIZ, PADRÃO MÉDIO, DE ABRIR, DIMENSÃO TOTAL 80 X 210 CM, 1 FOLHA, INCLUSO DOBRADIÇAS. MONTAGEM E INSTALAÇÃO DO BATENTE, FECHADURA, ACESSÓRIOS, FIXAÇÃO COM PREENCHIMENTO PARCIAL DE ESPUMA EXPANSIVA - FORNECIMENTO E INSTALAÇÃO | UN | 112 | 1488.9 | 166756.8 | 0.5523% | 73.05%
88489 | SINAPI | PLAN M.O + MAT | BDI - OBRA | PINTURA LÁTEX ACRÍLICA PREMIUM, APLICAÇÃO MANUAL EM PAREDES, DUAS DEMÃOS. AF_04/2023 | M2 | 11552.57 | 14 | 161735.98 | 0.5357% | 73.59%
CPU.E-020.3133 | COMP | PLAN M.O + MAT | BDI - EQUIPAMENTO | UNIDADE CONDENSADORA 16 HP - FORNECIMENTO E INSTALAÇÃO | UN | 9 | 46663.62 | 419972.58 | 1.391% | 74.98%
CPU.E-020.3123 | COMP | PLAN M.O + MAT | BDI - EQUIPAMENTO | UNIDADE EVAPORADORA RCI-4.0FSN3B4 FOUR WAY CASSETTE OU SIMILAR TÉCNICO - FORNECIMENTO E INSTALAÇÃO | UN | 29 | 5272.94 | 152915.26 | 0.5065% | 75.49%
CPU.E-09.9305 | COMP | PLAN M.O + MAT | BDI - OBRA | DIVISÓRIA EM GRANITOCREMA MARFIL, E=3CM, ASSENTADO COM ARGAMASSA TRAÇO 1:4 (CIMENTO E AREIA), ARREMATE COM REJUNTE EPOXI COR PRETO. REF. COMPOSIÇÃO SINAPI 79627 | M2 | 129.86 | 1175.26 | 152619.26 | 0.5055% | 75.99%
CPU.E-014.2305 | COMP | PLAN M.O + MAT | BDI - OBRA | TORNEIRA PARA LAVATÓRIO DE MESA ZENIT DOCOLELETRIC , CROMADA, ACIONAMENTO POR SENSOR | UN | 56 | 2717.14 | 152159.84 | 0.504% | 76.5%
96562 | SINAPI | PLAN M.O + MAT | BDI - OBRA | SUPORTE PARA ELETROCALHA LISA OU PERFURADA EM AÇO GALVANIZADO, LARGURA 400 MM, EM PERFILADO COM COMPRIMENTO DE 45 CM FIXADO EM LAJE, POR METRO DE ELETROCALHA FIXADA. AF_09/2023 | M | 2364 | 62.44 | 147608.16 | 0.4889% | 76.99%
CPU.E-015.16732 | COMP | PLAN M.O + MAT | BDI - OBRA | CABO DE COBRE FLEXÍVEL ISOLADO, 185 MM², ANTI-CHAMA 450/750 V, PARA CIRCUITOS TERMINAIS - FORNECIMENTO E INSTALAÇÃO. AF_03/2023 | M | 621.55 | 236.57 | 147040.08 | 0.487% | 77.47%
98304 | SINAPI | PLAN M.O + MAT | BDI - OBRA | PATCH PANEL 48 PORTAS, CATEGORIA 6 - FORNECIMENTO E INSTALAÇÃO. AF_11/2019 | UN | 36 | 4041.22 | 145483.92 | 0.4819% | 77.96%
CPU.E-07.2030 | COMP | PLAN M.O + MAT | BDI - OBRA | REVESTIMENTO LITOCERÂMICA TERRACOTA OU SIMILAR COM PLACAS DE DIMENSÕES 26X6,5 CM APLICADAS EM AMBIENTES INTERNOS E EXTERNOS NA ALTURA INTEIRA DA PAREDE. | M2 | 1069.51 | 126.8 | 135613.86 | 0.4492% | 78.4%
CPU.E-020.3120 | COMP | PLAN M.O + MAT | BDI - EQUIPAMENTO | UNIDADE EVAPORADORA RCI-2.0FSN3B4 FOUR WAY CASSETTE OU SIMILAR TÉCNICO - FORNECIMENTO E INSTALAÇÃO | UN | 31 | 4333.29 | 134331.99 | 0.4449% | 78.85%
92998 | SINAPI | PLAN M.O + MAT | BDI - OBRA | CABO DE COBRE FLEXÍVEL ISOLADO, 185 MM², ANTI-CHAMA 0,6/1,0 KV, PARA REDE ENTERRADA DE DISTRIBUIÇÃO DE ENERGIA ELÉTRICA - FORNECIMENTO E INSTALAÇÃO. AF_12/2021 | M | 621.55 | 212.97 | 132371.5 | 0.4384% | 79.29%
CPU.E-019.194031 | COMP | PLAN M.O + MAT | BDI - OBRA | PONTO DE ANCORAGEM TIIPO A1 CONFORME ESPECIFICADO EM PROJETO - FORNECIMENTO E INSTALAÇÃO | UN | 370 | 335.17 | 124012.9 | 0.4108% | 79.7%
CPU.E-01.5009 | COMP | PLAN M.O + MAT | BDI - OBRA | CONCRETAGEM DE PILARES, FCK = 30 MPA, COM USO DE BOMBA EM EDIFICAÇÃO COM SEÇÃO MÉDIA DE PILARES MENOR OU IGUAL A 0,25 M² - LANÇAMENTO, ADENSAMENTO E ACABAMENTO. | M3 | 99.76 | 1100.52 | 109787.87 | 0.3636% | 80.06%
91929 | SINAPI | PLAN M.O + MAT | BDI - OBRA | CABO DE COBRE FLEXÍVEL ISOLADO, 4 MM², ANTI-CHAMA 0,6/1,0 KV, PARA CIRCUITOS TERMINAIS - FORNECIMENTO E INSTALAÇÃO. AF_03/2023 | M | 12768 | 7.89 | 100739.52 | 0.3337% | 80.4%
CPU.E-014.2314 | COMP | PLAN M.O + MAT | BDI - OBRA | BANCADA EM CREMA MARFIL, DIMENSÕES (LARG. 75 X COMP. 300 CM), COM QUATROS FUROS PARA TORNEIRA E QUATROS CUBAS DE EMBUTIR OVAL EM LOUÇA. INCLUSO ESPELHO E SAIA DE GRANITO COM 30 CM, APOIADO EM SUPORTE METÁLICO - BANHEIRO MASCULINO E FEMININO - FORNECIMENTO E INSTALAÇÃO | UN | 12 | 8193.51 | 98322.12 | 0.3257% | 80.72%
CPU.E-015.16763 | COMP | PLAN M.O + MAT | BDI - OBRA | QUADRO DE DISTRIBUICAO DE ENERGIA DE EMBUTIR, EM CHAPA METALICA, PARA 50 DISJUNTORES TERMOMAGNETICOS MONOPOLARES, COM BARRAMENTO TRIFASICO E NEUTRO, FORNECIMENTO E INSTALACAO | UN | 45 | 2183.4 | 98253 | 0.3254% | 81.05%
CPU.E-01.5016 | COMP | PLAN M.O + MAT | BDI - OBRA | PROTECAO DE FACHADA COM TELA DE POLIPROPILENO FIXADA EM ESTRUTURA DE MADEIRA COM ARAME GALVANIZADO | M2 | 2259.63 | 42.56 | 96169.85 | 0.3185% | 81.37%
CPU.E-05.5448 | COMP | PLAN M.O + MAT | BDI - OBRA | FORNECIMENTO E MONTAGEM DE ESTRUTURA METÁLICA (TRELIÇA) PARA COBERTURA, EXECUTADA EM PERFIS LAMINADOS/SOLDADOS/DOBRADOS DE CHAPAS DE AÇO, CONFORME PROJETOS ESTRUTURAIS | KG | 6004.28 | 15.9 | 95468.05 | 0.3162% | 81.68%
100766 | SINAPI | PLAN M.O + MAT | BDI - OBRA | PILAR METÁLICO PERFIL LAMINADO OU SOLDADO EM AÇO ESTRUTURAL, COM CONEXÕES SOLDADAS, INCLUSOS MÃO DE OBRA, TRANSPORTE E IÇAMENTO UTILIZANDO GUINDASTE - FORNECIMENTO E INSTALAÇÃO. AF_01/2020_PA | KG | 5218.1 | 18.27 | 95334.68 | 0.3158% | 82%
92427 | SINAPI | PLAN M.O + MAT | BDI - OBRA | MONTAGEM E DESMONTAGEM DE FÔRMA DE PILARES RETANGULARES E ESTRUTURAS SIMILARES, PÉ-DIREITO SIMPLES, EM CHAPA DE MADEIRA COMPENSADA RESINADA, 8 UTILIZAÇÕES. AF_09/2020 | M2 | 1142.69 | 83.07 | 94923.25 | 0.3144% | 82.31%
91939 | SINAPI | PLAN M.O + MAT | BDI - OBRA | CAIXA RETANGULAR 4" X 2" ALTA (2,00 M DO PISO), PVC, INSTALADA EM PAREDE - FORNECIMENTO E INSTALAÇÃO. AF_03/2023 | UN | 2598 | 35 | 90930 | 0.3012% | 82.61%
CPU.E-012.12945 | COMP | PLAN M.O + MAT | BDI - OBRA | FORNECIMENTO, TRANSPORTE, IÇAMENTO E INSTALAÇÃO DE RESERVATÓRIO METÁLICO TIPO TAÇA, COMPLETO, COM CAPACIDADE DE ARMAZENAMENTO DE 50 MIL LITROS D'ÁGUA | UN | 1 | 82749.71 | 82749.71 | 0.2741% | 82.89%
96547 | SINAPI | PLAN M.O + MAT | BDI - OBRA | ARMAÇÃO DE BLOCO, VIGA BALDRAME OU SAPATA UTILIZANDO AÇO CA-50 DE 12,5 MM - MONTAGEM. AF_06/2017 | KG | 5262.7 | 15.3 | 80519.31 | 0.2667% | 83.15%
92759 | SINAPI | PLAN M.O + MAT | BDI - OBRA | ARMAÇÃO DE PILAR OU VIGA DE ESTRUTURA CONVENCIONAL DE CONCRETO ARMADO UTILIZANDO AÇO CA-60 DE 5,0 MM - MONTAGEM. AF_06/2022 | KG | 4166.2 | 18.99 | 79116.13 | 0.262% | 83.42%
91834 | SINAPI | PLAN M.O + MAT | BDI - OBRA | ELETRODUTO FLEXÍVEL CORRUGADO, PVC, DN 25 MM (3/4"), PARA CIRCUITOS TERMINAIS, INSTALADO EM FORRO - FORNECIMENTO E INSTALAÇÃO. AF_03/2023 | M | 3774 | 20.71 | 78159.54 | 0.2589% | 83.67%
96545 | SINAPI | PLAN M.O + MAT | BDI - OBRA | ARMAÇÃO DE BLOCO, VIGA BALDRAME OU SAPATA UTILIZANDO AÇO CA-50 DE 8 MM - MONTAGEM. AF_06/2017 | KG | 3719.2 | 20.21 | 75165.03 | 0.249% | 83.92%
CPU.E-017.18058 | COMP | PLAN M.O + MAT | BDI - OBRA | CONECTOR RJ45 - FORNECIMENTO E INSTALAÇÃO | UN | 1527 | 48.29 | 73738.83 | 0.2442% | 84.17%
CPU.E-017.18056 | COMP | PLAN M.O + MAT | BDI - OBRA | PATCH CORD CAT-6 (24AWG) - 4 PARES - 2,5M - FORNECIMENTO E INSTALAÇÃO | UN | 1575 | 45.29 | 71331.75 | 0.2363% | 84.4%
CPU.E-019.19404 | COMP | PLAN M.O + MAT | BDI - OBRA | ABRIGO PARA HIDRANTE, 90X60X30CM, COM REGISTRO GLOBO ANGULAR 45 GRAUS 2 1/2", ADAPTADOR STORZ 2 1/2", MANGUEIRA DE INCÊNDIO 2X15 M, REDUÇÃO 2 1/2 X 1 1/2" E ESGUICHO EM LATÃO 1 1/2" - FORNECIMENTO E INSTALAÇÃO | UN | 20 | 3451.51 | 69030.2 | 0.2286% | 84.63%
92770 | SINAPI | PLAN M.O + MAT | BDI - OBRA | ARMAÇÃO DE LAJE DE ESTRUTURA CONVENCIONAL DE CONCRETO ARMADO UTILIZANDO AÇO CA-50 DE 8,0 MM - MONTAGEM. AF_06/2022 | KG | 3962.1 | 17.24 | 68306.6 | 0.2262% | 84.86%
92764 | SINAPI | PLAN M.O + MAT | BDI - OBRA | ARMAÇÃO DE PILAR OU VIGA DE ESTRUTURA CONVENCIONAL DE CONCRETO ARMADO UTILIZANDO AÇO CA-50 DE 16,0 MM - MONTAGEM. AF_06/2022 | KG | 5064 | 13.28 | 67249.92 | 0.2227% | 85.08%
92762 | SINAPI | PLAN M.O + MAT | BDI - OBRA | ARMAÇÃO DE PILAR OU VIGA DE ESTRUTURA CONVENCIONAL DE CONCRETO ARMADO UTILIZANDO AÇO CA-50 DE 10,0 MM - MONTAGEM. AF_06/2022 | KG | 4160.4 | 16.07 | 66857.62 | 0.2214% | 85.3%
CPU.E-020.3121 | COMP | PLAN M.O + MAT | BDI - EQUIPAMENTO | UNIDADE EVAPORADORA RCI-2.5FSN3B4 FOUR WAY CASSETTE OU SIMILAR TÉCNICO - FORNCIMENTO E INSTALAÇÃO | UN | 14 | 4758.53 | 66619.42 | 0.2207% | 85.52%
96560 | SINAPI | PLAN M.O + MAT | BDI - OBRA | SUPORTE PARA DUTO EM CHAPA GALVANIZADA BITOLA 24, EM PERFILADO COM COMPRIMENTO DE 55 CM FIXADO EM LAJE, POR METRO DE DUTO FIXADO. AF_09/2023 | M2 | 1620.5 | 40.93 | 66327.06 | 0.2197% | 85.74%
93187 | SINAPI | PLAN M.O + MAT | BDI - OBRA | VERGA MOLDADA IN LOCO EM CONCRETO PARA JANELAS COM MAIS DE 1,5 M DE VÃO. AF_03/2016 | M | 549.95 | 120.57 | 66307.47 | 0.2196% | 85.96%
CPU.E-08.10161 | COMP | PLAN M.O + MAT | BDI - OBRA | RODAPÉ DE PORCELANATO PORTÍNARI MOMENTO SBE NAT OU SIMILAR, 10 CM DE ALTURA, ASSENTADO COM ARGAMASSA COLANTE, INCL. REJUNTE EPOXI. REF. COMPOSIÇÃO SINAPI 88649 | M | 2132.65 | 30.96 | 66026.84 | 0.2187% | 86.18%
92769 | SINAPI | PLAN M.O + MAT | BDI - OBRA | ARMAÇÃO DE LAJE DE ESTRUTURA CONVENCIONAL DE CONCRETO ARMADO UTILIZANDO AÇO CA-50 DE 6,3 MM - MONTAGEM. AF_06/2022 | KG | 3623.5 | 17.95 | 65041.82 | 0.2154% | 86.4%
CPU.E-015.16820 | COMP | PLAN M.O + MAT | BDI - OBRA | TOMADA DE REDE COM 2 MÓDULOS RJ45 - FORNECIMENTO E INSTALAÇÃO. AF_11/2019 | UN | 670 | 94.81 | 63522.7 | 0.2104% | 86.61%
96543 | SINAPI | PLAN M.O + MAT | BDI - OBRA | ARMAÇÃO DE BLOCO, VIGA BALDRAME E SAPATA UTILIZANDO AÇO CA-60 DE 5 MM - MONTAGEM. AF_06/2017 | KG | 2711.4 | 22.93 | 62172.4 | 0.2059% | 86.81%
93197 | SINAPI | PLAN M.O + MAT | BDI - OBRA | CONTRAVERGA MOLDADA IN LOCO EM CONCRETO PARA VÃOS DE MAIS DE 1,5 M DE COMPRIMENTO. AF_03/2016 | M | 549.95 | 113.02 | 62155.34 | 0.2059% | 87.02%
92763 | SINAPI | PLAN M.O + MAT | BDI - OBRA | ARMAÇÃO DE PILAR OU VIGA DE ESTRUTURA CONVENCIONAL DE CONCRETO ARMADO UTILIZANDO AÇO CA-50 DE 12,5 MM - MONTAGEM. AF_06/2022 | KG | 4517.6 | 13.62 | 61529.71 | 0.2038% | 87.22%
92391 | SINAPI | PLAN M.O + MAT | BDI - OBRA | EXECUÇÃO DE PAVIMENTO EM PISO INTERTRAVADO, COM BLOCO PISOGRAMA DE 35 X 15 CM, ESPESSURA 6 CM. AF_10/2022 | M2 | 600.68 | 102.18 | 61377.48 | 0.2033% | 87.43%
98459 | SINAPI | PLAN M.O + MAT | BDI - OBRA | TAPUME COM TELHA METÁLICA. AF_05/2018 | M2 | 493.92 | 120.54 | 59537.11 | 0.1972% | 87.62%
96555 | SINAPI | PLAN M.O + MAT | BDI - OBRA | CONCRETAGEM DE BLOCOS DE COROAMENTO E VIGAS BALDRAME, FCK 30 MPA, COM USO DE JERICA  LANÇAMENTO, ADENSAMENTO E ACABAMENTO. AF_06/2017 | M3 | 63.58 | 936.07 | 59515.33 | 0.1971% | 87.82%
CPU.E-08.10162 | COMP | PLAN M.O + MAT | BDI - OBRA | RODAPÉ DE MARMORE CREMA MARFIL, 15 CM DE ALTURA, ASSENTADO COM ARGAMASSA COLANTE, INCL. REJUNTE EPOXI. REF. COMPOSIÇÃO SINAPI 88649 | M | 464.98 | 127.27 | 59178 | 0.196% | 88.02%
CPU.A00807 | COMP | PLAN M.O + MAT | BDI - OBRA | CAÇAMBA OU CAMINHÃO PARA TRANSPORTE DE ENTULHO DECORRENTE DA EXECUÇÃO DE OBRAS (CLASSE A CONAMA - 10.004 - CLASSE II-B), INCLUINDO ALUGUEL DA CAÇAMBA OU CAMINHÃO E DESCARGA EM ÁREA LICENCIADA | UN | 869.06 | 69.25 | 60182.4 | 0.1993% | 88.22%
92367 | SINAPI | PLAN M.O + MAT | BDI - OBRA | TUBO DE AÇO GALVANIZADO COM COSTURA, CLASSE MÉDIA, DN 65 (2 1/2"), CONEXÃO ROSQUEADA, INSTALADO EM REDE DE ALIMENTAÇÃO PARA HIDRANTE - FORNECIMENTO E INSTALAÇÃO. AF_10/2020 | M | 434.68 | 128.02 | 55647.73 | 0.1843% | 88.4%
103292 | SINAPI | PLAN M.O + MAT | BDI - OBRA | TUBO EM COBRE FLEXÍVEL, DN 5/8", COM ISOLAMENTO, INSTALADO EM FORRO, PARA RAMAL DE ALIMENTAÇÃO DE AR CONDICIONADO, INCLUSO FIXADOR. AF_11/2021 | M | 620.6 | 87.4 | 54240.44 | 0.1797% | 88.58%
CPU.E-020.3137 | COMP | PLAN M.O + MAT | BDI - EQUIPAMENTO | CONTROLADOR CENTRAL HC-IOTGW - EQUIPAMENTO | UN | 9 | 5866.06 | 52794.54 | 0.1749% | 88.76%
98557 | SINAPI | PLAN M.O + MAT | BDI - OBRA | IMPERMEABILIZAÇÃO DE SUPERFÍCIE COM EMULSÃO ASFÁLTICA, 2 DEMÃOS. AF_09/2023 | M2 | 986.45 | 53.09 | 52370.63 | 0.1735% | 88.93%
96536 | SINAPI | PLAN M.O + MAT | BDI - OBRA | FABRICAÇÃO, MONTAGEM E DESMONTAGEM DE FÔRMA PARA VIGA BALDRAME, EM MADEIRA SERRADA, E=25 MM, 4 UTILIZAÇÕES. AF_06/2017 | M2 | 550.88 | 87.39 | 48141.4 | 0.1595% | 89.09%
88485 | SINAPI | PLAN M.O + MAT | BDI - OBRA | FUNDO SELADOR ACRÍLICO, APLICAÇÃO MANUAL EM PAREDE, UMA DEMÃO. AF_04/2023 | M2 | 11911.52 | 3.87 | 46097.58 | 0.1527% | 89.24%
98546 | SINAPI | PLAN M.O + MAT | BDI - OBRA | IMPERMEABILIZAÇÃO DE SUPERFÍCIE COM MANTA ASFÁLTICA, UMA CAMADA, INCLUSIVE APLICAÇÃO DE PRIMER ASFÁLTICO, E=4MM. AF_09/2023 | M2 | 275.26 | 160.46 | 44168.21 | 0.1463% | 89.39%
CPU.E-08.10157 | COMP | PLAN M.O + MAT | BDI - OBRA | REVESTIMENTO CERÂMICO PARA PISO COM PLACAS PORCELANATO PORTINARI MOMENTO GR NAT OU SIMILAR DE DIMENSÕES 100X100 CM APLICADA EM AMBIENTES DE ÁREA MAIOR QUE 10 M2, INCLUSO REJUNTE EPOXI - FORNECIMENTO E INSTALAÇÃO. | M2 | 210.24 | 204.2 | 42931 | 0.1422% | 89.53%
96546 | SINAPI | PLAN M.O + MAT | BDI - OBRA | ARMAÇÃO DE BLOCO, VIGA BALDRAME OU SAPATA UTILIZANDO AÇO CA-50 DE 10 MM - MONTAGEM. AF_06/2017 | KG | 2349.2 | 18.09 | 42497.02 | 0.1408% | 89.67%
CPU.E-020.3147 | COMP | PLAN M.O + MAT | BDI - OBRA | TUBO EM COBRE RÍGIDO, 1.1/2", COM ISOLAMENTO, INSTALADO EM RAMAL DE ALIMENTAÇÃO DE AR CONDICIONADO – FORNECIMENTO E INSTALAÇÃO | M | 189.95 | 223.64 | 42480.41 | 0.1407% | 89.81%
CPU.E-020.3182 | COMP | PLAN M.O + MAT | BDI - OBRA | KIT CONEXÃO -E102SNB2 - FORNECIMENTO E INSTALAÇÃO | UN | 69 | 592.26 | 40865.94 | 0.1354% | 89.95%
CPU.E-017.18001 | COMP | PLAN M.O + MAT | BDI - OBRA | MINI RACK TIPO GABINETE DE 800MM - PORTA ACRÍLICO CRISTAL - 44U - FORNECIMENTO E INSTALAÇÃO | UN | 12 | 3358.09 | 40297.08 | 0.1335% | 90.08%
96114 | SINAPI | PLAN M.O + MAT | BDI - OBRA | FORRO EM DRYWALL, PARA AMBIENTES COMERCIAIS, INCLUSIVE ESTRUTURA BIRECIONAL DE FIXAÇÃO. AF_08/2023_PS | M2 | 409.25 | 97.56 | 39926.43 | 0.1322% | 90.21%
97626 | SINAPI | PLAN M.O + MAT | BDI - OBRA | DEMOLIÇÃO DE PILARES E VIGAS EM CONCRETO ARMADO, DE FORMA MANUAL, SEM REAPROVEITAMENTO. AF_09/2023 | M3 | 63 | 626.03 | 39439.89 | 0.1306% | 90.34%
92765 | SINAPI | PLAN M.O + MAT | BDI - OBRA | ARMAÇÃO DE PILAR OU VIGA DE ESTRUTURA CONVENCIONAL DE CONCRETO ARMADO UTILIZANDO AÇO CA-50 DE 20,0 MM - MONTAGEM. AF_06/2022 | KG | 2568 | 15.26 | 39187.68 | 0.1298% | 90.47%
CPU.E-022.9181 | COMP | PLAN M.O + MAT | BDI - OBRA | GUARDA-CORPO H=1,10 M COM MONTANTES VERTICAIS E HORIZONTAIS DE PERFIL DE ALUMINIO 2" ESPASSADO A CADA 5 CM COM ACABAMENTO CROMADO FIXADO NO PISO COM CHUMBADOR MECÂNICO – FABRICAÇÃO, MONTAGEM E INSTALAÇÃO | M | 112.2 | 346.63 | 38891.88 | 0.1288% | 90.6%
95241 | SINAPI | PLAN M.O + MAT | BDI - OBRA | LASTRO DE CONCRETO MAGRO, APLICADO EM PISOS, LAJES SOBRE SOLO OU RADIERS, ESPESSURA DE 5 CM. AF_07/2016 | M2 | 936.05 | 40.48 | 37891.3 | 0.1255% | 90.73%
89578 | SINAPI | PLAN M.O + MAT | BDI - OBRA | TUBO PVC, SÉRIE R, ÁGUA PLUVIAL, DN 100 MM, FORNECIDO E INSTALADO EM CONDUTORES VERTICAIS DE ÁGUAS PLUVIAIS. AF_06/2022 | M | 967.25 | 39.12 | 37838.82 | 0.1253% | 90.85%
86932 | SINAPI | PLAN M.O + MAT | BDI - OBRA | VASO SANITÁRIO SIFONADO COM CAIXA ACOPLADA LOUÇA BRANCA - PADRÃO MÉDIO, INCLUSO ENGATE FLEXÍVEL EM METAL CROMADO, 1/2 X 40CM - FORNECIMENTO E INSTALAÇÃO. AF_01/2020 | UN | 59 | 634.06 | 37409.54 | 0.1239% | 90.98%
103290 | SINAPI | PLAN M.O + MAT | BDI - OBRA | TUBO EM COBRE FLEXÍVEL, DN 3/8", COM ISOLAMENTO, INSTALADO EM FORRO, PARA RAMAL DE ALIMENTAÇÃO DE AR CONDICIONADO, INCLUSO FIXADOR. AF_11/2021 | M | 641.1 | 58.35 | 37408.18 | 0.1239% | 91.1%
CPU.E-020.3155 | COMP | PLAN M.O + MAT | BDI - OBRA | KIT CONEXÃO - E-302SNB2 - FORNECIMENTO E INSTALAÇÃO | UN | 37 | 945.47 | 34982.39 | 0.1159% | 91.22%
92992 | SINAPI | PLAN M.O + MAT | BDI - OBRA | CABO DE COBRE FLEXÍVEL ISOLADO, 95 MM², ANTI-CHAMA 0,6/1,0 KV, PARA REDE ENTERRADA DE DISTRIBUIÇÃO DE ENERGIA ELÉTRICA - FORNECIMENTO E INSTALAÇÃO. AF_12/2021 | M | 309.3 | 110.52 | 34183.83 | 0.1132% | 91.33%
87620 | SINAPI | PLAN M.O + MAT | BDI - OBRA | CONTRAPISO EM ARGAMASSA TRAÇO 1:4 (CIMENTO E AREIA), PREPARO MECÂNICO COM BETONEIRA 400 L, APLICADO EM ÁREAS SECAS SOBRE LAJE, ADERIDO, ACABAMENTO NÃO REFORÇADO, ESPESSURA 2CM. AF_07/2021 | M2 | 864.55 | 39.01 | 33726.09 | 0.1117% | 91.44%
92761 | SINAPI | PLAN M.O + MAT | BDI - OBRA | ARMAÇÃO DE PILAR OU VIGA DE ESTRUTURA CONVENCIONAL DE CONCRETO ARMADO UTILIZANDO AÇO CA-50 DE 8,0 MM - MONTAGEM. AF_06/2022 | KG | 1893.2 | 17.77 | 33642.16 | 0.1114% | 91.55%
CPU.E-015.16733 | COMP | PLAN M.O + MAT | BDI - OBRA | CABO DE COBRE FLEXÍVEL ISOLADO, 240 MM², ANTI-CHAMA 450/750 V, PARA CIRCUITOS TERMINAIS - FORNECIMENTO E INSTALAÇÃO. AF_03/2023 | M | 108.3 | 309.11 | 33476.61 | 0.1109% | 91.66%
CPU.E-01.5015 | COMP | PLAN M.O + MAT | BDI - OBRA | BANDEJA SALVA - VIDAS/COLETA DE ENTULHOS, COM TABUA | M | 92.23 | 362.32 | 33416.77 | 0.1107% | 91.77%
96549 | SINAPI | PLAN M.O + MAT | BDI - OBRA | ARMAÇÃO DE BLOCO, VIGA BALDRAME OU SAPATA UTILIZANDO AÇO CA-50 DE 20 MM - MONTAGEM. AF_06/2017 | KG | 2065.8 | 16.13 | 33321.35 | 0.1104% | 91.88%
CPU.E-015.16713 | COMP | PLAN M.O + MAT | BDI - OBRA | CABO DE COBRE FLEXÍVEL ISOLADO, 120 MM², ANTI-CHAMA 450/750 V, PARA CIRCUITOS TERMINAIS - FORNECIMENTO E INSTALAÇÃO. AF_03/2023 | M | 207.3 | 157.48 | 32645.6 | 0.1081% | 91.99%
CPU.E-06.7332 | COMP | PLAN M.O + MAT | BDI - OBRA | P04, P07 E P09 - PORTA DE CORRER DE ALUMÍNIO, COM 4 FOLHAS PARA VIDRO, INCLUSO VIDRO LISO INCOLOR, FECHADURA E PUXADOR, SEM ALIZAR - FORNECIMENTO E INSTALAÇÃO | M2 | 62.56 | 516.55 | 32315.36 | 0.107% | 92.1%
93000 | SINAPI | PLAN M.O + MAT | BDI - OBRA | CABO DE COBRE FLEXÍVEL ISOLADO, 240 MM², ANTI-CHAMA 0,6/1,0 KV, PARA REDE ENTERRADA DE DISTRIBUIÇÃO DE ENERGIA ELÉTRICA - FORNECIMENTO E INSTALAÇÃO. AF_12/2021 | M | 108.3 | 281.99 | 30539.51 | 0.1012% | 92.2%
97622 | SINAPI | PLAN M.O + MAT | BDI - OBRA | DEMOLIÇÃO DE ALVENARIA DE BLOCO FURADO, DE FORMA MANUAL, SEM REAPROVEITAMENTO. AF_09/2023 | M3 | 486.9 | 62.28 | 30324.13 | 0.1004% | 92.3%
103946 | SINAPI | PLAN M.O + MAT | BDI - OBRA | PLANTIO DE GRAMA ESMERALDA OU SÃO CARLOS OU CURITIBANA, EM PLACAS. AF_05/2022 | M2 | 1253.88 | 24.18 | 30318.81 | 0.1004% | 92.4%
CPU.E-020.3142 | COMP | PLAN M.O + MAT | BDI - OBRA | TUBO EM COBRE RÍGIDO, 3/4", COM ISOLAMENTO, INSTALADO EM RAMAL DE ALIMENTAÇÃO DE AR CONDICIONADO – FORNECIMENTO E INSTALAÇÃO | M | 406.23 | 72.31 | 29374.49 | 0.09729% | 92.5%
103761 | SINAPI | PLAN M.O + MAT | BDI - OBRA | MONTAGEM E DESMONTAGEM DE FÔRMA DE LAJE MACIÇA, PÉ-DIREITO SIMPLES, EM CHAPA DE MADEIRA COMPENSADA RESINADA, 8 UTILIZAÇÕES. AF_09/2020 | M2 | 300.54 | 95.84 | 28803.75 | 0.0954% | 92.59%
CPU.E-020.3173 | COMP | PLAN M.O + MAT | BDI - OBRA | GRELHA DE DUPLA DE FLEXÃO C/REGISTRO C/ REGISTRO, MOD. AT-DG 225x225 - REF:TROX - FORNECIMENTO E INSTALAÇÃO | UN | 76 | 357.55 | 27173.8 | 0.09001% | 92.68%
CPU.E-022.5103 | COMP | PLAN M.O + MAT | BDI - OBRA | FORNECIMENTO E PLANTIO DE MUDA DE BARBA DE SERPENTE | UN | 133 | 203.72 | 27094.76 | 0.08974% | 92.77%
CPU.E-018.18757 | COMP | PLAN M.O + MAT | BDI - OBRA | LOCACAO DE ANDAIME SUSPENSO OU BALANCIM MANUAL, CAPACIDADE DE CARGA TOTAL DE APROXIMADAMENTE 250KG/M2, PLATAFORMA DE 1,50 M X 0,80 M ( C X L), CABO DE 45 M - EQUIPAMENTO E INSTALAÇÃO | MÊS | 27 | 1054.23 | 28464.21 | 0.09428% | 92.78%
CPU.E-015.16725 | COMP | PLAN M.O + MAT | BDI - OBRA | CONJUNTO DE VERGALHÃO GALVANIZADO C/ ROSCA TOTAL 1/4", PORCAS SEXTAVADAS, ARRUELAS LISA, ARRUELAS DE PRESSÃO FORNECIMENTO | UN | 1258 | 20.86 | 26241.88 | 0.08692% | 92.87%
CPU.E-023.1000 | COMP | PLAN M.O + MAT | BDI - OBRA | LIMPEZA FINAL DA OBRA | M2 | 6108.06 | 4.14 | 25287.36 | 0.08376% | 92.95%
CPU.E-010 1001 | COMP | PLAN M.O + MAT | BDI - OBRA | ESPELHO COM BORDA BISOTATO, ESPESSURA 4MM, COM PARAFUSOS DE FIXAÇÃO, SEM MOLDURA. | M2 | 47.35 | 530.5 | 25119.17 | 0.0832% | 93.03%
89580 | SINAPI | PLAN M.O + MAT | BDI - OBRA | TUBO PVC, SÉRIE R, ÁGUA PLUVIAL, DN 150 MM, FORNECIDO E INSTALADO EM CONDUTORES VERTICAIS DE ÁGUAS PLUVIAIS. AF_06/2022 | M | 309.81 | 81.05 | 25110.1 | 0.08317% | 93.12%
CPU.E-020.3125 | COMP | PLAN M.O + MAT | BDI - EQUIPAMENTO | UNIDADE EVAPORADORA RCIM-1.5FSRE MINI FOUR WAY CASSETTE (FSRE) OU SIMILAR TÉCNICO - FORNECIMENTO E INSTALAÇÃO | UN | 7 | 3577.63 | 25043.41 | 0.08295% | 93.2%
100727 | SINAPI | PLAN M.O + MAT | BDI - OBRA | PINTURA COM TINTA EPOXÍDICA DE FUNDO PULVERIZADA SOBRE PERFIL METÁLICO EXECUTADO EM FÁBRICA (POR DEMÃO). AF_01/2020_PE | M2 | 880.12 | 28.43 | 25021.81 | 0.08288% | 93.28%
CPU.E-014.2340 | COMP | PLAN M.O + MAT | BDI - OBRA | BANCADA EM CREMA MARFIL, DIMENSÕES (LARG. 60 X COMP. 230 CM), COM UM FURO PARA TORNEIRA E UMA CUBA DE EMBUTIR OVAL EM LOUÇA. INCLUSO ESPELHO E SAIA DE GRANITO COM 30 CM, APOIADO EM SUPORTE METÁLICO - COPA - FORNECIMENTO E INSTALAÇÃO | UN | 6 | 4139.73 | 24838.38 | 0.08227% | 93.36%
CPU.E-04.1009 | COMP | PLAN M.O + MAT | BDI - OBRA | PAINEL DE MDF, PARA USO INTERNO, COM UMA FACE SIMPLES FIXADO NA PAREDE | M2 | 107.36 | 230.45 | 24741.11 | 0.08195% | 93.45%
CPU.E-020.3180 | COMP | PLAN M.O + MAT | BDI - OBRA | DUTO CHAPA GALVANIZADA NUM 22 PARA CLIMATIZAÇÃO E EXAUSTÃO. REF. COMPOSIÇÃO DE INSTALAÇÃO SINAPI 83637 | M | 220 | 106.68 | 23469.6 | 0.07774% | 93.52%
100741 | SINAPI | PLAN M.O + MAT | BDI - OBRA | PINTURA COM TINTA ALQUÍDICA DE ACABAMENTO (ESMALTE SINTÉTICO ACETINADO) PULVERIZADA SOBRE SUPERFÍCIES METÁLICAS (EXCETO PERFIL) EXECUTADO EM OBRA (POR DEMÃO). AF_01/2020_PE | M2 | 880.12 | 26.49 | 23314.37 | 0.07722% | 93.6%
CPU.E-015.16824 | COMP | PLAN M.O + MAT | BDI - OBRA | ELETROCALHA PERFURADA EM AÇO GALVANIZADO, LARGURA DE 150MM E ALTURA DE 100MM, INCLUSIVE EMENDA E FIXAÇÃO E TAMPA - FORNECIMENTO E INSTALAÇÃO | M | 130 | 177.24 | 23041.2 | 0.07632% | 93.68%
CPU.E-05.5452 | COMP | PLAN M.O + MAT | BDI - OBRA | CALHA EM CHAPA DE AÇO GALVANIZADO NÚMERO 24, DESENVOLVIMENTO DE 140 CM, INCLUSO TRANSPORTE VERTICAL - FORNECIMENTO E INSTALAÇÃO | M | 83.19 | 273.95 | 22789.9 | 0.07548% | 93.75%
CPU.E-01.5005 | COMP | PLAN M.O + MAT | BDI - OBRA | CONCRETAGEM DE BLOCOS DE COROAMENTO,SAPATAS E VIGAS BALDRAMES, FCK 25 MPa, COM USO DE JERICA LANÇAMENTO, ADENSAMENTO E ACABAMENTO. | M3 | 16.9 | 1310.62 | 22149.47 | 0.07336% | 93.83%
CPU.E-020.3124 | COMP | PLAN M.O + MAT | BDI - EQUIPAMENTO | UNIDADE EVAPORADORA RCIM-1.0FSRE MINI FOUR WAY CASSETTE (FSRE) OU SIMILAR TÉCNICO - FORNECIMENTO E INSTALAÇÃO | UN | 7 | 3105.19 | 21736.33 | 0.072% | 93.9%
CPU.E-020.3128 | COMP | PLAN M.O + MAT | BDI - EQUIPAMENTO | UNIDADE EVAPORADORA RCD-2.0FSR TWO WAY CASSETTE (FSR) OU SIMILAR TÉCNICO - FORNECIMENTO E INSTALAÇÃO | UN | 5 | 4333.29 | 21666.45 | 0.07176% | 93.97%
CPU.E-020.3156 | COMP | PLAN M.O + MAT | BDI - OBRA | KIT CONEXÃO - E-242SNB2 - FORNECIMENTO E INSTALAÇÃO | UN | 24 | 890.99 | 21383.76 | 0.07083% | 94.04%
CPU.E-020.3130 | COMP | PLAN M.O + MAT | BDI - EQUIPAMENTO | UNIDADE EVAPORADORA RPI-5.0FSNQH HIGH STATIC DUCTED OU SIMILAR TÉCNICO - FORNECIMENTO E INSTALAÇÃO | UN | 3 | 6849.53 | 20548.59 | 0.06806% | 94.11%
CPU.A00806 | COMP | PLAN M.O + MAT | BDI - OBRA | TRANSPORTE MANUAL VERTICAL/HORIZONTAL DE ENTULHO OU MATERIAL DIVERSO, DMT 20 METROS. INCLUSO CARGA MANUAL EM CAÇAMBA BOTA FORA OU EM LOCAL INDICADO PELA FISCALIZAÇÃO | M3 | 869.06 | 23.57 | 20483.74 | 0.06785% | 94.18%
91836 | SINAPI | PLAN M.O + MAT | BDI - OBRA | ELETRODUTO FLEXÍVEL CORRUGADO, PVC, DN 32 MM (1"), PARA CIRCUITOS TERMINAIS, INSTALADO EM FORRO - FORNECIMENTO E INSTALAÇÃO. AF_03/2023 | M | 830.25 | 24.21 | 20100.35 | 0.06658% | 94.24%
103332 | SINAPI | PLAN M.O + MAT | BDI - OBRA | ALVENARIA DE VEDAÇÃO DE BLOCOS CERÂMICOS FURADOS NA HORIZONTAL DE 9X14X19 CM (ESPESSURA 9 CM) E ARGAMASSA DE ASSENTAMENTO COM PREPARO EM BETONEIRA. AF_12/2021 | M2 | 140.55 | 140.82 | 19792.25 | 0.06556% | 94.31%
CPU.E-013.13850 | COMP | PLAN M.O + MAT | BDI - OBRA | CAIXA ENTERRADA HIDRÁULICA RETANGULAR EM ALVENARIA COM TIJOLOS CERÂMICOS MACIÇOS COM TAMPA COM GRELHA, DIMENSÕES: 0,8X0,8X0,6 M REDE DE DRENAGEM | UN | 15 | 1318.61 | 19779.15 | 0.06551% | 94.37%
92986 | SINAPI | PLAN M.O + MAT | BDI - OBRA | CABO DE COBRE FLEXÍVEL ISOLADO, 35 MM², ANTI-CHAMA 0,6/1,0 KV, PARA REDE ENTERRADA DE DISTRIBUIÇÃO DE ENERGIA ELÉTRICA - FORNECIMENTO E INSTALAÇÃO. AF_12/2021 | M | 465.12 | 42.51 | 19772.25 | 0.06549% | 94.44%
CPU.E-022.5097 | COMP | PLAN M.O + MAT | BDI - OBRA | FORNECIMENTO E PLANTIO DE MUDA DE TRAPOERABA ROXA | UN | 81 | 241.61 | 19570.41 | 0.06482% | 94.5%
CPU.E-017.18035 | COMP | PLAN M.O + MAT | BDI - OBRA | EXTENSÃO OPTICA MM - 2 FIBRAS - CONECTOR LC - FORNECIMENTO E INSTALAÇÃO | UN | 240 | 79.8 | 19152 | 0.06344% | 94.57%
CPU.E-020.3149 | COMP | PLAN M.O + MAT | BDI - OBRA | GÁS REFRIGERANTE SUVA, R410-A - FORNECIMENTO E INSTALAÇÃO | KG | 136.79 | 139.4 | 19068.52 | 0.06316% | 94.63%
CPU.E-020.3181 | COMP | PLAN M.O + MAT | BDI - OBRA | KIT CONEXÃO - E162SNB2 - FORNECIMENTO E INSTALAÇÃO | UN | 26 | 729.12 | 18957.12 | 0.06279% | 94.69%
93188 | SINAPI | PLAN M.O + MAT | BDI - OBRA | VERGA MOLDADA IN LOCO EM CONCRETO PARA PORTAS COM ATÉ 1,5 M DE VÃO. AF_03/2016 | M | 184.8 | 101.8 | 18812.64 | 0.06231% | 94.76%
CPU.E-022.9195 | COMP | PLAN M.O + MAT | BDI - OBRA | CORRIMÃO DUPLO, DIÂMETRO EXTERNO = 1 1/2", EM AÇO GALVANIZADO, SOLDADO NA EMPUNHADORA DE AÇO GALVANIZADO 3/4" E FIXADA NO GUARDA-CORPO - FORNECIMENTO E INSTALAÇÃO | M | 151.9 | 123.51 | 18761.16 | 0.06214% | 94.82%
CPU.E-014.2312 | COMP | PLAN M.O + MAT | BDI - OBRA | BANCADA EM CREMA MARFIL, DIMENSÕES (LARG. 90 X COMP. 60 CM), COM UM FURO PARA TORNEIRA E UMA CUBA DE EMBUTIR OVAL EM LOUÇA. INCLUSO ESPELHO E SAIA DE GRANITO COM 30 CM, APOIADO EM SUPORTE METÁLICO - BANHO - FORNECIMENTO E INSTALAÇÃO | UN | 9 | 2097.95 | 18881.55 | 0.06254% | 94.88%
103291 | SINAPI | PLAN M.O + MAT | BDI - OBRA | TUBO EM COBRE FLEXÍVEL, DN 1/2", COM ISOLAMENTO, INSTALADO EM FORRO, PARA RAMAL DE ALIMENTAÇÃO DE AR CONDICIONADO, INCLUSO FIXADOR. AF_11/2021 | M | 251.91 | 72.53 | 18271.03 | 0.06052% | 94.94%
96550 | SINAPI | PLAN M.O + MAT | BDI - OBRA | ARMAÇÃO DE BLOCO, VIGA BALDRAME OU SAPATA UTILIZANDO AÇO CA-50 DE 25 MM - MONTAGEM. AF_06/2017 | KG | 1150.2 | 15.71 | 18069.64 | 0.05985% | 95%
CPU.E-08.10159 | COMP | PLAN M.O + MAT | BDI - OBRA | REVESTIMENTO CERÂMICO PARA PISO COM PLACAS PORCELANATO PORTINARI MOMENTO GR NAT OU SIMILAR DE DIMENSÕES 100X100 CM APLICADA EM AMBIENTES DE ÁREA MENOR QUE 5 M2, INCLUSO REJUNTE EPOXI - FORNECIMENTO E INSTALAÇÃO. | M2 | 76.74 | 234.4 | 17987.85 | 0.05958% | 95.06%
89449 | SINAPI | PLAN M.O + MAT | BDI - OBRA | TUBO, PVC, SOLDÁVEL, DN 50MM, INSTALADO EM PRUMADA DE ÁGUA - FORNECIMENTO E INSTALAÇÃO. AF_06/2022 | M | 773 | 22.44 | 17346.12 | 0.05745% | 95.12%
CPU.E-020.3145 | COMP | PLAN M.O + MAT | BDI - OBRA | TUBO EM COBRE RÍGIDO, 1.1/8", COM ISOLAMENTO, INSTALADO EM RAMAL DE ALIMENTAÇÃO DE AR CONDICIONADO – FORNECIMENTO E INSTALAÇÃO | M | 100.8 | 170.22 | 17158.17 | 0.05683% | 95.17%
CPU.E-019.19393 | COMP | PLAN M.O + MAT | BDI - OBRA | BOMBA DE INCÊNDIO, 10,0 CV,THSI-18 COR VERMELHA OU SIMILAR - FORNECIMENTO E INSTALAÇÃO | UN | 2 | 8393.5 | 16787 | 0.0556% | 95.23%
CPU.E-015.16786 | COMP | PLAN M.O + MAT | BDI - OBRA | TÊ HORIZONTAL 90º PARA ELETROCALHA LISA OU PERFURADA EM AÇO GALVANIZADO, LARGURA DE 100MM E ALTURA DE 50MM - FORNECIMENTO E INSTALAÇÃO | UN | 95 | 174.6 | 16587 | 0.05494% | 95.28%
99059 | SINAPI | PLAN M.O + MAT | BDI - OBRA | LOCACAO CONVENCIONAL DE OBRA, UTILIZANDO GABARITO DE TÁBUAS CORRIDAS PONTALETADAS A CADA 2,00M - 2 UTILIZAÇÕES. AF_10/2018 | M | 251.53 | 65.84 | 16560.73 | 0.05485% | 95.34%
89453 | SINAPI | PLAN M.O + MAT | BDI - OBRA | ALVENARIA DE BLOCOS DE CONCRETO ESTRUTURAL 14X19X39 CM (ESPESSURA 14 CM), FBK = 4,5 MPA, UTILIZANDO PALHETA. AF_10/2022 | M2 | 152 | 108.61 | 16508.72 | 0.05468% | 95.39%
CPU.A0012 | COMP | PLAN M.O + MAT | BDI - OBRA | AS BUILT COMPLETO DA OBRA | M2 | 6108.06 | 2.67 | 16308.52 | 0.05402% | 95.45%
92990 | SINAPI | PLAN M.O + MAT | BDI - OBRA | CABO DE COBRE FLEXÍVEL ISOLADO, 70 MM², ANTI-CHAMA 0,6/1,0 KV, PARA REDE ENTERRADA DE DISTRIBUIÇÃO DE ENERGIA ELÉTRICA - FORNECIMENTO E INSTALAÇÃO. AF_12/2021 | M | 190.2 | 85.47 | 16256.39 | 0.05384% | 95.5%
94231 | SINAPI | PLAN M.O + MAT | BDI - OBRA | RUFO EM CHAPA DE AÇO GALVANIZADO NÚMERO 24, CORTE DE 25 CM, INCLUSO TRANSPORTE VERTICAL. AF_07/2019 | M | 242.45 | 66.99 | 16241.72 | 0.0538% | 95.56%
CPU.E-019.194029 | COMP | PLAN M.O + MAT | BDI - OBRA | DETECTOR DE FUMAÇA PONTUAL - FORNECIMENTO E INSTALAÇÃO | UN | 116 | 137.83 | 15988.28 | 0.05296% | 95.61%
CPU.E-022.9191 | COMP | PLAN M.O + MAT | BDI - OBRA | CORRIMÃO DUPLO, DIÂMETRO EXTERNO = 1 1/2", EM AÇO GALVANIZADO, SOLDADO NA EMPUNHADORA DE AÇO GALVANIZADO 3/4" E FIXADA NA ALVENARIA - FORNECIMENTO E INSTALAÇÃO | M | 138.76 | 112.74 | 15643.8 | 0.05182% | 95.66%
98562 | SINAPI | PLAN M.O + MAT | BDI - OBRA | IMPERMEABILIZAÇÃO DE SUPERFÍCIE COM ARGAMASSA DE CIMENTO E AREIA, COM ADITIVO IMPERMEABILIZANTE, E = 1,5CM. AF_09/2023 | M2 | 275.26 | 56.8 | 15634.76 | 0.05179% | 95.71%
96974 | SINAPI | PLAN M.O + MAT | BDI - OBRA | CORDOALHA DE COBRE NU 50 MM², NÃO ENTERRADA, COM ISOLADOR - FORNECIMENTO E INSTALAÇÃO. AF_08/2023 | M | 155.56 | 100.46 | 15627.55 | 0.05176% | 95.76%
CPU.E-020.3146 | COMP | PLAN M.O + MAT | BDI - OBRA | TUBO EM COBRE RÍGIDO, 1.1/4", COM ISOLAMENTO, INSTALADO EM RAMAL DE ALIMENTAÇÃO DE AR CONDICIONADO – FORNECIMENTO E INSTALAÇÃO | M | 82.5 | 188.44 | 15546.3 | 0.05149% | 95.82%
CPU.E-06.7312 | COMP | PLAN M.O + MAT | BDI - OBRA | P05 - PORTA CORTA-FOGO PARA SAIDA DE EMERGENCIA, COM FECHADURA, VAO LUZ DE 80 X 210 CM, CLASSE P-90 - FORNECIMENTO E INSTALAÇÃO | UN | 7 | 2214.12 | 15498.84 | 0.05134% | 95.87%
87529 | SINAPI | PLAN M.O + MAT | BDI - OBRA | MASSA ÚNICA, PARA RECEBIMENTO DE PINTURA, EM ARGAMASSA TRAÇO 1:2:8, PREPARO MECÂNICO COM BETONEIRA 400L, APLICADA MANUALMENTE EM FACES INTERNAS DE PAREDES, ESPESSURA DE 20MM, COM EXECUÇÃO DE TALISCAS. AF_06/2014 | M2 | 342.66 | 44.79 | 15347.74 | 0.05083% | 95.92%
CPU.E-015.16818 | COMP | PLAN M.O + MAT | BDI - OBRA | CAIXA DE PASSAGEM EM PVC DIMENSÕES 1,20X1,20X0,75CM - FORNECIMENTO E INSTALAÇÃO | UN | 215 | 70.05 | 15060.75 | 0.04988% | 95.97%
89714 | SINAPI | PLAN M.O + MAT | BDI - OBRA | TUBO PVC, SERIE NORMAL, ESGOTO PREDIAL, DN 100 MM, FORNECIDO E INSTALADO EM RAMAL DE DESCARGA OU RAMAL DE ESGOTO SANITÁRIO. AF_08/2022 | M | 347.88 | 42.92 | 14931 | 0.04945% | 96.02%
CPU.E-020.3153 | COMP | PLAN M.O + MAT | BDI - OBRA | KIT ACESSORIOS - P-AP56NAM - FORNECIMENTO E INSTALAÇÃO | UN | 15 | 1015.93 | 15238.95 | 0.05047% | 96.07%
CPU.E-022.5098 | COMP | PLAN M.O + MAT | BDI - OBRA | FORNECIMENTO E PLANTIO DE MUDA DE MINI LANTANA AMARELA | UN | 81 | 178.05 | 14422.05 | 0.04777% | 96.12%
98555 | SINAPI | PLAN M.O + MAT | BDI - OBRA | IMPERMEABILIZAÇÃO DE SUPERFÍCIE COM ARGAMASSA POLIMÉRICA / MEMBRANA ACRÍLICA, 3 DEMÃOS. AF_09/2023 | M2 | 406.51 | 34.11 | 13866.05 | 0.04593% | 96.16%
CPU.E-014.1955 | COMP | PLAN M.O + MAT | BDI - OBRA | LAVATÓRIO/CUBA RETANGULAR EM LOUÇA BRANCA SUSPENSO, SEM COLUNA, TIPO PNE INCL. PARAFUSOS DE FIXAÇÃO, SIFÃO TIPO COPO E VÁLVULA PARA LAVATÓRIO- FORNECIMENTO E INSTALAÇÃO. REF. COMPOSIÇÃO SINAPI 86904 | UN | 15 | 915.39 | 13730.85 | 0.04548% | 96.21%
92760 | SINAPI | PLAN M.O + MAT | BDI - OBRA | ARMAÇÃO DE PILAR OU VIGA DE ESTRUTURA CONVENCIONAL DE CONCRETO ARMADO UTILIZANDO AÇO CA-50 DE 6,3 MM - MONTAGEM. AF_06/2022 | KG | 740.5 | 18.49 | 13691.84 | 0.04535% | 96.25%
CPU.E-05.5450 | COMP | PLAN M.O + MAT | BDI - OBRA | CALHA EM CHAPA DE AÇO GALVANIZADO NÚMERO 24, DESENVOLVIMENTO DE 60 CM, INCLUSO TRANSPORTE VERTICAL - FORNECIMENTO E INSTALAÇÃO | M | 85.2 | 159.49 | 13588.54 | 0.04501% | 96.3%
CPU.E-05.5442 | COMP | PLAN M.O + MAT | BDI - OBRA | CUMEEIRA EM PERFIL TRAPEZOIDAL, EM AÇO REVESTIDO EM LIGA DE ALUMINIO - FORNECIMENTO E INSTALAÇÃO | M | 140 | 97.01 | 13581.4 | 0.04498% | 96.34%
91934 | SINAPI | PLAN M.O + MAT | BDI - OBRA | CABO DE COBRE FLEXÍVEL ISOLADO, 16 MM², ANTI-CHAMA 450/750 V, PARA CIRCUITOS TERMINAIS - FORNECIMENTO E INSTALAÇÃO. AF_03/2023 | M | 490.05 | 26.73 | 13099.03 | 0.04339% | 96.39%
91931 | SINAPI | PLAN M.O + MAT | BDI - OBRA | CABO DE COBRE FLEXÍVEL ISOLADO, 6 MM², ANTI-CHAMA 0,6/1,0 KV, PARA CIRCUITOS TERMINAIS - FORNECIMENTO E INSTALAÇÃO. AF_03/2023 | M | 1147.8 | 11.17 | 12820.92 | 0.04247% | 96.43%
CPU.E-020.3148 | COMP | PLAN M.O + MAT | BDI - OBRA | TUBO EM COBRE RÍGIDO, 1.3/4", COM ISOLAMENTO, INSTALADO EM RAMAL DE ALIMENTAÇÃO DE AR CONDICIONADO – FORNECIMENTO E INSTALAÇÃO | M | 33.18 | 381.22 | 12648.87 | 0.0419% | 96.47%
95472 | SINAPI | PLAN M.O + MAT | BDI - OBRA | VASO SANITARIO SIFONADO CONVENCIONAL PARA PCD SEM FURO FRONTAL COM LOUÇA BRANCA SEM ASSENTO, INCLUSO CONJUNTO DE LIGAÇÃO PARA BACIA SANITÁRIA AJUSTÁVEL - FORNECIMENTO E INSTALAÇÃO. AF_01/2020 | UN | 14 | 902.86 | 12640.04 | 0.04187% | 96.51%
96619 | SINAPI | PLAN M.O + MAT | BDI - OBRA | LASTRO DE CONCRETO MAGRO, APLICADO EM BLOCOS DE COROAMENTO OU SAPATAS, ESPESSURA DE 5 CM. AF_08/2017 | M2 | 301.67 | 41.88 | 12633.93 | 0.04185% | 96.55%
CPU.E-017.18013 | COMP | PLAN M.O + MAT | BDI - OBRA | DIO - 24 PORTAS - FORNECIMENTO E INSTALAÇÃO | UN | 15 | 832.74 | 12491.1 | 0.04137% | 96.6%
100868 | SINAPI | PLAN M.O + MAT | BDI - OBRA | BARRA DE APOIO RETA, EM ACO INOX POLIDO, COMPRIMENTO 80 CM, FIXADA NA PAREDE - FORNECIMENTO E INSTALAÇÃO. AF_01/2020 | UN | 28 | 436.2 | 12213.6 | 0.04045% | 96.64%
CPU.E-020.3174 | COMP | PLAN M.O + MAT | BDI - OBRA | GRELHA DE DUPLA DEFLEXÃO C/ REGISTRO, MOD. AT-DG 225X125 - REF: TROX - FORNECIMENTO E INSTALAÇÃO | KG | 36 | 328.22 | 11815.92 | 0.03914% | 96.67%
CPU.E-018.18752 | COMP | PLAN M.O + MAT | BDI - OBRA | BARRA CHATA EM ALUMÍNIO 7/8" X 1/8" (70MM²), COM FUROS DIÂMETRO 7 MM, REF. TEL-771 TERMOTÉCNICA OU EQUIVALENTE TÉCNICO - FORNECIMENTO E INSTALAÇÃO | M | 222.56 | 49.8 | 11083.48 | 0.03671% | 96.71%
96521 | SINAPI | PLAN M.O + MAT | BDI - OBRA | ESCAVAÇÃO MECANIZADA PARA BLOCO DE COROAMENTO OU SAPATA COM RETROESCAVADEIRA (INCLUINDO ESCAVAÇÃO PARA COLOCAÇÃO DE FÔRMAS). AF_06/2017 | M3 | 226.56 | 51 | 11554.56 | 0.03827% | 96.75%
101890 | SINAPI | PLAN M.O + MAT | BDI - OBRA | DISJUNTOR MONOPOLAR TIPO NEMA, CORRENTE NOMINAL DE 10 ATÉ 30A - FORNECIMENTO E INSTALAÇÃO. AF_10/2020 | UN | 615 | 18.67 | 11482.05 | 0.03803% | 96.79%
CPU.E-11.1101 | COMP | PLAN M.O + MAT | BDI - OBRA | ACABAMENTO EFEITO CIMENTO QUEIMADO, APLICAÇÃO MANUAL EM PAREDE, UMA DEMÃO | M2 | 126.3 | 87.93 | 11105.55 | 0.03678% | 96.82%
89713 | SINAPI | PLAN M.O + MAT | BDI - OBRA | TUBO PVC, SERIE NORMAL, ESGOTO PREDIAL, DN 75 MM, FORNECIDO E INSTALADO EM RAMAL DE DESCARGA OU RAMAL DE ESGOTO SANITÁRIO. AF_08/2022 | M | 287.93 | 38.51 | 11088.18 | 0.03673% | 96.86%
100674 | SINAPI | PLAN M.O + MAT | BDI - OBRA | JANELA FIXA DE ALUMÍNIO PARA VIDRO, COM VIDRO, BATENTE E FERRAGENS. EXCLUSIVE ACABAMENTO, ALIZAR E CONTRAMARCO. FORNECIMENTO E INSTALAÇÃO. AF_12/2019 | M2 | 12.75 | 844.38 | 10765.84 | 0.03566% | 96.9%
91941 | SINAPI | PLAN M.O + MAT | BDI - OBRA | CAIXA RETANGULAR 4" X 2" BAIXA (0,30 M DO PISO), PVC, INSTALADA EM PAREDE - FORNECIMENTO E INSTALAÇÃO. AF_03/2023 | UN | 814 | 13.22 | 10761.08 | 0.03564% | 96.93%
CPU.E-020.3119 | COMP | PLAN M.O + MAT | BDI - EQUIPAMENTO | UNIDADE EVAPORADORA RCI-1.5FSN3B4 FOUR WAY CASSETTE OU SIMILAR TÉCNICO - FORNECIMENTO E INSTALAÇÃO | UN | 3 | 3577.63 | 10732.89 | 0.03555% | 96.97%
93208 | SINAPI | PLAN M.O + MAT | BDI - OBRA | EXECUÇÃO DE ALMOXARIFADO EM CANTEIRO DE OBRA EM CHAPA DE MADEIRA COMPENSADA, INCLUSO PRATELEIRAS. AF_02/2016 | M2 | 10 | 1062.23 | 10622.3 | 0.03518% | 97%
93584 | SINAPI | PLAN M.O + MAT | BDI - OBRA | EXECUÇÃO DE DEPÓSITO EM CANTEIRO DE OBRA EM CHAPA DE MADEIRA COMPENSADA, NÃO INCLUSO MOBILIÁRIO. AF_04/2016 | M2 | 10 | 1033.84 | 10338.4 | 0.03424% | 97.04%
CPU.E-07.2027 | COMP | PLAN M.O + MAT | BDI - OBRA | REVESTIMENTO CERÂMICO PARA PAREDES INTERNAS EM PLACAS DE PORCELANATO PORTINARI SIMETRIA WOOD BE 60 X 60 CM OU SIMILAR - FORNECIMENTO E INSTALAÇÃO | M2 | 48.8 | 211.54 | 10323.15 | 0.03419% | 97.07%
CPU.E-012.12940 | COMP | PLAN M.O + MAT | BDI - OBRA | CAIXA D´ÁGUA EM POLIETILENO, 10.000 LITROS - FORNECIMENTO E INSTALAÇÃO. | UN | 2 | 5151.82 | 10303.64 | 0.03413% | 97.11%
CPU.E-019.19386 | COMP | PLAN M.O + MAT | BDI - OBRA | EXTINTOR DE INCENDIO MANUAL PÓ ABC 6 KG - FORNECIMENTO E INSTALAÇÃO | UN | 30 | 342.91 | 10287.3 | 0.03407% | 97.14%
88494 | SINAPI | PLAN M.O + MAT | BDI - OBRA | EMASSAMENTO COM MASSA LÁTEX, APLICAÇÃO EM TETO, UMA DEMÃO, LIXAMENTO MANUAL. AF_04/2023 | M2 | 446.58 | 22.74 | 10155.22 | 0.03364% | 97.17%
92984 | SINAPI | PLAN M.O + MAT | BDI - OBRA | CABO DE COBRE FLEXÍVEL ISOLADO, 25 MM², ANTI-CHAMA 0,6/1,0 KV, PARA REDE ENTERRADA DE DISTRIBUIÇÃO DE ENERGIA ELÉTRICA - FORNECIMENTO E INSTALAÇÃO. AF_12/2021 | M | 324.45 | 30.72 | 9967.1 | 0.03301% | 97.21%
CPU.E-020.3144 | COMP | PLAN M.O + MAT | BDI - OBRA | TUBO EM COBRE RÍGIDO, 1", COM ISOLAMENTO, INSTALADO EM RAMAL DE ALIMENTAÇÃO DE AR CONDICIONADO – FORNECIMENTO E INSTALAÇÃO | M | 107.7 | 91.55 | 9859.93 | 0.03266% | 97.24%
92988 | SINAPI | PLAN M.O + MAT | BDI - OBRA | CABO DE COBRE FLEXÍVEL ISOLADO, 50 MM², ANTI-CHAMA 0,6/1,0 KV, PARA REDE ENTERRADA DE DISTRIBUIÇÃO DE ENERGIA ELÉTRICA - FORNECIMENTO E INSTALAÇÃO. AF_12/2021 | M | 159.45 | 61.71 | 9839.65 | 0.03259% | 97.27%
CPU.E-014.2301 | COMP | PLAN M.O + MAT | BDI - OBRA | BARRA DE APOIO RETA, EM ACO INOX POLIDO, COMPRIMENTO 40CM, FIXADA NA PAREDE - FORNECIMENTO E INSTALAÇÃO. REF. COMPOSIÇÃO SINAPI 100866 | UN | 28 | 351.25 | 9835 | 0.03258% | 97.3%
92766 | SINAPI | PLAN M.O + MAT | BDI - OBRA | ARMAÇÃO DE PILAR OU VIGA DE ESTRUTURA CONVENCIONAL DE CONCRETO ARMADO UTILIZANDO AÇO CA-50 DE 25,0 MM - MONTAGEM. AF_06/2022 | KG | 644 | 15.13 | 9743.72 | 0.03227% | 97.34%
93212 | SINAPI | PLAN M.O + MAT | BDI - OBRA | EXECUÇÃO DE SANITÁRIO E VESTIÁRIO EM CANTEIRO DE OBRA EM CHAPA DE MADEIRA COMPENSADA, NÃO INCLUSO MOBILIÁRIO. AF_02/2016 | M2 | 8 | 1205.51 | 9644.08 | 0.03194% | 97.37%
CPU.E-06.7336 | COMP | PLAN M.O + MAT | BDI - OBRA | P02 - PORTAO BASCULANTE, MANUAL, EM ACO GALVANIZADO, CHAPA 26, TIPO LAMBRIL, COM REQUADRO, ACABAMENTO NATURAL - FORNECIMENTO E INSTALAÇÃO | M2 | 9.13 | 1056.2 | 9643.1 | 0.03194% | 97.4%
89448 | SINAPI | PLAN M.O + MAT | BDI - OBRA | TUBO, PVC, SOLDÁVEL, DN 40MM, INSTALADO EM PRUMADA DE ÁGUA - FORNECIMENTO E INSTALAÇÃO. AF_06/2022 | M | 469.91 | 20.3 | 9539.17 | 0.0316% | 97.43%
91863 | SINAPI | PLAN M.O + MAT | BDI - OBRA | ELETRODUTO RÍGIDO ROSCÁVEL, PVC, DN 25 MM (3/4"), PARA CIRCUITOS TERMINAIS, INSTALADO EM FORRO - FORNECIMENTO E INSTALAÇÃO. AF_03/2023 | M | 689.5 | 13.39 | 9232.4 | 0.03058% | 97.46%
CPU.E-020.3152 | COMP | PLAN M.O + MAT | BDI - OBRA | KIT ACESSORIOS - P-AP90DNA - FORNECIMENTO E INSTALAÇÃO | UN | 9 | 1015.93 | 9143.37 | 0.03028% | 97.49%
101983 | SINAPI | PLAN M.O + MAT | BDI - OBRA | MONTAGEM E DESMONTAGEM DE FÔRMA PARA ESCADAS, COM 2 LANCES EM "U" E LAJE PLANA, EM CHAPA DE MADEIRA COMPENSADA PLASTIFICADA, 10 UTILIZAÇÕES. AF_11/2020 | M2 | 34.68 | 261.14 | 9056.33 | 0.03% | 97.52%
CPU.E-017.18007 | COMP | PLAN M.O + MAT | BDI - OBRA | KIT UNIDADE DE VENTILAÇÃO DE TETO (2 VENTILADORES) - GABINETE PADRÃO - FORNECIMENTO E INSTALAÇÃO | UN | 12 | 736.65 | 8839.8 | 0.02928% | 97.55%
CPU.E-03.5606 | COMP | PLAN M.O + MAT | BDI - OBRA | APLICAÇÃO DE MANTA GEOTÊXTIL - FORNECIMENTO E INSTALAÇÃO | M2 | 275.26 | 31.91 | 8783.54 | 0.02909% | 97.58%
CPU.E-05.5451 | COMP | PLAN M.O + MAT | BDI - OBRA | CALHA EM CHAPA DE AÇO GALVANIZADO NÚMERO 24, DESENVOLVIMENTO DE 125 CM, INCLUSO TRANSPORTE VERTICAL - FORNECIMENTO E INSTALAÇÃO | M | 34.64 | 252.14 | 8734.12 | 0.02893% | 97.61%
103289 | SINAPI | PLAN M.O + MAT | BDI - OBRA | TUBO EM COBRE FLEXÍVEL, DN 1/4", COM ISOLAMENTO, INSTALADO EM FORRO, PARA RAMAL DE ALIMENTAÇÃO DE AR CONDICIONADO, INCLUSO FIXADOR. AF_11/2021 | M | 234.19 | 36.96 | 8655.66 | 0.02867% | 97.64%
CPU.E-015.16831 | COMP | PLAN M.O + MAT | BDI - OBRA | ELETROCALHA PERFURADA EM AÇO GALVANIZADO, LARGURA DE 75MM E ALTURA DE 50MM, INCLUSIVE EMENDA E FIXAÇÃO E TAMPA - FORNECIMENTO E INSTALAÇÃO | M | 62.8 | 136.33 | 8561.52 | 0.02836% | 97.67%
CPU.E-02.3181 | COMP | PLAN M.O + MAT | BDI - OBRA | LANÇAMENTO COM USO DE BALDES, ADENSAMENTO E ACABAMENTO DE CONCRETO EM ESTRUTURAS. AF_12/2015 | M3 | 34.68 | 241.25 | 8366.55 | 0.02771% | 97.7%
94473 | SINAPI | PLAN M.O + MAT | BDI - OBRA | COTOVELO 90 GRAUS, EM FERRO GALVANIZADO, CONEXÃO ROSQUEADA, DN 65 (2 1/2), INSTALADO EM RESERVAÇÃO DE ÁGUA DE EDIFICAÇÃO QUE POSSUA RESERVATÓRIO DE FIBRA/FIBROCIMENTO  FORNECIMENTO E INSTALAÇÃO. AF_06/2016 | UN | 70 | 118.83 | 8318.1 | 0.02755% | 97.72%
CPU.E-022.5099 | COMP | PLAN M.O + MAT | BDI - OBRA | FORNECIMENTO DE PEDRA DE SEIXO ROLADO | UN | 92 | 90.04 | 8283.68 | 0.02744% | 97.75%
CPU.E-014.2315 | COMP | PLAN M.O + MAT | BDI - OBRA | BANCADA EM CREMA MARFIL, DIMENSÕES (LARG. 60 X COMP. 150 CM), COM DOIS FUROS PARA TORNEIRA E DUAS CUBAS DE EMBUTIR OVAL EM LOUÇA. INCLUSO ESPELHO E SAIA DE GRANITO COM 30 CM, APOIADO EM SUPORTE METÁLICO - BANHEIRO MASCULINO E FEMININO - FORNECIMENTO E INSTALAÇÃO | UN | 2 | 4079.16 | 8158.32 | 0.02702% | 97.78%
100858 | SINAPI | PLAN M.O + MAT | BDI - OBRA | MICTÓRIO SIFONADO LOUÇA BRANCA  PADRÃO MÉDIO  FORNECIMENTO E INSTALAÇÃO. AF_01/2020 | UN | 12 | 669.41 | 8032.92 | 0.02661% | 97.8%
CPU.E-015.16717 | COMP | PLAN M.O + MAT | BDI - OBRA | CABO DE COBRE FLEXÍVEL ISOLADO, 150 MM², ANTI-CHAMA 450/750 V, PARA CIRCUITOS TERMINAIS - FORNECIMENTO E INSTALAÇÃO. AF_03/2023 | M | 39.6 | 196.93 | 7798.42 | 0.02583% | 97.83%
CPU.E-015.16821 | COMP | PLAN M.O + MAT | BDI - OBRA | ELETROCALHA PERFURADA EM AÇO GALVANIZADO, LARGURA DE 100MM E ALTURA DE 100MM, INCLUSIVE EMENDA E FIXAÇÃO E TAMPA - FORNECIMENTO E INSTALAÇÃO | M | 46.8 | 164.57 | 7701.87 | 0.02551% | 97.86%
88488 | SINAPI | PLAN M.O + MAT | BDI - OBRA | PINTURA LÁTEX ACRÍLICA PREMIUM, APLICAÇÃO MANUAL EM TETO, DUAS DEMÃOS. AF_04/2023 | M2 | 446.58 | 16.52 | 7377.5 | 0.02444% | 97.88%
98307 | SINAPI | PLAN M.O + MAT | BDI - OBRA | TOMADA DE REDE RJ45 - FORNECIMENTO E INSTALAÇÃO. AF_11/2019 | UN | 138 | 53.21 | 7342.98 | 0.02432% | 97.9%
CPU.E-020.3172 | COMP | PLAN M.O + MAT | BDI - EQUIPAMENTO | EXAUSTOR SILENT 100 - VAZÃO 90 M³/H - PRESSÃO ESTÁTICA 4MMCA -FABRICANTE OTAM (SOLER E PALAU) OU SIMILAR TECNICO - FORNECIMENTO E INSTALAÇÃO | UN | 25 | 289.5 | 7237.5 | 0.02397% | 97.93%
89985 | SINAPI | PLAN M.O + MAT | BDI - OBRA | REGISTRO DE PRESSÃO BRUTO, LATÃO, ROSCÁVEL, 3/4", COM ACABAMENTO E CANOPLA CROMADOS - FORNECIMENTO E INSTALAÇÃO. AF_08/2021 | UN | 86 | 84.14 | 7236.04 | 0.02397% | 97.95%
CPU.E-020.3127 | COMP | PLAN M.O + MAT | BDI - EQUIPAMENTO | UNIDADE EVAPORADORA RCD-1.5FSR TWO WAY CASSETTE (FSR) OU SIMILAR TÉCNICO - FORNECIMENTO E INSTALAÇÃO | UN | 2 | 3577.63 | 7155.26 | 0.0237% | 97.98%
93214 | SINAPI | PLAN M.O + MAT | BDI - OBRA | EXECUÇÃO DE RESERVATÓRIO ELEVADO DE ÁGUA (1000 LITROS) EM CANTEIRO DE OBRA, APOIADO EM ESTRUTURA DE MADEIRA. AF_02/2016_PA | UN | 1 | 7142.97 | 7142.97 | 0.02366% | 98%
CPU.E-014.2302 | COMP | PLAN M.O + MAT | BDI - OBRA | PAPELEIRA PLÁSTICA TIPO DISPENSER PARA PAPEL HIGIÊNICO ROLÃO. REF. COMPOSIÇÃO DE INSTALAÇÃO SINAPI 95544 | UN | 73 | 96.29 | 7029.17 | 0.02328% | 98.02%
96525 | SINAPI | PLAN M.O + MAT | BDI - OBRA | ESCAVAÇÃO MECANIZADA PARA VIGA BALDRAME COM MINI-ESCAVADEIRA (INCLUINDO ESCAVAÇÃO PARA COLOCAÇÃO DE FÔRMAS). AF_06/2017 | M3 | 129.43 | 54.25 | 7021.57 | 0.02326% | 98.05%
103980 | SINAPI | PLAN M.O + MAT | BDI - OBRA | JOELHO 90 GRAUS, PVC, SOLDÁVEL, DN 40MM, INSTALADO EM RAMAL DE DISTRIBUIÇÃO DE ÁGUA - FORNECIMENTO E INSTALAÇÃO. AF_06/2022 | UN | 335 | 20.58 | 6894.3 | 0.02284% | 98.07%
97903 | SINAPI | PLAN M.O + MAT | BDI - OBRA | CAIXA ENTERRADA HIDRÁULICA RETANGULAR EM ALVENARIA COM TIJOLOS CERÂMICOS MACIÇOS, DIMENSÕES INTERNAS: 0,8X0,8X0,6 M PARA REDE DE ESGOTO. AF_12/2020 | UN | 7 | 964.15 | 6749.05 | 0.02235% | 98.09%
89849 | SINAPI | PLAN M.O + MAT | BDI - OBRA | TUBO PVC, SERIE NORMAL, ESGOTO PREDIAL, DN 150 MM, FORNECIDO E INSTALADO EM SUBCOLETOR AÉREO DE ESGOTO SANITÁRIO. AF_08/2022 | M | 100.3 | 66.19 | 6638.85 | 0.02199% | 98.11%
96544 | SINAPI | PLAN M.O + MAT | BDI - OBRA | ARMAÇÃO DE BLOCO, VIGA BALDRAME OU SAPATA UTILIZANDO AÇO CA-50 DE 6,3 MM - MONTAGEM. AF_06/2017 | KG | 307.1 | 21.58 | 6627.21 | 0.02195% | 98.13%
CPU.E-015.16758 | COMP | PLAN M.O + MAT | BDI - OBRA | ELETROCALHA PERFURADA EM AÇO GALVANIZADO, LARGURA DE 100MM E ALTURA DE 50MM, INCLUSIVE EMENDA E FIXAÇÃO E TAMPA - FORNECIMENTO E INSTALAÇÃO | M | 41 | 159.24 | 6528.84 | 0.02162% | 98.16%
96986 | SINAPI | PLAN M.O + MAT | BDI - OBRA | HASTE DE ATERRAMENTO, DIÂMETRO 3/4", COM 3 METROS - FORNECIMENTO E INSTALAÇÃO. AF_08/2023 | UN | 46 | 141.9 | 6527.4 | 0.02162% | 98.18%
86919 | SINAPI | PLAN M.O + MAT | BDI - OBRA | TANQUE DE LOUÇA BRANCA COM COLUNA, 30L OU EQUIVALENTE, INCLUSO SIFÃO FLEXÍVEL EM PVC, VÁLVULA METÁLICA E TORNEIRA DE METAL CROMADO PADRÃO MÉDIO - FORNECIMENTO E INSTALAÇÃO. AF_01/2020 | UN | 6 | 1065.79 | 6394.74 | 0.02118% | 98.2%
91864 | SINAPI | PLAN M.O + MAT | BDI - OBRA | ELETRODUTO RÍGIDO ROSCÁVEL, PVC, DN 32 MM (1"), PARA CIRCUITOS TERMINAIS, INSTALADO EM FORRO - FORNECIMENTO E INSTALAÇÃO. AF_03/2023 | M | 344.6 | 18.27 | 6295.84 | 0.02085% | 98.22%
CPU.E-020.3176 | COMP | PLAN M.O + MAT | BDI - OBRA | GRELHA INDEVASSÁVEL C/ DUPLA MOLDURA MOD. AGST 225x125 - REF: TROX - FORNECIMENTO E INSTALAÇÃO | KG | 19 | 328.22 | 6236.18 | 0.02066% | 98.24%
CPU.E-020.3118 | COMP | PLAN M.O + MAT | BDI - EQUIPAMENTO | UNIDADE EVAPORADORA RCI-1.0FSN3B4 FOUR WAY CASSETTE OU SIMILAR TÉCNICO - FORNECIMENTO E INSTALAÇÃO | UN | 2 | 3105.19 | 6210.38 | 0.02057% | 98.26%
93008 | SINAPI | PLAN M.O + MAT | BDI - OBRA | ELETRODUTO RÍGIDO ROSCÁVEL, PVC, DN 50 MM (1 1/2"), PARA REDE ENTERRADA DE DISTRIBUIÇÃO DE ENERGIA ELÉTRICA - FORNECIMENTO E INSTALAÇÃO. AF_12/2021 | M | 268.5 | 22.85 | 6135.22 | 0.02032% | 98.28%
CPU.E-017.18053 | COMP | PLAN M.O + MAT | BDI - OBRA | BASE SOLEIRA PARA RACK TIPO GABINETE - FORNECIMENTO E INSTALAÇÃO | UN | 12 | 509.39 | 6112.68 | 0.02025% | 98.3%
93207 | SINAPI | PLAN M.O + MAT | BDI - OBRA | EXECUÇÃO DE ESCRITÓRIO EM CANTEIRO DE OBRA EM CHAPA DE MADEIRA COMPENSADA, NÃO INCLUSO MOBILIÁRIO E EQUIPAMENTOS. AF_02/2016 | M2 | 4.4 | 1375.34 | 6051.49 | 0.02004% | 98.32%
CPU.E-017.18059 | COMP | PLAN M.O + MAT | BDI - OBRA | KIT EMENDA 12 FIBRAS - FORNECIMENTO E INSTALAÇÃO | UN | 18 | 330.53 | 5949.54 | 0.01971% | 98.34%
100867 | SINAPI | PLAN M.O + MAT | BDI - OBRA | BARRA DE APOIO RETA, EM ACO INOX POLIDO, COMPRIMENTO 70 CM, FIXADA NA PAREDE - FORNECIMENTO E INSTALAÇÃO. AF_01/2020 | UN | 14 | 419.49 | 5872.86 | 0.01945% | 98.36%
93210 | SINAPI | PLAN M.O + MAT | BDI - OBRA | EXECUÇÃO DE REFEITÓRIO EM CANTEIRO DE OBRA EM CHAPA DE MADEIRA COMPENSADA, NÃO INCLUSO MOBILIÁRIO E EQUIPAMENTOS. AF_02/2016 | M2 | 8 | 730.61 | 5844.88 | 0.01936% | 98.38%
89556 | SINAPI | PLAN M.O + MAT | BDI - OBRA | LUVA DE CORRER, PVC, SERIE R, ÁGUA PLUVIAL, DN 100 MM, JUNTA ELÁSTICA, FORNECIDO E INSTALADO EM RAMAL DE ENCAMINHAMENTO. AF_06/2022 | UN | 122 | 47.11 | 5747.42 | 0.01904% | 98.4%
CPU.E-022.5104 | COMP | PLAN M.O + MAT | BDI - OBRA | FORNECIMENTO E PLANTIO DE MUDA DE LAMBARI ROXO | UN | 25 | 223.27 | 5581.75 | 0.01849% | 98.42%
CPU.E-020.3143 | COMP | PLAN M.O + MAT | BDI - OBRA | TUBO EM COBRE RÍGIDO, 7/8", COM ISOLAMENTO, INSTALADO EM RAMAL DE ALIMENTAÇÃO DE AR CONDICIONADO – FORNECIMENTO E INSTALAÇÃO | M | 77.64 | 71.51 | 5552.03 | 0.01839% | 98.44%
91933 | SINAPI | PLAN M.O + MAT | BDI - OBRA | CABO DE COBRE FLEXÍVEL ISOLADO, 10 MM², ANTI-CHAMA 0,6/1,0 KV, PARA CIRCUITOS TERMINAIS - FORNECIMENTO E INSTALAÇÃO. AF_03/2023 | M | 303.03 | 17.84 | 5406.05 | 0.01791% | 98.45%
91925 | SINAPI | PLAN M.O + MAT | BDI - OBRA | CABO DE COBRE FLEXÍVEL ISOLADO, 1,5 MM², ANTI-CHAMA 0,6/1,0 KV, PARA CIRCUITOS TERMINAIS - FORNECIMENTO E INSTALAÇÃO. AF_03/2023 | M | 1356.84 | 3.98 | 5400.22 | 0.01789% | 98.47%
98689 | SINAPI | PLAN M.O + MAT | BDI - OBRA | SOLEIRA EM GRANITO, LARGURA 15 CM, ESPESSURA 2,0 CM. AF_09/2020 | M | 39.71 | 135.8 | 5392.61 | 0.01786% | 98.49%
92771 | SINAPI | PLAN M.O + MAT | BDI - OBRA | ARMAÇÃO DE LAJE DE ESTRUTURA CONVENCIONAL DE CONCRETO ARMADO UTILIZANDO AÇO CA-50 DE 10,0 MM - MONTAGEM. AF_06/2022 | KG | 345.4 | 15.57 | 5377.87 | 0.01781% | 98.51%
CPU.E-015.16832 | COMP | PLAN M.O + MAT | BDI - OBRA | ELETROCALHA PERFURADA EM AÇO GALVANIZADO, LARGURA DE 75MM E ALTURA DE 75MM, INCLUSIVE EMENDA E FIXAÇÃO E TAMPA - FORNECIMENTO E INSTALAÇÃO | M | 37.4 | 139.97 | 5234.87 | 0.01734% | 98.53%
93011 | SINAPI | PLAN M.O + MAT | BDI - OBRA | ELETRODUTO RÍGIDO ROSCÁVEL, PVC, DN 85 MM (3"), PARA REDE ENTERRADA DE DISTRIBUIÇÃO DE ENERGIA ELÉTRICA - FORNECIMENTO E INSTALAÇÃO. AF_12/2021 | M | 86.8 | 59.07 | 5127.27 | 0.01698% | 98.54%
86886 | SINAPI | PLAN M.O + MAT | BDI - OBRA | ENGATE FLEXÍVEL EM INOX, 1/2 X 30CM - FORNECIMENTO E INSTALAÇÃO. AF_01/2020 | UN | 89 | 56.97 | 5070.33 | 0.01679% | 98.56%
86915 | SINAPI | PLAN M.O + MAT | BDI - OBRA | TORNEIRA CROMADA DE MESA, 1/2 OU 3/4, PARA LAVATÓRIO, PADRÃO MÉDIO - FORNECIMENTO E INSTALAÇÃO. AF_01/2020 | UN | 27 | 187.47 | 5061.69 | 0.01677% | 98.58%
102118 | SINAPI | PLAN M.O + MAT | BDI - OBRA | BOMBA CENTRÍFUGA, TRIFÁSICA, 3 CV OU 2,96 HP, HM 34 A 40 M, Q 8,6 A 14,8 M3/H - FORNECIMENTO E INSTALAÇÃO. AF_12/2020 | UN | 2 | 2500.74 | 5001.48 | 0.01657% | 98.59%
92642 | SINAPI | PLAN M.O + MAT | BDI - OBRA | TÊ, EM FERRO GALVANIZADO, CONEXÃO ROSQUEADA, DN 65 (2 1/2"), INSTALADO EM REDE DE ALIMENTAÇÃO PARA HIDRANTE - FORNECIMENTO E INSTALAÇÃO. AF_10/2020 | UN | 24 | 205.56 | 4933.44 | 0.01634% | 98.61%
CPU.E-017.18008 | COMP | PLAN M.O + MAT | BDI - OBRA | CALHA DE TOMADAS 12 TOMADAS 2P+T, 10A - 1U - FORNECIMENTO E INSTALAÇÃO | UN | 13 | 378.39 | 4919.07 | 0.01629% | 98.62%
101750 | SINAPI | PLAN M.O + MAT | BDI - OBRA | PISO CIMENTADO, TRAÇO 1:3 (CIMENTO E AREIA), ACABAMENTO RÚSTICO, ESPESSURA 4,0 CM, PREPARO MECÂNICO DA ARGAMASSA. AF_09/2020 | M2 | 74.04 | 65.58 | 4855.54 | 0.01608% | 98.64%
89446 | SINAPI | PLAN M.O + MAT | BDI - OBRA | TUBO, PVC, SOLDÁVEL, DN 25MM, INSTALADO EM PRUMADA DE ÁGUA - FORNECIMENTO E INSTALAÇÃO. AF_06/2022 | M | 736.87 | 6.58 | 4848.6 | 0.01606% | 98.66%
CPU.E-020.3129 | COMP | PLAN M.O + MAT | BDI - EQUIPAMENTO | UNIDADE EVAPORADORA RCD-2.5FSR TWO WAY CASSETTE (FSR) OU SIMILAR TÉCNICO - FORNECIMENTO E INSTALAÇÃO | UN | 1 | 4758.53 | 4758.53 | 0.01576% | 98.67%
CPU.E-05.5453 | COMP | PLAN M.O + MAT | BDI - OBRA | CALHA EM CHAPA DE AÇO GALVANIZADO NÚMERO 24, DESENVOLVIMENTO DE 170 CM, INCLUSO TRANSPORTE VERTICAL - FORNECIMENTO E INSTALAÇÃO | M | 14.58 | 316.88 | 4620.11 | 0.0153% | 98.69%
CPU.E-014.2300 | COMP | PLAN M.O + MAT | BDI - OBRA | BARRA DE APOIO RETA, EM ACO INOX POLIDO, COMPRIMENTO 20CM, FIXADA NA PAREDE - FORNECIMENTO E INSTALAÇÃO. REF. COMPOSIÇÃO SINAPI 100866 | UN | 14 | 326.19 | 4566.66 | 0.01513% | 98.7%
93382 | SINAPI | PLAN M.O + MAT | BDI - OBRA | REATERRO MANUAL DE VALAS, COM COMPACTADOR DE SOLOS DE PERCUSSÃO. AF_08/2023 | M3 | 165.78 | 27.52 | 4562.26 | 0.01511% | 98.72%
89748 | SINAPI | PLAN M.O + MAT | BDI - OBRA | CURVA CURTA 90 GRAUS, PVC, SERIE NORMAL, ESGOTO PREDIAL, DN 100 MM, JUNTA ELÁSTICA, FORNECIDO E INSTALADO EM RAMAL DE DESCARGA OU RAMAL DE ESGOTO SANITÁRIO. AF_08/2022 | UN | 90 | 50.18 | 4516.2 | 0.01496% | 98.73%
93583 | SINAPI | PLAN M.O + MAT | BDI - OBRA | EXECUÇÃO DE CENTRAL DE FÔRMAS, PRODUÇÃO DE ARGAMASSA OU CONCRETO EM CANTEIRO DE OBRA, NÃO INCLUSO MOBILIÁRIO E EQUIPAMENTOS. AF_04/2016 | M2 | 8 | 562.39 | 4499.12 | 0.0149% | 98.75%
97650 | SINAPI | PLAN M.O + MAT | BDI - OBRA | REMOÇÃO DE TRAMA DE MADEIRA PARA COBERTURA, DE FORMA MANUAL, SEM REAPROVEITAMENTO. AF_09/2023 | M2 | 512.6 | 8.39 | 4300.71 | 0.01424% | 98.76%
CPU.E-020.3169 | COMP | PLAN M.O + MAT | BDI - EQUIPAMENTO | CAIXA DE VENTILAÇÃO GVS 9/9 - CLASSE L - VAZÃO 2400 m³/h - PRESSÃO ESTÁTICA 20MMCA COM SISTEMA DE FILTRAGEM A/90/G4 - FABRICANTE OTAM (SOLER E PALAU) OU SIMILAR TECNICO - FORNECIMENTO E INSTALAÇÃO | UN | 1 | 4282.67 | 4282.67 | 0.01419% | 98.78%
CPU.E-020.3171 | COMP | PLAN M.O + MAT | BDI - EQUIPAMENTO | CAIXA DE VENTILAÇÃO GVS 9/9 - CLASSE L - VAZÃO 2500 m³/h - PRESSÃO ESTÁTICA 20MMCA COM SISTEMA DE FILTRAGEM A/90/G4 - FABRICANTE OTAM (SOLER E PALAU) OU SIMILAR TECNICO - FORNECIMENTO E INSTALAÇÃO | UN | 1 | 4282.67 | 4282.67 | 0.01419% | 98.79%
CPU.E-015.16828 | COMP | PLAN M.O + MAT | BDI - OBRA | ELETROCALHA PERFURADA EM AÇO GALVANIZADO, LARGURA DE 300MM E ALTURA DE 75MM, INCLUSIVE EMENDA E FIXAÇÃO E TAMPA - FORNECIMENTO E INSTALAÇÃO | M | 20.3 | 209.99 | 4262.79 | 0.01412% | 98.8%
CPU.E-019.194038 | COMP | PLAN M.O + MAT | BDI - OBRA | FORNECIMENTO E INSTALAÇÃO DE PLACA FOTOLUMINESCENTE "01" COM INDICAÇÃO DE OBSTÁLUCO, DIMENSÃO 100 X 1000 MM, A SER FIXADA | UN | 73 | 57.35 | 4186.55 | 0.01387% | 98.82%
CPU.E-020.3168 | COMP | PLAN M.O + MAT | BDI - EQUIPAMENTO | CAIXA DE VENTILAÇÃO GVS 9/9 - CLASSE L - VAZÃO 2300 m³/h - PRESSÃO ESTÁTICA 20MMCA COM SISTEMA DE FILTRAGEM A/90/G4 - FABRICANTE OTAM (SOLER E PALAU) OU SIMILAR TECNICO - FORNECIMENTO E INSTALAÇÃO | UN | 1 | 4121.28 | 4121.28 | 0.01365% | 98.83%
104328 | SINAPI | PLAN M.O + MAT | BDI - OBRA | CAIXA SIFONADA, COM GRELHA QUADRADA, PVC, DN 150 X 150 X 50 MM, JUNTA SOLDÁVEL, FORNECIDA E INSTALADA EM RAMAL DE DESCARGA OU EM RAMAL DE ESGOTO SANITÁRIO. AF_08/2022 | UN | 48 | 85.26 | 4092.48 | 0.01356% | 98.85%
CPU.E-020.3183 | COMP | PLAN M.O + MAT | BDI - OBRA | CANALETA BRANCA SPLIT CB80 85X70MM PLASTICA - FORNECIMENTO E INSTALAÇÃO | M | 96 | 42.32 | 4062.72 | 0.01346% | 98.86%
89797 | SINAPI | PLAN M.O + MAT | BDI - OBRA | JUNÇÃO SIMPLES, PVC, SERIE NORMAL, ESGOTO PREDIAL, DN 100 X 100 MM, JUNTA ELÁSTICA, FORNECIDO E INSTALADO EM RAMAL DE DESCARGA OU RAMAL DE ESGOTO SANITÁRIO. AF_08/2022 | UN | 66 | 60.38 | 3985.08 | 0.0132% | 98.87%
89712 | SINAPI | PLAN M.O + MAT | BDI - OBRA | TUBO PVC, SERIE NORMAL, ESGOTO PREDIAL, DN 50 MM, FORNECIDO E INSTALADO EM RAMAL DE DESCARGA OU RAMAL DE ESGOTO SANITÁRIO. AF_08/2022 | M | 128.41 | 30.83 | 3958.88 | 0.01311% | 98.89%
93189 | SINAPI | PLAN M.O + MAT | BDI - OBRA | VERGA MOLDADA IN LOCO EM CONCRETO PARA PORTAS COM MAIS DE 1,5 M DE VÃO. AF_03/2016 | M | 32.35 | 122.34 | 3957.69 | 0.01311% | 98.9%
CPU.E-014.2303 | COMP | PLAN M.O + MAT | BDI - OBRA | TOALHEIRO PLASTICO TIPO DISPENSER PARA PAPEL TOALHA INTERFOLHADO - FORNECIMENTO E INSTALAÇÃO | UN | 41 | 96.29 | 3947.89 | 0.01308% | 98.91%
CPU.E-020.3170 | COMP | PLAN M.O + MAT | BDI - EQUIPAMENTO | CAIXA DE VENTILAÇÃO GVS 9/9 - CLASSE L - VAZÃO 2000 m³/h - PRESSÃO ESTÁTICA 20MMCA COM SISTEMA DE FILTRAGEM A/90/G4 - FABRICANTE OTAM (SOLER E PALAU) OU SIMILAR TECNICO - FORNECIMENTO E INSTALAÇÃO | UN | 1 | 3946.05 | 3946.05 | 0.01307% | 98.93%
100981 | SINAPI | PLAN M.O + MAT | BDI - OBRA | CARGA, MANOBRA E DESCARGA DE ENTULHO EM CAMINHÃO BASCULANTE 6 M³ - CARGA COM ESCAVADEIRA HIDRÁULICA (CAÇAMBA DE 0,80 M³ / 111 HP) E DESCARGA LIVRE (UNIDADE: M3). AF_07/2020 | M3 | 329.55 | 11.61 | 3826.07 | 0.01267% | 98.94%
95547 | SINAPI | PLAN M.O + MAT | BDI - OBRA | SABONETEIRA PLASTICA TIPO DISPENSER PARA SABONETE LIQUIDO COM RESERVATORIO 800 A 1500 ML, INCLUSO FIXAÇÃO. AF_01/2020 | UN | 41 | 92.95 | 3810.95 | 0.01262% | 98.95%
CPU.E-020.3166 | COMP | PLAN M.O + MAT | BDI - EQUIPAMENTO | CAIXA DE VENTILAÇÃO GVS 9/9 - CLASSE L - VAZÃO 1800 m³/h - PRESSÃO ESTÁTICA 20MMCA COM SISTEMA DE FILTRAGEM A/90/G4-FABRICANTE OTAM (SOLER E PALAU) OU SIMILAR TECNICO - FORNECIMENTO E INSTALAÇÃO | UN | 1 | 3810.02 | 3810.02 | 0.01262% | 98.96%
CPU.E-020.3167 | COMP | PLAN M.O + MAT | BDI - EQUIPAMENTO | CAIXA DE VENTILAÇÃO GVS 9/9 - CLASSE L - VAZÃO 1900 m³/h - PRESSÃO ESTÁTICA 20MMCA COM SISTEMA DE FILTRAGEM A/90/G4 - FABRICANTE OTAM (SOLER E PALAU) OU SIMILAR TECNICO - FORNECIMENTO E INSTALAÇÃO | UN | 1 | 3810.02 | 3810.02 | 0.01262% | 98.98%
89778 | SINAPI | PLAN M.O + MAT | BDI - OBRA | LUVA SIMPLES, PVC, SERIE NORMAL, ESGOTO PREDIAL, DN 100 MM, JUNTA ELÁSTICA, FORNECIDO E INSTALADO EM RAMAL DE DESCARGA OU RAMAL DE ESGOTO SANITÁRIO. AF_08/2022 | UN | 176 | 21.35 | 3757.6 | 0.01245% | 98.99%
87735 | SINAPI | PLAN M.O + MAT | BDI - OBRA | CONTRAPISO EM ARGAMASSA TRAÇO 1:4 (CIMENTO E AREIA), PREPARO MECÂNICO COM BETONEIRA 400 L, APLICADO EM ÁREAS MOLHADAS SOBRE LAJE, ADERIDO, ACABAMENTO NÃO REFORÇADO, ESPESSURA 2CM. AF_07/2021 | M2 | 71.5 | 52.11 | 3725.86 | 0.01234% | 99%
104345 | SINAPI | PLAN M.O + MAT | BDI - OBRA | JUNÇÃO DE REDUÇÃO INVERTIDA, PVC, SÉRIE NORMAL, ESGOTO PREDIAL, DN 100 X 50 MM, JUNTA ELÁSTICA, FORNECIDO E INSTALADO EM RAMAL DE DESCARGA OU RAMAL DE ESGOTO SANITÁRIO. AF_08/2022 | UN | 74 | 50.27 | 3719.98 | 0.01232% | 99.01%
89785 | SINAPI | PLAN M.O + MAT | BDI - OBRA | JUNÇÃO SIMPLES, PVC, SERIE NORMAL, ESGOTO PREDIAL, DN 50 X 50 MM, JUNTA ELÁSTICA, FORNECIDO E INSTALADO EM RAMAL DE DESCARGA OU RAMAL DE ESGOTO SANITÁRIO. AF_08/2022 | UN | 120 | 30.85 | 3702 | 0.01226% | 99.02%
CPU.E-022.5100 | COMP | PLAN M.O + MAT | BDI - OBRA | FORNECIMENTO E PLANTIO DE MUDA DE CLOROFITO | UN | 15 | 246.5 | 3697.5 | 0.01225% | 99.04%
CPU.E-08.10158 | COMP | PLAN M.O + MAT | BDI - OBRA | REVESTIMENTO CERÂMICO PARA PISO COM PLACAS PORCELANATO PORTINARI MOMENTO GR NAT OU SIMILAR DE DIMENSÕES 100X100 CM APLICADA EM AMBIENTES DE ÁREA ENTRE 5 M2 E 10 M2, INCLUSO REJUNTE EPOXI - FORNECIMENTO E INSTALAÇÃO. | M2 | 16.08 | 217.88 | 3503.51 | 0.0116% | 99.05%
CPU.A00375 | COMP | PLAN M.O + MAT | BDI - OBRA | ENTRADA PROVISORIA DE ENERGIA ELETRICA AEREA TRIFASICA 40A EM POSTE MADEIRA | UN | 1 | 3337.9 | 3337.9 | 0.01106% | 99.06%
99635 | SINAPI | PLAN M.O + MAT | BDI - OBRA | VÁLVULA DE DESCARGA METÁLICA, BASE 1 1/2", ACABAMENTO METALICO CROMADO - FORNECIMENTO E INSTALAÇÃO. AF_08/2021 | UN | 14 | 235.32 | 3294.48 | 0.01091% | 99.07%
94794 | SINAPI | PLAN M.O + MAT | BDI - OBRA | REGISTRO DE GAVETA BRUTO, LATÃO, ROSCÁVEL, 1 1/2", COM ACABAMENTO E CANOPLA CROMADOS - FORNECIMENTO E INSTALAÇÃO. AF_08/2021 | UN | 21 | 156.49 | 3286.29 | 0.01088% | 99.08%
93590 | SINAPI | PLAN M.O + MAT | BDI - OBRA | TRANSPORTE COM CAMINHÃO BASCULANTE DE 10 M³, EM VIA URBANA PAVIMENTADA, ADICIONAL PARA DMT EXCEDENTE A 30 KM (UNIDADE: M3XKM). AF_07/2020 | M3XKM | 2603.445 | 1.24 | 3228.27 | 0.01069% | 99.09%
CPU.E-015.16826 | COMP | PLAN M.O + MAT | BDI - OBRA | ELETROCALHA PERFURADA EM AÇO GALVANIZADO, LARGURA DE 200MM E ALTURA DE 50MM, INCLUSIVE EMENDA E FIXAÇÃO E TAMPA - FORNECIMENTO E INSTALAÇÃO | M | 16.4 | 195.7 | 3209.48 | 0.01063% | 99.1%
89711 | SINAPI | PLAN M.O + MAT | BDI - OBRA | TUBO PVC, SERIE NORMAL, ESGOTO PREDIAL, DN 40 MM, FORNECIDO E INSTALADO EM RAMAL DE DESCARGA OU RAMAL DE ESGOTO SANITÁRIO. AF_08/2022 | M | 130.1 | 24.09 | 3134.1 | 0.01038% | 99.11%
CPU.E-020.3131 | COMP | PLAN M.O + MAT | BDI - EQUIPAMENTO | UNIDADE EVAPORADORA RCIS-1.0FSKDNQ ONE WAY CASSETTE FSR OU SIMILAR TÉCNICO - FORNECIMENTO E INSTALAÇÃO | UN | 1 | 3105.19 | 3105.19 | 0.01029% | 99.12%
CPU.E-020.3126 | COMP | PLAN M.O + MAT | BDI - EQUIPAMENTO | UNIDADE EVAPORADORA RCD-1.0FSR TWO WAY CASSETTE (FSR) OU SIMILAR TÉCNICO - FORNECIMENTO E INSTALAÇÃO | UN | 1 | 3104.04 | 3104.04 | 0.01028% | 99.13%
95947 | SINAPI | PLAN M.O + MAT | BDI - OBRA | ARMAÇÃO DE ESCADA, DE UMA ESTRUTURA CONVENCIONAL DE CONCRETO ARMADO UTILIZANDO AÇO CA-50 DE 12,5 MM - MONTAGEM. AF_11/2020 | KG | 215.88 | 14.15 | 3054.7 | 0.01012% | 99.14%
91338 | SINAPI | PLAN M.O + MAT | BDI - OBRA | PORTA DE ALUMÍNIO DE ABRIR COM LAMBRI, COM GUARNIÇÃO, FIXAÇÃO COM PARAFUSOS - FORNECIMENTO E INSTALAÇÃO. AF_12/2019 | M2 | 3.2 | 944.5 | 3022.4 | 0.01001% | 99.15%
CPU.E-02.3176 | COMP | PLAN M.O + MAT | BDI - OBRA | LAJE PRÉ-MOLDADA, SOBRECARGA 280 KG/M2, VIGOTAS TRELIÇADAS H-12 E ENCHIMENTO COM EPS, CAPEAMENTO DE 4 CM COM CONCRETO 30 MPA, ALTURA TOTAL DA LAJE=16 CM, INCLUSO ESCORAMENTO DO MATERIAL E MÃO DE OBRA. | M2 | 16 | 183.14 | 2930.24 | 0.009706% | 99.16%
CPU.E-015.16830 | COMP | PLAN M.O + MAT | BDI - OBRA | ELETROCALHA PERFURADA EM AÇO GALVANIZADO, LARGURA DE 500MM E ALTURA DE 50MM, INCLUSIVE EMENDA E FIXAÇÃO E TAMPA - FORNECIMENTO E INSTALAÇÃO | M | 10.7 | 272.14 | 2911.89 | 0.009645% | 99.17%
97599 | SINAPI | PLAN M.O + MAT | BDI - OBRA | LUMINÁRIA DE EMERGÊNCIA, COM 30 LÂMPADAS LED DE 2 W, SEM REATOR - FORNECIMENTO E INSTALAÇÃO. AF_02/2020 | UN | 127 | 22.95 | 2914.65 | 0.009654% | 99.18%
104063 | SINAPI | PLAN M.O + MAT | BDI - OBRA | CURVA LONGA, 45 GRAUS, PVC OCRE, JUNTA ELÁSTICA, DN 100 MM, PARA COLETOR PREDIAL DE ESGOTO. AF_06/2022 | UN | 37 | 78.58 | 2907.46 | 0.00963% | 99.19%
CPU.E-019.19371 | COMP | PLAN M.O + MAT | BDI - OBRA | CENTRAL DE ALARME DE INCÊNDIO ENDEREÇAVEL (INCLUSO BATERIA) - FORNECIMENTO E INSTALAÇÃO | UN | 2 | 1413.33 | 2826.66 | 0.009362% | 99.2%
89440 | SINAPI | PLAN M.O + MAT | BDI - OBRA | TE, PVC, SOLDÁVEL, DN 25MM, INSTALADO EM RAMAL DE DISTRIBUIÇÃO DE ÁGUA - FORNECIMENTO E INSTALAÇÃO. AF_06/2022 | UN | 204 | 13.71 | 2796.84 | 0.009264% | 99.21%
97902 | SINAPI | PLAN M.O + MAT | BDI - OBRA | CAIXA ENTERRADA HIDRÁULICA RETANGULAR EM ALVENARIA COM TIJOLOS CERÂMICOS MACIÇOS, DIMENSÕES INTERNAS: 0,6X0,6X0,6 M PARA REDE DE ESGOTO. AF_12/2020 | UN | 4 | 693.64 | 2774.56 | 0.00919% | 99.22%
93009 | SINAPI | PLAN M.O + MAT | BDI - OBRA | ELETRODUTO RÍGIDO ROSCÁVEL, PVC, DN 60 MM (2"), PARA REDE ENTERRADA DE DISTRIBUIÇÃO DE ENERGIA ELÉTRICA - FORNECIMENTO E INSTALAÇÃO. AF_12/2021 | M | 79 | 34.29 | 2708.91 | 0.008972% | 99.23%
93582 | SINAPI | PLAN M.O + MAT | BDI - OBRA | EXECUÇÃO DE CENTRAL DE ARMADURA EM CANTEIRO DE OBRA, NÃO INCLUSO MOBILIÁRIO E EQUIPAMENTOS. AF_04/2016 | M2 | 8 | 337.5 | 2700 | 0.008943% | 99.24%
89529 | SINAPI | PLAN M.O + MAT | BDI - OBRA | JOELHO 90 GRAUS, PVC, SERIE R, ÁGUA PLUVIAL, DN 100 MM, JUNTA ELÁSTICA, FORNECIDO E INSTALADO EM RAMAL DE ENCAMINHAMENTO. AF_06/2022 | UN | 62 | 43.33 | 2686.46 | 0.008898% | 99.25%
91958 | SINAPI | PLAN M.O + MAT | BDI - OBRA | INTERRUPTOR SIMPLES (2 MÓDULOS), 10A/250V, SEM SUPORTE E SEM PLACA - FORNECIMENTO E INSTALAÇÃO. AF_03/2023 | UN | 69 | 38.66 | 2667.54 | 0.008835% | 99.26%
90373 | SINAPI | PLAN M.O + MAT | BDI - OBRA | JOELHO 90 GRAUS COM BUCHA DE LATÃO, PVC, SOLDÁVEL, DN 25MM, X 1/2 INSTALADO EM RAMAL OU SUB-RAMAL DE ÁGUA - FORNECIMENTO E INSTALAÇÃO. AF_06/2022 | UN | 174 | 15.27 | 2656.98 | 0.0088% | 99.26%
CPU.E-015.16721 | COMP | PLAN M.O + MAT | BDI - OBRA | ELETRODUTO/DUTO PEAD FLEXIVEL PAREDE SIMPLES, CORRUGADO, DN 1.1/2", PARA CABEAMENTO SUBTERRANEO - FORNECIMENTO E INSTALAÇÃO | M | 219.75 | 12.01 | 2639.19 | 0.008742% | 99.27%
CPU.E-015.16817 | COMP | PLAN M.O + MAT | BDI - OBRA | ELETRODUTO/DUTO PEAD FLEXIVEL PAREDE SIMPLES, CORRUGADO, DN 4", PARA CABEAMENTO SUBTERRANEO - FORNECIMENTO E INSTALAÇÃO | M | 113.4 | 23.13 | 2622.94 | 0.008688% | 99.28%
CPU.E-018.18750 | COMP | PLAN M.O + MAT | BDI - OBRA | FORNECIMENTO E INSTALAÇÃO DE CAIXA DE INSPEÇÃO SUBTERRANÊA EM PVC COM DIAMETRO 300MM, INCLUSIVE TAMPO EM FERRO FUNDIDO COM BOCAL INFERIOR QUADRADO ARTICULADO E BORDA REDONDA DE 300MM - FORNECIMENTO E INSTALAÇÃO | UN | 13 | 295.51 | 3841.63 | 0.01272% | 99.3%
97649 | SINAPI | PLAN M.O + MAT | BDI - OBRA | REMOÇÃO DE TELHAS DE FIBROCIMENTO, METÁLICA E CERÂMICA, DE FORMA MECANIZADA, COM USO DE GUINDASTE, SEM REAPROVEITAMENTO. AF_09/2023 | M2 | 512.6 | 4.99 | 2557.87 | 0.008472% | 99.3%
89834 | SINAPI | PLAN M.O + MAT | BDI - OBRA | JUNÇÃO SIMPLES, PVC, SERIE NORMAL, ESGOTO PREDIAL, DN 100 X 100 MM, JUNTA ELÁSTICA, FORNECIDO E INSTALADO EM PRUMADA DE ESGOTO SANITÁRIO OU VENTILAÇÃO. AF_08/2022 | UN | 41 | 62.15 | 2548.15 | 0.00844% | 99.31%
98052 | SINAPI | PLAN M.O + MAT | BDI - OBRA | TANQUE SÉPTICO CIRCULAR, EM CONCRETO PRÉ-MOLDADO, DIÂMETRO INTERNO = 1,10 M, ALTURA INTERNA = 2,50 M, VOLUME ÚTIL: 2138,2 L (PARA 5 CONTRIBUINTES). AF_12/2020_PA | UN | 1 | 2479.66 | 2479.66 | 0.008213% | 99.32%
CPU.E-020.3178 | COMP | PLAN M.O + MAT | BDI - OBRA | DIFUSOR DE ALTA INDUÇÃO MOD. VD 425 - REF: TROX - FORNECIMENTO E INSTALAÇÃO | UN | 4 | 618.69 | 2474.76 | 0.008197% | 99.33%
CPU.E-019.19398 | COMP | PLAN M.O + MAT | BDI - OBRA | FORNECIMENTO E INSTALAÇÃO DE PLACA FOTOLUMINESCENTE "S2" COM INDICAÇÃO DE ESQUERDA DE SAÍDA DE EMERGÊNCIA, DIMENSÃO 400 X 200 MM OU 600 X 300 MM, A SER FIXADA | UN | 43 | 57.35 | 2466.05 | 0.008168% | 99.34%
CPU.E-014.2310 | COMP | PLAN M.O + MAT | BDI - OBRA | BANCADA EM CREMA MARFIL, DIMENSÕES (LARG. 60 X COMP. 125 CM), COM UM FURO PARA TORNEIRA E UMA CUBA DE EMBUTIR OVAL EM LOUÇA. INCLUSO ESPELHO E SAIA DE GRANITO COM 30 CM, APOIADO EM SUPORTE METÁLICO - BANHO - FORNECIMENTO E INSTALAÇÃO | UN | 1 | 2373.97 | 2373.97 | 0.007863% | 99.34%
89774 | SINAPI | PLAN M.O + MAT | BDI - OBRA | LUVA SIMPLES, PVC, SERIE NORMAL, ESGOTO PREDIAL, DN 75 MM, JUNTA ELÁSTICA, FORNECIDO E INSTALADO EM RAMAL DE DESCARGA OU RAMAL DE ESGOTO SANITÁRIO. AF_08/2022 | UN | 127 | 18.48 | 2346.96 | 0.007774% | 99.35%
CPU.E-013.14543 | COMP | PLAN M.O + MAT | BDI - OBRA | JOELHO PVC, COM BOLSA E ANEL, 90 GRAUS, DN 40 , SERIE NORMAL, PARA ESGOTO PREDIAL - FORNECIMENTO E INSTALAÇÃO. | UN | 91 | 25.77 | 2345.07 | 0.007767% | 99.36%
91952 | SINAPI | PLAN M.O + MAT | BDI - OBRA | INTERRUPTOR SIMPLES (1 MÓDULO), 10A/250V, SEM SUPORTE E SEM PLACA - FORNECIMENTO E INSTALAÇÃO. AF_03/2023 | UN | 111 | 21.07 | 2338.77 | 0.007746% | 99.37%
96120 | SINAPI | PLAN M.O + MAT | BDI - OBRA | ACABAMENTOS PARA FORRO (MOLDURA DE GESSO). AF_08/2023 | M | 628.46 | 3.61 | 2268.74 | 0.007515% | 99.38%
CPU.E-022.5101 | COMP | PLAN M.O + MAT | BDI - OBRA | FORNECIMENTO E PLANTIO DE MUDA DE ABACAXI ROXO | UN | 9 | 246.5 | 2218.5 | 0.007348% | 99.38%
CPU.E-019.19372 | COMP | PLAN M.O + MAT | BDI - OBRA | AVISADOR AUDIOVISUAL ENDEREÇAVEL - FORNECIMENTO E INSTALAÇÃO | UN | 19 | 116.42 | 2211.98 | 0.007327% | 99.39%
88484 | SINAPI | PLAN M.O + MAT | BDI - OBRA | FUNDO SELADOR ACRÍLICO, APLICAÇÃO MANUAL EM TETO, UMA DEMÃO. AF_04/2023 | M2 | 446.58 | 4.88 | 2179.31 | 0.007218% | 99.4%
CPU.E-014.2316 | COMP | PLAN M.O + MAT | BDI - OBRA | BANCADA EM CREMA MARFIL, DIMENSÕES (LARG. 60 X COMP. 100 CM), COM UM FURO PARA TORNEIRA E UMA CUBA DE EMBUTIR OVAL EM LOUÇA. INCLUSO ESPELHO E SAIA DE GRANITO COM 30 CM, APOIADO EM SUPORTE METÁLICO - BANHO - FORNECIMENTO E INSTALAÇÃO | UN | 1 | 2144.23 | 2144.23 | 0.007102% | 99.4%
CPU.E-019.19369 | COMP | PLAN M.O + MAT | BDI - OBRA | ACIONADOR MANUAL DE ALARME DE INCÊNDIO - FORNECIMENTO E INSTALAÇÃO | UN | 19 | 110.36 | 2096.84 | 0.006945% | 99.41%
CPU.E-017.18000 | COMP | PLAN M.O + MAT | BDI - OBRA | MINI RACK TIPO GABINETE DE 770MM - PORTA ACRÍLICO CRISTAL - 12U - FORNECIMENTO E INSTALAÇÃO | UN | 1 | 2053.03 | 2053.03 | 0.0068% | 99.42%
CPU.E-020.3175 | COMP | PLAN M.O + MAT | BDI - OBRA | GRELHA DE DUPLA DEFLEXÃO C/ REGISTRO, MOD. AT-DG 125x125 -REF:TROX - FORNECIMENTO E INSTALAÇÃO | KG | 6 | 341.66 | 2049.96 | 0.00679% | 99.42%
94966 | SINAPI | PLAN M.O + MAT | BDI - OBRA | CONCRETO FCK = 30MPA, TRAÇO 1:2,1:2,5 (EM MASSA SECA DE CIMENTO/ AREIA MÉDIA/ BRITA 1) - PREPARO MECÂNICO COM BETONEIRA 400 L. AF_05/2021 | M3 | 2.89 | 706.29 | 2041.17 | 0.006761% | 99.43%
CPU.E-020.3157 | COMP | PLAN M.O + MAT | BDI - OBRA | KIT CONEXÃO - E-962SNB2 - FORNECIMENTO E INSTALAÇÃO | UN | 2 | 1018.66 | 2037.32 | 0.006748% | 99.44%
91966 | SINAPI | PLAN M.O + MAT | BDI - OBRA | INTERRUPTOR SIMPLES (3 MÓDULOS), 10A/250V, SEM SUPORTE E SEM PLACA - FORNECIMENTO E INSTALAÇÃO. AF_03/2023 | UN | 36 | 56.25 | 2025 | 0.006707% | 99.45%
103958 | SINAPI | PLAN M.O + MAT | BDI - OBRA | BUCHA DE REDUÇÃO, CURTA, PVC, SOLDÁVEL, DN 50 X 40 MM, INSTALADO EM PRUMADA DE ÁGUA - FORNECIMENTO E INSTALAÇÃO. AF_06/2022 | UN | 167 | 12.07 | 2015.69 | 0.006676% | 99.45%
91876 | SINAPI | PLAN M.O + MAT | BDI - OBRA | LUVA PARA ELETRODUTO, PVC, ROSCÁVEL, DN 32 MM (1"), PARA CIRCUITOS TERMINAIS, INSTALADA EM FORRO - FORNECIMENTO E INSTALAÇÃO. AF_03/2023 | UN | 179 | 11.25 | 2013.75 | 0.00667% | 99.46%
91865 | SINAPI | PLAN M.O + MAT | BDI - OBRA | ELETRODUTO RÍGIDO ROSCÁVEL, PVC, DN 40 MM (1 1/4"), PARA CIRCUITOS TERMINAIS, INSTALADO EM FORRO - FORNECIMENTO E INSTALAÇÃO. AF_03/2023 | M | 87.2 | 23.04 | 2009.08 | 0.006654% | 99.47%
CPU.E-013.13849 | COMP | PLAN M.O + MAT | BDI - OBRA | RALO FOFO SEMIESFERICO, 100 MM, PARA CALHAS | UN | 35 | 56.37 | 1972.95 | 0.006535% | 99.47%
104350 | SINAPI | PLAN M.O + MAT | BDI - OBRA | JUNÇÃO DE REDUÇÃO INVERTIDA, PVC, SÉRIE NORMAL, ESGOTO PREDIAL, DN 75 X 50 MM, JUNTA ELÁSTICA, FORNECIDO E INSTALADO EM PRUMADA DE ESGOTO SANITÁRIO OU VENTILAÇÃO. AF_08/2022 | UN | 56 | 35.23 | 1972.88 | 0.006535% | 99.48%
CPU.E-015.16836 | COMP | PLAN M.O + MAT | BDI - OBRA | SUPORTE VERTICAL 70X81 MM PARA FIXAÇÃO DE ELETROCALHA METÁLICA - FORNECIEMNTO E INSTALAÇÃO | UN | 101 | 19.22 | 1941.22 | 0.00643% | 99.48%
103983 | SINAPI | PLAN M.O + MAT | BDI - OBRA | CURVA 45 GRAUS, PVC, SOLDÁVEL, DN 40MM, INSTALADO EM RAMAL DE DISTRIBUIÇÃO DE ÁGUA - FORNECIMENTO E INSTALAÇÃO. AF_06/2022 | UN | 97 | 19.97 | 1937.09 | 0.006416% | 99.49%
CPU.E-022.5102 | COMP | PLAN M.O + MAT | BDI - OBRA | FORNECIMENTO E PLANTIO DE MUDA DE LANTANA PENDENTE | UN | 8 | 235.5 | 1884 | 0.00624% | 99.5%
93186 | SINAPI | PLAN M.O + MAT | BDI - OBRA | VERGA MOLDADA IN LOCO EM CONCRETO PARA JANELAS COM ATÉ 1,5 M DE VÃO. AF_03/2016 | M | 17.8 | 105.41 | 1876.29 | 0.006215% | 99.5%
CPU.E-019.194030 | COMP | PLAN M.O + MAT | BDI - OBRA | ACIONADOR MANUAL (BOTOEIRA) PARA BOMBA DE INCÊNDIO - FORNECIMENTO E INSTALAÇÃO | UN | 19 | 98.11 | 1864.09 | 0.006174% | 99.51%
CPU.E-017.18052 | COMP | PLAN M.O + MAT | BDI - OBRA | BANDEJA DESLIZANTE PERFURADA PARA RACK TIPO GABINETE - FORNECIMENTO E INSTALAÇÃO | UN | 12 | 151.45 | 1817.4 | 0.00602% | 99.52%
93196 | SINAPI | PLAN M.O + MAT | BDI - OBRA | CONTRAVERGA MOLDADA IN LOCO EM CONCRETO PARA VÃOS DE ATÉ 1,5 M DE COMPRIMENTO. AF_03/2016 | M | 17.8 | 100.59 | 1790.5 | 0.005931% | 99.52%
87879 | SINAPI | PLAN M.O + MAT | BDI - OBRA | CHAPISCO APLICADO EM ALVENARIAS E ESTRUTURAS DE CONCRETO INTERNAS, COM COLHER DE PEDREIRO. ARGAMASSA TRAÇO 1:3 COM PREPARO EM BETONEIRA 400L. AF_10/2022 | M2 | 342.66 | 5.19 | 1778.4 | 0.00589% | 99.53%
CPU.E-019.19397 | COMP | PLAN M.O + MAT | BDI - OBRA | FORNECIMENTO E INSTALAÇÃO DE PLACA FOTOLUMINESCENTE "S1" COM INDICAÇÃO DE DIREITA DE SAÍDA DE EMERGÊNCIA, DIMENSÃO 400 X 200 MM OU 600 X 300 MM, A SER FIXADA | UN | 31 | 57.35 | 1777.85 | 0.005889% | 99.53%
CPU.E-020.3179 | COMP | PLAN M.O + MAT | BDI - OBRA | REGISTRO DE VAZÃO DE LÂMINAS OPOSTAS, MOD. RL - B 205X105 - REF:TROX - FORNECIMENTO E INSTALAÇÃO | UN | 3 | 588.2 | 1764.6 | 0.005845% | 99.54%
90407 | SINAPI | PLAN M.O + MAT | BDI - OBRA | MASSA ÚNICA, PARA RECEBIMENTO DE PINTURA, EM ARGAMASSA TRAÇO 1:2:8, PREPARO MANUAL, APLICADA MANUALMENTE EM TETO, ESPESSURA DE 20MM, COM EXECUÇÃO DE TALISCAS. AF_03/2015 | M2 | 28.15 | 62.53 | 1760.21 | 0.00583% | 99.54%
CPU.E-017.18054 | COMP | PLAN M.O + MAT | BDI - OBRA | GUIA DE CABOS VERTICAL - FORNECIMENTO E INSTALAÇÃO | UN | 12 | 144.18 | 1730.16 | 0.005731% | 99.55%
CPU.E-019.19376 | COMP | PLAN M.O + MAT | BDI - OBRA | FORNECIMENTO E INSTALAÇÃO DE PLACA FOTOLUMINESCENTE "E5" COM INDICAÇÃO DE EXTINTORES DE INCÊNDIO, COR VERMELHA, DIMENSÃO 200 X 200 MM, A SER FIXADA NA PAREDE | UN | 30 | 57.35 | 1720.5 | 0.005699% | 99.56%
CPU.E-019.19399 | COMP | PLAN M.O + MAT | BDI - OBRA | FORNECIMENTO E INSTALAÇÃO DE PLACA FOTOLUMINESCENTE "S3" COM INDICAÇÃO DE DIREÇÃO FRENTE DE SAÍDA DE EMERGÊNCIA, DIMENSÃO 400 X 200 MM OU 600 X 300 MM, A SER FIXADA | UN | 30 | 57.35 | 1720.5 | 0.005699% | 99.56%
103987 | SINAPI | PLAN M.O + MAT | BDI - OBRA | CURVA 45 GRAUS, PVC, SOLDÁVEL, DN 50MM, INSTALADO EM RAMAL DE DISTRIBUIÇÃO DE ÁGUA - FORNECIMENTO E INSTALAÇÃO. AF_06/2022 | UN | 58 | 28.21 | 1636.18 | 0.005419% | 99.57%
89481 | SINAPI | PLAN M.O + MAT | BDI - OBRA | JOELHO 90 GRAUS, PVC, SOLDÁVEL, DN 25MM, INSTALADO EM PRUMADA DE ÁGUA - FORNECIMENTO E INSTALAÇÃO. AF_06/2022 | UN | 260 | 6.27 | 1630.2 | 0.0054% | 99.57%
94499 | SINAPI | PLAN M.O + MAT | BDI - OBRA | REGISTRO DE GAVETA BRUTO, LATÃO, ROSCÁVEL, 2 1/2" - FORNECIMENTO E INSTALAÇÃO. AF_08/2021 | UN | 6 | 270.69 | 1624.14 | 0.005379% | 99.58%
91973 | SINAPI | PLAN M.O + MAT | BDI - OBRA | INTERRUPTOR SIMPLES (2 MÓDULOS) COM INTERRUPTOR PARALELO (2 MÓDULOS), 10A/250V, INCLUINDO SUPORTE E PLACA - FORNECIMENTO E INSTALAÇÃO. AF_03/2023 | UN | 15 | 106.87 | 1603.05 | 0.00531% | 99.58%
CPU.E-015.16823 | COMP | PLAN M.O + MAT | BDI - OBRA | ELETROCALHA PERFURADA EM AÇO GALVANIZADO, LARGURA DE 100MM E ALTURA DE 75MM, INCLUSIVE EMENDA E FIXAÇÃO E TAMPA - FORNECIMENTO E INSTALAÇÃO | M | 11.1 | 143.71 | 1595.18 | 0.005284% | 99.59%
CPU.E-05.5449 | COMP | PLAN M.O + MAT | BDI - OBRA | CALHA EM CHAPA DE AÇO GALVANIZADO NÚMERO 24, DESENVOLVIMENTO DE 40 CM, INCLUSO TRANSPORTE VERTICAL - FORNECIMENTO E INSTALAÇÃO | M | 12 | 130.88 | 1570.56 | 0.005202% | 99.59%
104347 | SINAPI | PLAN M.O + MAT | BDI - OBRA | JUNÇÃO DE REDUCAO INVERTIDA, PVC, SÉRIE NORMAL, ESGOTO PREDIAL, DN 100 X 75 MM, JUNTA ELÁSTICA, FORNECIDO E INSTALADO EM RAMAL DE DESCARGA OU RAMAL DE ESGOTO SANITÁRIO. AF_08/2022 | UN | 27 | 56.12 | 1515.24 | 0.005019% | 99.6%
89491 | SINAPI | PLAN M.O + MAT | BDI - OBRA | CAIXA SIFONADA, PVC, DN 150 X 185 X 75 MM, FORNECIDA E INSTALADA EM RAMAIS DE ENCAMINHAMENTO DE ÁGUA PLUVIAL. AF_06/2022 | UN | 12 | 124.22 | 1490.64 | 0.004937% | 99.6%
97641 | SINAPI | PLAN M.O + MAT | BDI - OBRA | REMOÇÃO DE FORRO DE GESSO, DE FORMA MANUAL, SEM REAPROVEITAMENTO. AF_09/2023 | M2 | 466.14 | 3.19 | 1486.98 | 0.004925% | 99.61%
92335 | SINAPI | PLAN M.O + MAT | BDI - OBRA | TUBO DE AÇO GALVANIZADO COM COSTURA, CLASSE MÉDIA, CONEXÃO RANHURADA, DN 50 (2"), INSTALADO EM PRUMADAS - FORNECIMENTO E INSTALAÇÃO. AF_10/2020 | M | 13.9 | 106.82 | 1484.79 | 0.004918% | 99.61%
104176 | SINAPI | PLAN M.O + MAT | BDI - OBRA | JUNÇÃO SIMPLES, PVC, SERIE R, ÁGUA PLUVIAL, DN 150 X 150 MM, JUNTA ELÁSTICA, FORNECIDO E INSTALADO EM RAMAL DE ENCAMINHAMENTO. AF_06/2022 | UN | 5 | 293.13 | 1465.65 | 0.004855% | 99.62%
CPU.E-015.16761 | COMP | PLAN M.O + MAT | BDI - OBRA | TÊ HORIZONTAL 90º PARA ELETROCALHA LISA OU PERFURADA EM AÇO GALVANIZADO, LARGURA DE 100MM E ALTURA DE 100MM - FORNECIMENTO E INSTALAÇÃO | UN | 8 | 183.16 | 1465.28 | 0.004853% | 99.62%
CPU.E-015.16829 | COMP | PLAN M.O + MAT | BDI - OBRA | ELETROCALHA PERFURADA EM AÇO GALVANIZADO, LARGURA DE 400MM E ALTURA DE 50MM, INCLUSIVE EMENDA E FIXAÇÃO E TAMPA - FORNECIMENTO E INSTALAÇÃO | M | 4.8 | 301.16 | 1445.56 | 0.004788% | 99.63%
CPU.E-015.16827 | COMP | PLAN M.O + MAT | BDI - OBRA | ELETROCALHA PERFURADA EM AÇO GALVANIZADO, LARGURA DE 300MM E ALTURA DE 50MM, INCLUSIVE EMENDA E FIXAÇÃO E TAMPA - FORNECIMENTO E INSTALAÇÃO | M | 5.9 | 241.39 | 1424.2 | 0.004717% | 99.63%
CPU.E-020.3177 | COMP | PLAN M.O + MAT | BDI - OBRA | GRELHA DE LÂMINAS FIXAS C/ REGISTRO, MOD. AR-AG 625x325 - REF: TROX - FORNECIMENTO E INSTALAÇÃO | KG | 3 | 463.89 | 1391.67 | 0.00461% | 99.64%
CPU.E-015.16806 | COMP | PLAN M.O + MAT | BDI - OBRA | ELETRODUTO/DUTO PEAD FLEXIVEL PAREDE SIMPLES, CORRUGADO, DN 3", PARA CABEAMENTO SUBTERRANEO, INCLUSO ESCAVAÇÃO, PREPARO DE FUNDO DE VALA E REATERRO - FORNECIMENTO E INSTALAÇÃO | UN | 74.85 | 18.26 | 1366.76 | 0.004527% | 99.64%
94656 | SINAPI | PLAN M.O + MAT | BDI - OBRA | ADAPTADOR CURTO COM BOLSA E ROSCA PARA REGISTRO, PVC, SOLDÁVEL, DN 25 MM X 3/4 , INSTALADO EM RESERVAÇÃO DE ÁGUA DE EDIFICAÇÃO QUE POSSUA RESERVATÓRIO DE FIBRA/FIBROCIMENTO FORNECIMENTO E INSTALAÇÃO. AF_06/2016 | UN | 172 | 7.74 | 1331.28 | 0.004409% | 99.65%
89813 | SINAPI | PLAN M.O + MAT | BDI - OBRA | LUVA SIMPLES, PVC, SERIE NORMAL, ESGOTO PREDIAL, DN 50 MM, JUNTA ELÁSTICA, FORNECIDO E INSTALADO EM PRUMADA DE ESGOTO SANITÁRIO OU VENTILAÇÃO. AF_08/2022 | UN | 186 | 7.06 | 1313.16 | 0.004349% | 99.65%
89737 | SINAPI | PLAN M.O + MAT | BDI - OBRA | JOELHO 90 GRAUS, PVC, SERIE NORMAL, ESGOTO PREDIAL, DN 75 MM, JUNTA ELÁSTICA, FORNECIDO E INSTALADO EM RAMAL DE DESCARGA OU RAMAL DE ESGOTO SANITÁRIO. AF_08/2022 | UN | 50 | 26.25 | 1312.5 | 0.004347% | 99.66%
89730 | SINAPI | PLAN M.O + MAT | BDI - OBRA | CURVA LONGA 90 GRAUS, PVC, SERIE NORMAL, ESGOTO PREDIAL, DN 40 MM, JUNTA SOLDÁVEL, FORNECIDO E INSTALADO EM RAMAL DE DESCARGA OU RAMAL DE ESGOTO SANITÁRIO. AF_08/2022 | UN | 74 | 17.68 | 1308.32 | 0.004333% | 99.66%
99624 | SINAPI | PLAN M.O + MAT | BDI - OBRA | VÁLVULA DE RETENÇÃO HORIZONTAL, DE BRONZE, ROSCÁVEL, 2 1/2" - FORNECIMENTO E INSTALAÇÃO. AF_08/2021 | UN | 2 | 653.85 | 1307.7 | 0.004331% | 99.66%
97645 | SINAPI | PLAN M.O + MAT | BDI - OBRA | REMOÇÃO DE JANELAS, DE FORMA MANUAL, SEM REAPROVEITAMENTO. AF_09/2023 | M2 | 48 | 27.03 | 1297.44 | 0.004297% | 99.67%
89731 | SINAPI | PLAN M.O + MAT | BDI - OBRA | JOELHO 90 GRAUS, PVC, SERIE NORMAL, ESGOTO PREDIAL, DN 50 MM, JUNTA ELÁSTICA, FORNECIDO E INSTALADO EM RAMAL DE DESCARGA OU RAMAL DE ESGOTO SANITÁRIO. AF_08/2022 | UN | 74 | 17.17 | 1270.58 | 0.004208% | 99.67%
CPU.E-012.12952 | COMP | PLAN M.O + MAT | BDI - OBRA | TUBO DE AÇO GALVANIZADO COM COSTURA, CLASSE MÉDIA, CONEXÃO RANHURADA, DN 40 (1.1/2"), INSTALADO EM PRUMADAS - FORNECIMENTO E INSTALAÇÃO. AF_10/2020 | M | 16.13 | 78.47 | 1265.72 | 0.004192% | 99.68%
89808 | SINAPI | PLAN M.O + MAT | BDI - OBRA | CURVA LONGA 90 GRAUS, PVC, SERIE NORMAL, ESGOTO PREDIAL, DN 75 MM, JUNTA ELÁSTICA, FORNECIDO E INSTALADO EM PRUMADA DE ESGOTO SANITÁRIO OU VENTILAÇÃO. AF_08/2022 | UN | 18 | 69.26 | 1246.68 | 0.004129% | 99.68%
CPU.E-022.5089 | COMP | PLAN M.O + MAT | BDI - OBRA | FORNECIMENTO E PLANTIO DE MUDA DE CICCA | UN | 15 | 81.49 | 1222.35 | 0.004049% | 99.68%
89728 | SINAPI | PLAN M.O + MAT | BDI - OBRA | CURVA CURTA 90 GRAUS, PVC, SERIE NORMAL, ESGOTO PREDIAL, DN 40 MM, JUNTA SOLDÁVEL, FORNECIDO E INSTALADO EM RAMAL DE DESCARGA OU RAMAL DE ESGOTO SANITÁRIO. AF_08/2022 | UN | 79 | 15.41 | 1217.39 | 0.004032% | 99.69%
89625 | SINAPI | PLAN M.O + MAT | BDI - OBRA | TE, PVC, SOLDÁVEL, DN 50MM, INSTALADO EM PRUMADA DE ÁGUA - FORNECIMENTO E INSTALAÇÃO. AF_06/2022 | UN | 43 | 27.3 | 1173.9 | 0.003888% | 99.69%
89627 | SINAPI | PLAN M.O + MAT | BDI - OBRA | TÊ DE REDUÇÃO, PVC, SOLDÁVEL, DN 50MM X 25MM, INSTALADO EM PRUMADA DE ÁGUA - FORNECIMENTO E INSTALAÇÃO. AF_06/2022 | UN | 48 | 24.17 | 1160.16 | 0.003843% | 99.7%
CPU.E-019.194033 | COMP | PLAN M.O + MAT | BDI - OBRA | FORNECIMENTO E INSTALAÇÃO DE PLACA FOTOLUMINESCENTE "B03" COM INDICAÇÃO DE COMANDO MANUAL DE BOMBA DE INCÊNDIO, DIMENSÃO 200 X 200 MM, A SER FIXADA | UN | 20 | 57.35 | 1147 | 0.003799% | 99.7%
94498 | SINAPI | PLAN M.O + MAT | BDI - OBRA | REGISTRO DE GAVETA BRUTO, LATÃO, ROSCÁVEL, 2" - FORNECIMENTO E INSTALAÇÃO. AF_08/2021 | UN | 8 | 137.17 | 1097.36 | 0.003635% | 99.7%
CPU.E-019.19374 | COMP | PLAN M.O + MAT | BDI - OBRA | FORNECIMENTO E INSTALAÇÃO DE PLACA FOTOLUMINESCENTE "E1" COM INDICAÇÃO DE ALARME SONORO, COR VERMELHA, DIMENSÃO 200 X 200 MM, A SER FIXADA NA PAREDE | UN | 19 | 57.35 | 1089.65 | 0.003609% | 99.71%
CPU.E-019.19375 | COMP | PLAN M.O + MAT | BDI - OBRA | FORNECIMENTO E INSTALAÇÃO DE PLACA FOTOLUMINESCENTE "E2" COM INDICAÇÃO DE ACIONADOR DE ALARME DE INCÊNDIO, COR VERMELHA, DIMENSÃO 200 X 300 MM, A SER FIXADA NA PAREDE | UN | 19 | 57.35 | 1089.65 | 0.003609% | 99.71%
CPU.E-019.19377 | COMP | PLAN M.O + MAT | BDI - OBRA | FORNECIMENTO E INSTALAÇÃO DE PLACA FOTOLUMINESCENTE "E7" COM INDICAÇÃO DE ABRIGO DE MANGUEIRA E HIDRANTE, COR VERMELHA, DIMENSÃO 200 X 200 MM, A SER FIXADA NA PAREDE | UN | 19 | 57.35 | 1089.65 | 0.003609% | 99.71%
CPU.E-019.194034 | COMP | PLAN M.O + MAT | BDI - OBRA | FORNECIMENTO E INSTALAÇÃO DE PLACA FOTOLUMINESCENTE "E8" COM INDICAÇÃO DE HIDRANTE DE INCÊNDIO, COR VERMELHA, DIMENSÃO 200 X 200 MM, A SER FIXADA NA PAREDE | UN | 19 | 57.35 | 1089.65 | 0.003609% | 99.72%
89366 | SINAPI | PLAN M.O + MAT | BDI - OBRA | JOELHO 90 GRAUS COM BUCHA DE LATÃO, PVC, SOLDÁVEL, DN 25MM, X 3/4 INSTALADO EM RAMAL OU SUB-RAMAL DE ÁGUA - FORNECIMENTO E INSTALAÇÃO. AF_06/2022 | UN | 56 | 19.27 | 1079.12 | 0.003574% | 99.72%
CPU.E-05.5436 | COMP | PLAN M.O + MAT | BDI - OBRA | FORNECIMENTO E INSTALAÇÃO DE PARAFUSO PARABOLT DIÂMETRO Ø 5/8" | UN | 32 | 33.64 | 1076.48 | 0.003566% | 99.73%
89681 | SINAPI | PLAN M.O + MAT | BDI - OBRA | REDUÇÃO EXCÊNTRICA, PVC, SERIE R, ÁGUA PLUVIAL, DN 150 X 100 MM, JUNTA ELÁSTICA, FORNECIDO E INSTALADO EM CONDUTORES VERTICAIS DE ÁGUAS PLUVIAIS. AF_06/2022 | UN | 10 | 104.56 | 1045.6 | 0.003463% | 99.73%
89501 | SINAPI | PLAN M.O + MAT | BDI - OBRA | JOELHO 90 GRAUS, PVC, SOLDÁVEL, DN 50MM, INSTALADO EM PRUMADA DE ÁGUA - FORNECIMENTO E INSTALAÇÃO. AF_06/2022 | UN | 61 | 17.12 | 1044.32 | 0.003459% | 99.73%
86909 | SINAPI | PLAN M.O + MAT | BDI - OBRA | TORNEIRA CROMADA TUBO MÓVEL, DE MESA, 1/2 OU 3/4, PARA PIA DE COZINHA, PADRÃO ALTO - FORNECIMENTO E INSTALAÇÃO. AF_01/2020 | UN | 6 | 169.65 | 1017.9 | 0.003371% | 99.74%
101617 | SINAPI | PLAN M.O + MAT | BDI - OBRA | PREPARO DE FUNDO DE VALA COM LARGURA MAIOR OU IGUAL A 1,5 M E MENOR QUE 2,5 M (ACERTO DO SOLO NATURAL). AF_08/2020 | M2 | 301.67 | 3.37 | 1016.62 | 0.003367% | 99.74%
CPU.E-020.3154 | COMP | PLAN M.O + MAT | BDI - OBRA | KIT ACESSORIOS - P-N45SNKQAE - FORNECIMENTO E INSTALAÇÃO | UN | 1 | 1015.93 | 1015.93 | 0.003365% | 99.74%
92768 | SINAPI | PLAN M.O + MAT | BDI - OBRA | ARMAÇÃO DE LAJE DE ESTRUTURA CONVENCIONAL DE CONCRETO ARMADO UTILIZANDO AÇO CA-60 DE 5,0 MM - MONTAGEM. AF_06/2022 | KG | 53.5 | 18.44 | 986.54 | 0.003268% | 99.75%
89746 | SINAPI | PLAN M.O + MAT | BDI - OBRA | JOELHO 45 GRAUS, PVC, SERIE NORMAL, ESGOTO PREDIAL, DN 100 MM, JUNTA ELÁSTICA, FORNECIDO E INSTALADO EM RAMAL DE DESCARGA OU RAMAL DE ESGOTO SANITÁRIO. AF_08/2022 | UN | 29 | 33.16 | 961.64 | 0.003185% | 99.75%
93012 | SINAPI | PLAN M.O + MAT | BDI - OBRA | ELETRODUTO RÍGIDO ROSCÁVEL, PVC, DN 110 MM (4"), PARA REDE ENTERRADA DE DISTRIBUIÇÃO DE ENERGIA ELÉTRICA - FORNECIMENTO E INSTALAÇÃO. AF_12/2021 | M | 10.3 | 89.91 | 926.07 | 0.003067% | 99.75%
86913 | SINAPI | PLAN M.O + MAT | BDI - OBRA | TORNEIRA CROMADA 1/2 OU 3/4 PARA TANQUE, PADRÃO POPULAR - FORNECIMENTO E INSTALAÇÃO. AF_01/2020 | UN | 13 | 71.13 | 924.69 | 0.003063% | 99.76%
92346 | SINAPI | PLAN M.O + MAT | BDI - OBRA | NIPLE, EM FERRO GALVANIZADO, DN 65 (2 1/2"), CONEXÃO ROSQUEADA, INSTALADO EM PRUMADAS - FORNECIMENTO E INSTALAÇÃO. AF_10/2020 | UN | 10 | 92.06 | 920.6 | 0.003049% | 99.76%
99623 | SINAPI | PLAN M.O + MAT | BDI - OBRA | VÁLVULA DE RETENÇÃO HORIZONTAL, DE BRONZE, ROSCÁVEL, 2" - FORNECIMENTO E INSTALAÇÃO. AF_08/2021 | UN | 2 | 458.44 | 916.88 | 0.003037% | 99.76%
103950 | SINAPI | PLAN M.O + MAT | BDI - OBRA | JOELHO DE REDUÇÃO, 90 GRAUS, PVC, SOLDÁVEL, DN 25 MM X 20 MM, INSTALADO EM RAMAL OU SUB-RAMAL DE ÁGUA - FORNECIMENTO E INSTALAÇÃO. AF_06/2022 | UN | 73 | 12.51 | 913.23 | 0.003025% | 99.76%
CPU.E-015.16846 | COMP | PLAN M.O + MAT | BDI - OBRA | SUPORTE VERTICAL 95X114 MM PARA FIXAÇÃO DE ELETROCALHA METÁLICA - FORNECIEMNTO E INSTALAÇÃO | UN | 37 | 24.33 | 900.21 | 0.002982% | 99.77%
94468 | SINAPI | PLAN M.O + MAT | BDI - OBRA | NIPLE, EM FERRO GALVANIZADO, CONEXÃO ROSQUEADA, DN 65 (2 1/2), INSTALADO EM RESERVAÇÃO DE ÁGUA DE EDIFICAÇÃO QUE POSSUA RESERVATÓRIO DE FIBRA/FIBROCIMENTO  FORNECIMENTO E INSTALAÇÃO. AF_06/2016 | UN | 12 | 72.73 | 872.76 | 0.002891% | 99.77%
93358 | SINAPI | PLAN M.O + MAT | BDI - OBRA | ESCAVAÇÃO MANUAL DE VALA COM PROFUNDIDADE MENOR OU IGUAL A 1,30 M. AF_02/2021 | M3 | 9.3 | 93.27 | 867.41 | 0.002873% | 99.77%
92890 | SINAPI | PLAN M.O + MAT | BDI - OBRA | UNIÃO, EM FERRO GALVANIZADO, DN 65 (2 1/2"), CONEXÃO ROSQUEADA, INSTALADO EM PRUMADAS - FORNECIMENTO E INSTALAÇÃO. AF_10/2020 | UN | 4 | 205.84 | 823.36 | 0.002727% | 99.78%
97607 | SINAPI | PLAN M.O + MAT | BDI - OBRA | LUMINÁRIA ARANDELA TIPO TARTARUGA, DE SOBREPOR, COM 1 LÂMPADA LED DE 6 W, SEM REATOR - FORNECIMENTO E INSTALAÇÃO. AF_02/2020 | UN | 6 | 137.1 | 822.6 | 0.002725% | 99.78%
89802 | SINAPI | PLAN M.O + MAT | BDI - OBRA | JOELHO 45 GRAUS, PVC, SERIE NORMAL, ESGOTO PREDIAL, DN 50 MM, JUNTA ELÁSTICA, FORNECIDO E INSTALADO EM PRUMADA DE ESGOTO SANITÁRIO OU VENTILAÇÃO. AF_08/2022 | UN | 65 | 12.45 | 809.25 | 0.00268% | 99.78%
CPU.E-013.14548 | COMP | PLAN M.O + MAT | BDI - OBRA | REDUÇÃO EXCÊNTRICA PVC, ESGOTO PREDIAL, DN 75 X 50 MM - FORNECIMENTO E INSTALAÇÃO. | UN | 41 | 19.65 | 805.65 | 0.002668% | 99.78%
94662 | SINAPI | PLAN M.O + MAT | BDI - OBRA | ADAPTADOR CURTO COM BOLSA E ROSCA PARA REGISTRO, PVC, SOLDÁVEL, DN 50 MM X 1 1/2 , INSTALADO EM RESERVAÇÃO DE ÁGUA DE EDIFICAÇÃO QUE POSSUA RESERVATÓRIO DE FIBRA/FIBROCIMENTO FORNECIMENTO E INSTALAÇÃO. AF_06/2016 | UN | 50 | 15.92 | 796 | 0.002637% | 99.79%
103986 | SINAPI | PLAN M.O + MAT | BDI - OBRA | CURVA 90 GRAUS, PVC, SOLDÁVEL, DN 50MM, INSTALADO EM RAMAL DE DISTRIBUIÇÃO DE ÁGUA - FORNECIMENTO E INSTALAÇÃO. AF_06/2022 | UN | 24 | 33 | 792 | 0.002623% | 99.79%
98525 | SINAPI | PLAN M.O + MAT | BDI - OBRA | LIMPEZA MECANIZADA DE CAMADA VEGETAL, VEGETAÇÃO E PEQUENAS ÁRVORES (DIÂMETRO DE TRONCO MENOR QUE 0,20 M), COM TRATOR DE ESTEIRAS.AF_05/2018 | M2 | 1757.63 | 0.44 | 773.35 | 0.002561% | 99.79%
100849 | SINAPI | PLAN M.O + MAT | BDI - OBRA | ASSENTO SANITÁRIO CONVENCIONAL - FORNECIMENTO E INSTALACAO. AF_01/2020 | UN | 14 | 54.67 | 765.38 | 0.002535% | 99.79%
CPU.E-012.12932 | COMP | PLAN M.O + MAT | BDI - OBRA | ADAPTADOR PARA CAIXA DE ÁGUA DE CONCRETO 150MM - FORNECIMENTO E INSTALÇÃO | UN | 3 | 254.72 | 764.16 | 0.002531% | 99.8%
CPU.E-015.16838 | COMP | PLAN M.O + MAT | BDI - OBRA | SUPORTE VERTICAL 120X146 MM PARA FIXAÇÃO DE ELETROCALHA METÁLICA - FORNECIEMNTO E INSTALAÇÃO | UN | 31 | 24.33 | 754.23 | 0.002498% | 99.8%
CPU.E-019.194037 | COMP | PLAN M.O + MAT | BDI - OBRA | FORNECIMENTO E INSTALAÇÃO DE PLACA FOTOLUMINESCENTE "S17" COM INDICAÇÃO DE PAVIMENTO, DIMENSÃO 200 X 200 MM, A SER FIXADA | UN | 13 | 57.35 | 745.55 | 0.002469% | 99.8%
89753 | SINAPI | PLAN M.O + MAT | BDI - OBRA | LUVA SIMPLES, PVC, SERIE NORMAL, ESGOTO PREDIAL, DN 50 MM, JUNTA ELÁSTICA, FORNECIDO E INSTALADO EM RAMAL DE DESCARGA OU RAMAL DE ESGOTO SANITÁRIO. AF_08/2022 | UN | 68 | 10.89 | 740.52 | 0.002453% | 99.8%
89732 | SINAPI | PLAN M.O + MAT | BDI - OBRA | JOELHO 45 GRAUS, PVC, SERIE NORMAL, ESGOTO PREDIAL, DN 50 MM, JUNTA ELÁSTICA, FORNECIDO E INSTALADO EM RAMAL DE DESCARGA OU RAMAL DE ESGOTO SANITÁRIO. AF_08/2022 | UN | 41 | 18.04 | 739.64 | 0.00245% | 99.81%
87886 | SINAPI | PLAN M.O + MAT | BDI - OBRA | CHAPISCO APLICADO NO TETO OU EM ESTRUTURA, COM DESEMPENADEIRA DENTADA. ARGAMASSA INDUSTRIALIZADA COM PREPARO MANUAL. AF_10/2022 | M2 | 28.15 | 25.72 | 724.01 | 0.002398% | 99.81%
89825 | SINAPI | PLAN M.O + MAT | BDI - OBRA | TE, PVC, SERIE NORMAL, ESGOTO PREDIAL, DN 50 X 50 MM, JUNTA ELÁSTICA, FORNECIDO E INSTALADO EM PRUMADA DE ESGOTO SANITÁRIO OU VENTILAÇÃO. AF_08/2022 | UN | 35 | 20.57 | 719.95 | 0.002385% | 99.81%
94471 | SINAPI | PLAN M.O + MAT | BDI - OBRA | COTOVELO 90 GRAUS, EM FERRO GALVANIZADO, CONEXÃO ROSQUEADA, DN 50 (2), INSTALADO EM RESERVAÇÃO DE ÁGUA DE EDIFICAÇÃO QUE POSSUA RESERVATÓRIO DE FIBRA/FIBROCIMENTO  FORNECIMENTO E INSTALAÇÃO. AF_06/2016 | UN | 9 | 78.25 | 704.25 | 0.002333% | 99.81%
CPU.E-019.194035 | COMP | PLAN M.O + MAT | BDI - OBRA | FORNECIMENTO E INSTALAÇÃO DE PLACA FOTOLUMINESCENTE "P4" COM INDICAÇÃO DE PROIBIDO UTILIZAR ELEVADOR EM CASO DE INCÊNDIO, DIMENSÃO 300 X 400 MM, A SER FIXADA | UN | 12 | 57.35 | 688.2 | 0.002279% | 99.82%
91875 | SINAPI | PLAN M.O + MAT | BDI - OBRA | LUVA PARA ELETRODUTO, PVC, ROSCÁVEL, DN 25 MM (3/4"), PARA CIRCUITOS TERMINAIS, INSTALADA EM FORRO - FORNECIMENTO E INSTALAÇÃO. AF_03/2023 | UN | 73 | 9.32 | 680.36 | 0.002253% | 99.82%
89830 | SINAPI | PLAN M.O + MAT | BDI - OBRA | JUNÇÃO SIMPLES, PVC, SERIE NORMAL, ESGOTO PREDIAL, DN 75 X 75 MM, JUNTA ELÁSTICA, FORNECIDO E INSTALADO EM PRUMADA DE ESGOTO SANITÁRIO OU VENTILAÇÃO. AF_08/2022 | UN | 15 | 44.96 | 674.4 | 0.002234% | 99.82%
94799 | SINAPI | PLAN M.O + MAT | BDI - OBRA | TORNEIRA DE BOIA PARA CAIXA D'ÁGUA, ROSCÁVEL, 1 1/2" - FORNECIMENTO E INSTALAÇÃO. AF_08/2021 | UN | 3 | 222.39 | 667.17 | 0.00221% | 99.82%
95944 | SINAPI | PLAN M.O + MAT | BDI - OBRA | ARMAÇÃO DE ESCADA, DE UMA ESTRUTURA CONVENCIONAL DE CONCRETO ARMADO UTILIZANDO AÇO CA-50 DE 6,3 MM - MONTAGEM. AF_11/2020 | KG | 24.87 | 25.74 | 640.15 | 0.00212% | 99.82%
CPU.E-022.5090 | COMP | PLAN M.O + MAT | BDI - OBRA | FORNECIMENTO E PLANTIO DE MUDA DE RABO DE RAPOSA | UN | 8 | 79.65 | 637.2 | 0.002111% | 99.83%
CPU.E-012.12951 | COMP | PLAN M.O + MAT | BDI - OBRA | UNIÃO, EM FERRO GALVANIZADO, DN 40 (1.1/2"), CONEXÃO ROSQUEADA, INSTALADO EM PRUMADAS - FORNECIMENTO E INSTALAÇÃO. AF_10/2020 | UN | 7 | 90.65 | 634.55 | 0.002102% | 99.83%
CPU.E-019.194042 | COMP | PLAN M.O + MAT | BDI - OBRA | FORNECIMENTO E INSTALAÇÃO DE PLACA FOTOLUMINESCENTE "M4" COM INDICAÇÃO DE MANTER A PORTA CORTA-FOGO DA DAÍDA DE EMERGÊNCIA FECHADA, DIMENSÃO 400 X 200 MM, A SER FIXADA | UN | 11 | 57.35 | 630.85 | 0.00209% | 99.83%
89806 | SINAPI | PLAN M.O + MAT | BDI - OBRA | JOELHO 45 GRAUS, PVC, SERIE NORMAL, ESGOTO PREDIAL, DN 75 MM, JUNTA ELÁSTICA, FORNECIDO E INSTALADO EM PRUMADA DE ESGOTO SANITÁRIO OU VENTILAÇÃO. AF_08/2022 | UN | 24 | 25.28 | 606.72 | 0.00201% | 99.83%
CPU.E-017.18021 | COMP | PLAN M.O + MAT | BDI - OBRA | CABO ÓTICO INTERNO - FORNECIMENTO E INSTALAÇÃO | M | 38.5 | 15.62 | 601.37 | 0.001992% | 99.84%
93202 | SINAPI | PLAN M.O + MAT | BDI - OBRA | FIXAÇÃO (ENCUNHAMENTO) DE ALVENARIA DE VEDAÇÃO COM TIJOLO MACIÇO. AF_03/2016 | M | 18.3 | 32.86 | 601.33 | 0.001992% | 99.84%
CPU.E-017.18010 | COMP | PLAN M.O + MAT | BDI - OBRA | GUIA DE CABOS SIMPLES - FORNECIMENTO E INSTALAÇÃO | UN | 12 | 50.06 | 600.72 | 0.00199% | 99.84%
91971 | SINAPI | PLAN M.O + MAT | BDI - OBRA | INTERRUPTOR SIMPLES (3 MÓDULOS) COM INTERRUPTOR PARALELO (1 MÓDULO), 10A/250V, INCLUINDO SUPORTE E PLACA - FORNECIMENTO E INSTALAÇÃO. AF_03/2023 | UN | 6 | 99.6 | 597.6 | 0.001979% | 99.84%
98576 | SINAPI | PLAN M.O + MAT | BDI - OBRA | TRATAMENTO DE JUNTA DE DILATAÇÃO COM MANTA ASFÁLTICA ADERIDA COM MAÇARICO. AF_09/2023 | M | 17 | 33.23 | 564.91 | 0.001871% | 99.84%
CPU.E-013.14553 | COMP | PLAN M.O + MAT | BDI - OBRA | TE, PVC, ESGOTO PREDIAL, DN 75 X 50 MM, JUNTAELÁSTICA, FORNECIDO E INSTALADO EM RAMAL DE DESCARGA OU RAMAL DE ESGOTO SNITÁRIO. | UN | 12 | 45.53 | 546.36 | 0.00181% | 99.84%
CPU.E-017.18057 | COMP | PLAN M.O + MAT | BDI - OBRA | ELETRODUTO RÍGIDO ROSCÁVEL, PVC, (6"), PARA REDE ENTERRADA DE DISTRIBUIÇÃO DE ENERGIA ELÉTRICA - FORNECIMENTO E INSTALAÇÃO. AF_12/2021 | M | 4.1 | 132.5 | 543.25 | 0.001799% | 99.85%
89804 | SINAPI | PLAN M.O + MAT | BDI - OBRA | CURVA LONGA 90 GRAUS, PVC, SERIE NORMAL, ESGOTO PREDIAL, DN 50 MM, JUNTA ELÁSTICA, FORNECIDO E INSTALADO EM PRUMADA DE ESGOTO SANITÁRIO OU VENTILAÇÃO. AF_08/2022 | UN | 22 | 24.34 | 535.48 | 0.001774% | 99.85%
CPU.E-015.16704 | COMP | PLAN M.O + MAT | BDI - OBRA | CAIXA DE PASSAGEM METALICA DIMENSÕES 15X15X10CM - FORNECIMENTO E INSTALAÇÃO | UN | 10 | 51.92 | 519.2 | 0.00172% | 99.85%
CPU.E-015.16839 | COMP | PLAN M.O + MAT | BDI - OBRA | SUPORTE VERTICAL 120X160 MM PARA FIXAÇÃO DE ELETROCALHA METÁLICA - FORNECIEMNTO E INSTALAÇÃO | UN | 20 | 25.81 | 516.2 | 0.00171% | 99.85%
94474 | SINAPI | PLAN M.O + MAT | BDI - OBRA | COTOVELO 45 GRAUS, EM FERRO GALVANIZADO, CONEXÃO ROSQUEADA, DN 65 (2 1/2), INSTALADO EM RESERVAÇÃO DE ÁGUA DE EDIFICAÇÃO QUE POSSUA RESERVATÓRIO DE FIBRA/FIBROCIMENTO  FORNECIMENTO E INSTALAÇÃO. AF_06/2016 | UN | 4 | 128.8 | 515.2 | 0.001706% | 99.85%
CPU.E-013.14599 | COMP | PLAN M.O + MAT | BDI - OBRA | VALVULA DE RETENÇÃO PARA ESGOTO 100 MM - FORNECIMENTO E INSTALAÇÃO | UN | 3 | 167.95 | 503.85 | 0.001669% | 99.86%
CPU.E-015.16837 | COMP | PLAN M.O + MAT | BDI - OBRA | SUPORTE VERTICAL 70X96 MM PARA FIXAÇÃO DE ELETROCALHA METÁLICA - FORNECIEMNTO E INSTALAÇÃO | UN | 22 | 19.44 | 427.68 | 0.001417% | 99.86%
CPU.E-015.16825 | COMP | PLAN M.O + MAT | BDI - OBRA | ELETROCALHA PERFURADA EM AÇO GALVANIZADO, LARGURA DE 200MM E ALTURA DE 100MM, INCLUSIVE EMENDA E FIXAÇÃO E TAMPA - FORNECIMENTO E INSTALAÇÃO | M | 2.1 | 201.78 | 423.73 | 0.001403% | 99.86%
104346 | SINAPI | PLAN M.O + MAT | BDI - OBRA | TE, PVC, SÉRIE NORMAL, ESGOTO PREDIAL, DN 100 X 75 MM, JUNTA ELÁSTICA, FORNECIDO E INSTALADO EM RAMAL DE DESCARGA OU RAMAL DE ESGOTO SANITÁRIO. AF_08/2022 | UN | 8 | 52.92 | 423.36 | 0.001402% | 99.86%
CPU.E-012.12937 | COMP | PLAN M.O + MAT | BDI - OBRA | CRUZETA DE PVC DE 3/4" - FORNECIMENTO E INSTALAÇÃO | UN | 8 | 52.8 | 422.4 | 0.001399% | 99.86%
CPU.E-05.5446 | COMP | PLAN M.O + MAT | BDI - OBRA | CHAPA DE LIGAÇÃO EM AÇO ASTM 36 - CORTADO E DOBRADO | KG | 14.03 | 29.94 | 420.05 | 0.001391% | 99.86%
103966 | SINAPI | PLAN M.O + MAT | BDI - OBRA | BUCHA DE REDUÇÃO, LONGA, PVC, SOLDÁVEL, DN 50 X 25 MM, INSTALADO EM PRUMADA DE ÁGUA - FORNECIMENTO E INSTALAÇÃO. AF_06/2022 | UN | 35 | 11.67 | 408.45 | 0.001353% | 99.86%
97488 | SINAPI | PLAN M.O + MAT | BDI - OBRA | CURVA 90 GRAUS, EM AÇO, CONEXÃO SOLDADA, DN 65 (2 1/2"), INSTALADO EM REDE DE ALIMENTAÇÃO PARA HIDRANTE - FORNECIMENTO E INSTALAÇÃO. AF_10/2020 | UN | 1 | 386.66 | 386.66 | 0.001281% | 99.86%
CPU.E-015.16833 | COMP | PLAN M.O + MAT | BDI - OBRA | COTOVELO DE PVC RETO 90º 105X50MM - FORNECIMENTO E INSTALAÇÃO | UN | 9 | 42.78 | 385.02 | 0.001275% | 99.87%
CPU.E-015.16842 | COMP | PLAN M.O + MAT | BDI - OBRA | SUPORTE VERTICAL 120X204 MM PARA FIXAÇÃO DE ELETROCALHA METÁLICA - FORNECIEMNTO E INSTALAÇÃO | UN | 13 | 28.85 | 375.05 | 0.001242% | 99.87%
99631 | SINAPI | PLAN M.O + MAT | BDI - OBRA | VÁLVULA DE RETENÇÃO VERTICAL, DE BRONZE, ROSCÁVEL, 1 1/2" - FORNECIMENTO E INSTALAÇÃO. AF_08/2021 | UN | 2 | 181.62 | 363.24 | 0.001203% | 99.87%
CPU.E-015.16739 | COMP | PLAN M.O + MAT | BDI - OBRA | ELETRODUTO/DUTO PEAD FLEXIVEL PAREDE SIMPLES, CORRUGADO, DN 2", PARA CABEAMENTO SUBTERRANEO - FORNECIMENTO E INSTALAÇÃO | M | 24.3 | 14.7 | 357.21 | 0.001183% | 99.87%
101909 | SINAPI | PLAN M.O + MAT | BDI - OBRA | EXTINTOR DE INCÊNDIO PORTÁTIL COM CARGA DE PQS DE 6 KG, CLASSE BC - FORNECIMENTO E INSTALAÇÃO. AF_10/2020_PE | UN | 1 | 356.36 | 356.36 | 0.00118% | 99.87%
CPU.E-019.194028 | COMP | PLAN M.O + MAT | BDI - OBRA | ABRIGO PARA EXTINTOR PORTÁTIL DIMENSÃO 75X30X25 CM (INCLUSO ACESSORIOS DE FIXAÇÃO) - FORNECIMENTO E INSTALAÇÃO | UN | 1 | 349.11 | 349.11 | 0.001156% | 99.87%
CPU.E-019.19365 | COMP | PLAN M.O + MAT | BDI - OBRA | FORNECIMENTO E INSTALAÇÃO DE PLACA FOTOLUMINESCENTE "S8" COM INDICAÇÃO DE ESCADA DE EMERGÊNCIA, DIMENSÃO 600 X 300 MM, A SER FIXADA | UN | 6 | 57.35 | 344.1 | 0.00114% | 99.87%
CPU.E-019.19373 | COMP | PLAN M.O + MAT | BDI - OBRA | FORNECIMENTO E INSTALAÇÃO DE PLACA FOTOLUMINESCENTE "S12" COM INDICAÇÃO DE SAÍDA DE EMERGÊNCIA, COR VERDE, DIMENSÃO 1000 X 500 MM OU 400 X 200 MM, A SER FIXADA ACIMA DA PORTA | UN | 6 | 57.35 | 344.1 | 0.00114% | 99.87%
99622 | SINAPI | PLAN M.O + MAT | BDI - OBRA | VÁLVULA DE RETENÇÃO HORIZONTAL, DE BRONZE, ROSCÁVEL, 1 1/2" - FORNECIMENTO E INSTALAÇÃO. AF_08/2021 | UN | 1 | 328.38 | 328.38 | 0.001088% | 99.88%
CPU.E-015.16835 | COMP | PLAN M.O + MAT | BDI - OBRA | CRUZETA DE PVC 90º 105X50MM - FORNECIMENTO E INSTALAÇÃO | UN | 9 | 36.43 | 327.87 | 0.001086% | 99.88%
89590 | SINAPI | PLAN M.O + MAT | BDI - OBRA | JOELHO 90 GRAUS, PVC, SERIE R, ÁGUA PLUVIAL, DN 150 MM, JUNTA ELÁSTICA, FORNECIDO E INSTALADO EM CONDUTORES VERTICAIS DE ÁGUAS PLUVIAIS. AF_06/2022 | UN | 2 | 154.57 | 309.14 | 0.001024% | 99.88%
94497 | SINAPI | PLAN M.O + MAT | BDI - OBRA | REGISTRO DE GAVETA BRUTO, LATÃO, ROSCÁVEL, 1 1/2" - FORNECIMENTO E INSTALAÇÃO. AF_08/2021 | UN | 3 | 99.56 | 298.68 | 0.0009893% | 99.88%
89829 | SINAPI | PLAN M.O + MAT | BDI - OBRA | TE, PVC, SERIE NORMAL, ESGOTO PREDIAL, DN 75 X 75 MM, JUNTA ELÁSTICA, FORNECIDO E INSTALADO EM PRUMADA DE ESGOTO SANITÁRIO OU VENTILAÇÃO. AF_08/2022 | UN | 7 | 42.47 | 297.29 | 0.0009847% | 99.88%
95635 | SINAPI | PLAN M.O + MAT | BDI - OBRA | KIT CAVALETE PARA MEDIÇÃO DE ÁGUA - ENTRADA PRINCIPAL, EM PVC SOLDÁVEL DN 25 (¾") FORNECIMENTO E INSTALAÇÃO (EXCLUSIVE HIDRÔMETRO). AF_11/2016 | UN | 1 | 286.58 | 286.58 | 0.0009492% | 99.88%
CPU.E-019.19370 | COMP | PLAN M.O + MAT | BDI - OBRA | PINTURA COM TINTA ESMALTE SINTÉTICO (2 DEMÃOS) SOBRE SUPERFICIE METÁLICA, INCLUSIVE FUNDO ANTICORROSIVO COM ZARCÃO (1 DEMÃO) | M2 | 8.69 | 32.58 | 283.12 | 0.0009378% | 99.88%
92344 | SINAPI | PLAN M.O + MAT | BDI - OBRA | NIPLE, EM FERRO GALVANIZADO, DN 50 (2"), CONEXÃO ROSQUEADA, INSTALADO EM PRUMADAS - FORNECIMENTO E INSTALAÇÃO. AF_10/2020 | UN | 4 | 70.31 | 281.24 | 0.0009315% | 99.88%
89784 | SINAPI | PLAN M.O + MAT | BDI - OBRA | TE, PVC, SERIE NORMAL, ESGOTO PREDIAL, DN 50 X 50 MM, JUNTA ELÁSTICA, FORNECIDO E INSTALADO EM RAMAL DE DESCARGA OU RAMAL DE ESGOTO SANITÁRIO. AF_08/2022 | UN | 10 | 28.02 | 280.2 | 0.0009281% | 99.88%
97644 | SINAPI | PLAN M.O + MAT | BDI - OBRA | REMOÇÃO DE PORTAS, DE FORMA MANUAL, SEM REAPROVEITAMENTO. AF_09/2023 | M2 | 26.3 | 10.47 | 275.36 | 0.000912% | 99.88%
92889 | SINAPI | PLAN M.O + MAT | BDI - OBRA | UNIÃO, EM FERRO GALVANIZADO, DN 50 (2"), CONEXÃO ROSQUEADA, INSTALADO EM PRUMADAS - FORNECIMENTO E INSTALAÇÃO. AF_10/2020 | UN | 2 | 136.48 | 272.96 | 0.0009041% | 99.89%
92356 | SINAPI | PLAN M.O + MAT | BDI - OBRA | TÊ, EM FERRO GALVANIZADO, DN 50 (2"), CONEXÃO ROSQUEADA, INSTALADO EM PRUMADAS - FORNECIMENTO E INSTALAÇÃO. AF_10/2020 | UN | 2 | 136.39 | 272.78 | 0.0009035% | 99.89%
89807 | SINAPI | PLAN M.O + MAT | BDI - OBRA | CURVA CURTA 90 GRAUS, PVC, SERIE NORMAL, ESGOTO PREDIAL, DN 75 MM, JUNTA ELÁSTICA, FORNECIDO E INSTALADO EM PRUMADA DE ESGOTO SANITÁRIO OU VENTILAÇÃO. AF_08/2022 | UN | 6 | 44.58 | 267.48 | 0.0008859% | 99.89%
CPU.E-015.16834 | COMP | PLAN M.O + MAT | BDI - OBRA | COTOVELO DE PVC RETO 90º 80X80MM - FORNECIMENTO E INSTALAÇÃO | UN | 6 | 42.4 | 254.4 | 0.0008426% | 99.89%
93010 | SINAPI | PLAN M.O + MAT | BDI - OBRA | ELETRODUTO RÍGIDO ROSCÁVEL, PVC, DN 75 MM (2 1/2"), PARA REDE ENTERRADA DE DISTRIBUIÇÃO DE ENERGIA ELÉTRICA - FORNECIMENTO E INSTALAÇÃO. AF_12/2021 | M | 4.9 | 48.12 | 235.78 | 0.000781% | 99.89%
CPU.E-019.194036 | COMP | PLAN M.O + MAT | BDI - OBRA | FORNECIMENTO E INSTALAÇÃO DE PLACA FOTOLUMINESCENTE "S9" COM INDICAÇÃO DE ESCADA DE EMERGÊNCIA ESQUERDA ABAIXO, DIMENSÃO 400 X 200 MM, A SER FIXADA | UN | 4 | 57.35 | 229.4 | 0.0007598% | 99.89%
104356 | SINAPI | PLAN M.O + MAT | BDI - OBRA | TERMINAL DE VENTILAÇÃO, PVC, SÉRIE NORMAL, ESGOTO PREDIAL, DN 100 MM, JUNTA SOLDÁVEL, FORNECIDO E INSTALADO EM PRUMADA DE ESGOTO SANITÁRIO OU VENTILAÇÃO. AF_08/2022 | UN | 6 | 36.81 | 220.86 | 0.0007315% | 99.89%
CPU.E-022.5088 | COMP | PLAN M.O + MAT | BDI - OBRA | FORNECIMENTO E PLANTIO DE MUDA DE OITI | UN | 3 | 71.71 | 215.13 | 0.0007126% | 99.89%
89502 | SINAPI | PLAN M.O + MAT | BDI - OBRA | JOELHO 45 GRAUS, PVC, SOLDÁVEL, DN 50MM, INSTALADO EM PRUMADA DE ÁGUA - FORNECIMENTO E INSTALAÇÃO. AF_06/2022 | UN | 10 | 20.3 | 203 | 0.0006724% | 99.89%
CPU.E-015.16843 | COMP | PLAN M.O + MAT | BDI - OBRA | SUPORTE VERTICAL 70X125 MM PARA FIXAÇÃO DE ELETROCALHA METÁLICA - FORNECIEMNTO E INSTALAÇÃO | UN | 9 | 21.64 | 194.76 | 0.0006451% | 99.89%
CPU.E-012.12949 | COMP | PLAN M.O + MAT | BDI - OBRA | COTOVELO 90 GRAUS, EM FERRO GALVANIZADO, CONEXÃO ROSQUEADA, DN 40 (1.1/2"), INSTALADO EM RESERVAÇÃO DE ÁGUA DE EDIFICAÇÃO QUE POSSUA RESERVATÓRIO DE FIBRA/FIBROCIMENTO  FORNECIMENTO E INSTALAÇÃO. AF_06/2016 | UN | 3 | 61.01 | 183.03 | 0.0006062% | 99.89%
95675 | SINAPI | PLAN M.O + MAT | BDI - OBRA | HIDRÔMETRO DN 25 (¾ ), 5,0 M³/H FORNECIMENTO E INSTALAÇÃO. AF_11/2016 | UN | 1 | 181.42 | 181.42 | 0.0006009% | 99.89%
CPU.E-012.12930 | COMP | PLAN M.O + MAT | BDI - OBRA | COTOVELO DE REDUCAO 90 GRAUS DE FERRO GALVANIZADO, COM ROSCA BSP, DE 2" X 1 1/2" - FORNECIMENTO E INSTALAÇÃO | UN | 2 | 89.13 | 178.26 | 0.0005904% | 99.89%
89575 | SINAPI | PLAN M.O + MAT | BDI - OBRA | LUVA, PVC, SOLDÁVEL, DN 50MM, INSTALADO EM PRUMADA DE ÁGUA - FORNECIMENTO E INSTALAÇÃO. AF_06/2022 | UN | 12 | 14.04 | 168.48 | 0.000558% | 99.89%
CPU.E-022.5087 | COMP | PLAN M.O + MAT | BDI - OBRA | FORNECIMENTO E PLANTIO DE MUDA DE IPÊ ROXO | UN | 3 | 55.82 | 167.46 | 0.0005547% | 99.89%
94706 | SINAPI | PLAN M.O + MAT | BDI - OBRA | ADAPTADOR COM FLANGE E ANEL DE VEDAÇÃO, PVC, SOLDÁVEL, DN 50 MM X 1 1/2 , INSTALADO EM RESERVAÇÃO DE ÁGUA DE EDIFICAÇÃO QUE POSSUA RESERVATÓRIO DE FIBRA/FIBROCIMENTO FORNECIMENTO E INSTALAÇÃO. AF_06/2016 | UN | 3 | 54.64 | 163.92 | 0.0005429% | 99.9%
CPU.E-015.16845 | COMP | PLAN M.O + MAT | BDI - OBRA | SUPORTE VERTICAL 70X183 MM PARA FIXAÇÃO DE ELETROCALHA METÁLICA - FORNECIEMNTO E INSTALAÇÃO | UN | 7 | 23.17 | 162.19 | 0.0005372% | 99.9%
95943 | SINAPI | PLAN M.O + MAT | BDI - OBRA | ARMAÇÃO DE ESCADA, DE UMA ESTRUTURA CONVENCIONAL DE CONCRETO ARMADO UTILIZANDO AÇO CA-60 DE 5,0 MM - MONTAGEM. AF_11/2020 | KG | 5.72 | 27.59 | 157.81 | 0.0005227% | 99.9%
89450 | SINAPI | PLAN M.O + MAT | BDI - OBRA | TUBO, PVC, SOLDÁVEL, DN 60MM, INSTALADO EM PRUMADA DE ÁGUA - FORNECIMENTO E INSTALAÇÃO. AF_06/2022 | M | 4.31 | 36.04 | 155.33 | 0.0005145% | 99.9%
97666 | SINAPI | PLAN M.O + MAT | BDI - OBRA | REMOÇÃO DE METAIS SANITÁRIOS, DE FORMA MANUAL, SEM REAPROVEITAMENTO. AF_09/2023 | UN | 15 | 10.14 | 152.1 | 0.0005038% | 99.9%
95946 | SINAPI | PLAN M.O + MAT | BDI - OBRA | ARMAÇÃO DE ESCADA, DE UMA ESTRUTURA CONVENCIONAL DE CONCRETO ARMADO UTILIZANDO AÇO CA-50 DE 10,0 MM - MONTAGEM. AF_11/2020 | KG | 8.51 | 17.87 | 152.07 | 0.0005037% | 99.9%
89776 | SINAPI | PLAN M.O + MAT | BDI - OBRA | LUVA DE CORRER, PVC, SERIE NORMAL, ESGOTO PREDIAL, DN 75 MM, JUNTA ELÁSTICA, FORNECIDO E INSTALADO EM RAMAL DE DESCARGA OU RAMAL DE ESGOTO SANITÁRIO. AF_08/2022 | UN | 5 | 29.94 | 149.7 | 0.0004958% | 99.9%
89743 | SINAPI | PLAN M.O + MAT | BDI - OBRA | CURVA LONGA 90 GRAUS, PVC, SERIE NORMAL, ESGOTO PREDIAL, DN 75 MM, JUNTA ELÁSTICA, FORNECIDO E INSTALADO EM RAMAL DE DESCARGA OU RAMAL DE ESGOTO SANITÁRIO. AF_08/2022 | UN | 2 | 71.39 | 142.78 | 0.0004729% | 99.9%
91877 | SINAPI | PLAN M.O + MAT | BDI - OBRA | LUVA PARA ELETRODUTO, PVC, ROSCÁVEL, DN 40 MM (1 1/4"), PARA CIRCUITOS TERMINAIS, INSTALADA EM FORRO - FORNECIMENTO E INSTALAÇÃO. AF_03/2023 | UN | 10 | 13.98 | 139.8 | 0.000463% | 99.9%
89522 | SINAPI | PLAN M.O + MAT | BDI - OBRA | JOELHO 90 GRAUS, PVC, SERIE R, ÁGUA PLUVIAL, DN 75 MM, JUNTA ELÁSTICA, FORNECIDO E INSTALADO EM RAMAL DE ENCAMINHAMENTO. AF_06/2022 | UN | 4 | 34.81 | 139.24 | 0.0004612% | 99.9%
103039 | SINAPI | PLAN M.O + MAT | BDI - OBRA | REGISTRO DE ESFERA, PVC, ROSCÁVEL, COM VOLANTE, 1 1/2" - FORNECIMENTO E INSTALAÇÃO. AF_08/2021 | UN | 2 | 69.35 | 138.7 | 0.0004594% | 99.9%
94664 | SINAPI | PLAN M.O + MAT | BDI - OBRA | ADAPTADOR CURTO COM BOLSA E ROSCA PARA REGISTRO, PVC, SOLDÁVEL, DN 60 MM X 2 , INSTALADO EM RESERVAÇÃO DE ÁGUA DE EDIFICAÇÃO QUE POSSUA RESERVATÓRIO DE FIBRA/FIBROCIMENTO FORNECIMENTO E INSTALAÇÃO. AF_06/2016 | UN | 4 | 33.25 | 133 | 0.0004405% | 99.9%
CPU.E-022.5105 | COMP | PLAN M.O + MAT | BDI - OBRA | FORNECIMENTO DE PEDRA SEIXO DE RIO MARRRON N 2 | UN | 1.45 | 87.6 | 127.02 | 0.0004207% | 99.9%
103981 | SINAPI | PLAN M.O + MAT | BDI - OBRA | JOELHO 45 GRAUS, PVC, SOLDÁVEL, DN 40MM, INSTALADO EM RAMAL DE DISTRIBUIÇÃO DE ÁGUA - FORNECIMENTO E INSTALAÇÃO. AF_06/2022 | UN | 6 | 20.65 | 123.9 | 0.0004104% | 99.9%
CPU.E-05.5437 | COMP | PLAN M.O + MAT | BDI - OBRA | FORNECIMENTO E INSTALAÇÃO DE PARAFUSO PARABOLT DIÂMETRO Ø 1/2" | UN | 6 | 20.48 | 122.88 | 0.000407% | 99.9%
93013 | SINAPI | PLAN M.O + MAT | BDI - OBRA | LUVA PARA ELETRODUTO, PVC, ROSCÁVEL, DN 50 MM (1 1/2"), PARA REDE ENTERRADA DE DISTRIBUIÇÃO DE ENERGIA ELÉTRICA - FORNECIMENTO E INSTALAÇÃO. AF_12/2021 | UN | 7 | 17.45 | 122.15 | 0.0004046% | 99.9%
95693 | SINAPI | PLAN M.O + MAT | BDI - OBRA | LUVA SIMPLES, PVC, SÉRIE NORMAL, ESGOTO PREDIAL, DN 150 MM, JUNTA ELÁSTICA, FORNECIDO E INSTALADO EM SUBCOLETOR AÉREO DE ESGOTO SANITÁRIO. AF_08/2022 | UN | 2 | 60.56 | 121.12 | 0.0004012% | 99.9%
CPU.E-022.5095 | COMP | PLAN M.O + MAT | BDI - OBRA | FORNECIMENTO E PLANTIO DE MUDA DE TUNBERGIA | UN | 2 | 59.48 | 118.96 | 0.000394% | 99.9%
89628 | SINAPI | PLAN M.O + MAT | BDI - OBRA | TE, PVC, SOLDÁVEL, DN 60MM, INSTALADO EM PRUMADA DE ÁGUA - FORNECIMENTO E INSTALAÇÃO. AF_06/2022 | UN | 2 | 58.01 | 116.02 | 0.0003843% | 99.9%
CPU.E-017.18055 | COMP | PLAN M.O + MAT | BDI - OBRA | GUIA DE CABOS VERTICAL FECHADO - FORNECIMENTO E INSTALAÇÃO | UN | 2 | 53.73 | 107.46 | 0.0003559% | 99.9%
CPU.E-022.5086 | COMP | PLAN M.O + MAT | BDI - OBRA | FORNECIMENTO E PLANTIO DE MUDA DE IPÊ AMARELO | UN | 2 | 50.93 | 101.86 | 0.0003374% | 99.9%
89505 | SINAPI | PLAN M.O + MAT | BDI - OBRA | JOELHO 90 GRAUS, PVC, SOLDÁVEL, DN 60MM, INSTALADO EM PRUMADA DE ÁGUA - FORNECIMENTO E INSTALAÇÃO. AF_06/2022 | UN | 2 | 50.17 | 100.34 | 0.0003323% | 99.9%
CPU.E-012.12810 | COMP | PLAN M.O + MAT | BDI - OBRA | RALO FOFO SEMIESFERICO, 75 MM, PARA CALHAS | UN | 2 | 48.9 | 97.8 | 0.0003239% | 99.91%
CPU.E-022.5091 | COMP | PLAN M.O + MAT | BDI - OBRA | FORNECIMENTO E PLANTIO DE MUDA DE CHUVA DE OURO | UN | 2 | 44.76 | 89.52 | 0.0002965% | 99.91%
89576 | SINAPI | PLAN M.O + MAT | BDI - OBRA | TUBO PVC, SÉRIE R, ÁGUA PLUVIAL, DN 75 MM, FORNECIDO E INSTALADO EM CONDUTORES VERTICAIS DE ÁGUAS PLUVIAIS. AF_06/2022 | M | 2.65 | 31.57 | 83.66 | 0.0002771% | 99.91%
94707 | SINAPI | PLAN M.O + MAT | BDI - OBRA | ADAPTADOR COM FLANGE E ANEL DE VEDAÇÃO, PVC, SOLDÁVEL, DN 60 MM X 2 , INSTALADO EM RESERVAÇÃO DE ÁGUA DE EDIFICAÇÃO QUE POSSUA RESERVATÓRIO DE FIBRA/FIBROCIMENTO FORNECIMENTO E INSTALAÇÃO. AF_06/2016 | UN | 1 | 79.55 | 79.55 | 0.0002635% | 99.91%
CPU.E-022.5092 | COMP | PLAN M.O + MAT | BDI - OBRA | FORNECIMENTO E PLANTIO DE MUDA DE QUARESMEIRA | UN | 1 | 76.6 | 76.6 | 0.0002537% | 99.91%
89557 | SINAPI | PLAN M.O + MAT | BDI - OBRA | REDUÇÃO EXCÊNTRICA, PVC, SERIE R, ÁGUA PLUVIAL, DN 100 X 75 MM, JUNTA ELÁSTICA, FORNECIDO E INSTALADO EM RAMAL DE ENCAMINHAMENTO. AF_06/2022 | UN | 2 | 37.41 | 74.82 | 0.0002478% | 99.91%
89554 | SINAPI | PLAN M.O + MAT | BDI - OBRA | LUVA SIMPLES, PVC, SERIE R, ÁGUA PLUVIAL, DN 100 MM, JUNTA ELÁSTICA, FORNECIDO E INSTALADO EM RAMAL DE ENCAMINHAMENTO. AF_06/2022 | UN | 2 | 34.11 | 68.22 | 0.000226% | 99.91%
CPU.E-015.16844 | COMP | PLAN M.O + MAT | BDI - OBRA | SUPORTE VERTICAL 70X154 MM PARA FIXAÇÃO DE ELETROCALHA METÁLICA - FORNECIEMNTO E INSTALAÇÃO | UN | 3 | 21.89 | 65.67 | 0.0002175% | 99.91%
89735 | SINAPI | PLAN M.O + MAT | BDI - OBRA | CURVA LONGA 90 GRAUS, PVC, SERIE NORMAL, ESGOTO PREDIAL, DN 50 MM, JUNTA ELÁSTICA, FORNECIDO E INSTALADO EM RAMAL DE DESCARGA OU RAMAL DE ESGOTO SANITÁRIO. AF_08/2022 | UN | 2 | 29.93 | 59.86 | 0.0001983% | 99.91%
CPU.E-022.5093 | COMP | PLAN M.O + MAT | BDI - OBRA | FORNECIMENTO E PLANTIO DE MUDA DE AROEIRA SALSA | UN | 1 | 59.79 | 59.79 | 0.000198% | 99.91%
89801 | SINAPI | PLAN M.O + MAT | BDI - OBRA | JOELHO 90 GRAUS, PVC, SERIE NORMAL, ESGOTO PREDIAL, DN 50 MM, JUNTA ELÁSTICA, FORNECIDO E INSTALADO EM PRUMADA DE ESGOTO SANITÁRIO OU VENTILAÇÃO. AF_08/2022 | UN | 5 | 11.58 | 57.9 | 0.0001918% | 99.91%
CPU.E-019.194032 | COMP | PLAN M.O + MAT | BDI - OBRA | FORNECIMENTO E INSTALAÇÃO DE PLACA FOTOLUMINESCENTE "B01" COM INDICAÇÃO DE ALIMENTAÇÃO ELÉTRICA DA BOMBA DE INCÊNDIO, DIMENSÃO 200 X 200 MM, A SER FIXADA | UN | 1 | 57.35 | 57.35 | 0.00019% | 99.91%
CPU.E-019.194039 | COMP | PLAN M.O + MAT | BDI - OBRA | FORNECIMENTO E INSTALAÇÃO DE PLACA FOTOLUMINESCENTE "B2" COM INDICAÇÃO DE PONTO DE ENCONTRO DA BRIGADA DE INCÊNDIO, DIMENSÃO 450 X 450 MM, A SER FIXADA | UN | 1 | 57.35 | 57.35 | 0.00019% | 99.91%
CPU.E-019.194041 | COMP | PLAN M.O + MAT | BDI - OBRA | FORNECIMENTO E INSTALAÇÃO DE PLACA FOTOLUMINESCENTE "M1" COM INDICAÇÃO DOS SISTEMAS DE PROTEÇÃO CONTRA INCÊNDIO EXISTENTES NA EDIFICAÇÃO, DIMENSÃO 600 X 600 MM, A SER FIXADA | UN | 1 | 57.35 | 57.35 | 0.00019% | 99.91%
CPU.E-015.16841 | COMP | PLAN M.O + MAT | BDI - OBRA | SUPORTE VERTICAL 120X183 MM PARA FIXAÇÃO DE ELETROCALHA METÁLICA - FORNECIEMNTO E INSTALAÇÃO | UN | 2 | 27.99 | 55.98 | 0.0001854% | 99.91%
CPU.E-015.16816 | COMP | PLAN M.O + MAT | BDI - OBRA | ELETRODUTO/DUTO PEAD FLEXIVEL PAREDE SIMPLES, CORRUGADO, DN 1.1/4", PARA CABEAMENTO SUBTERRANEO - FORNECIMENTO E INSTALAÇÃO | M | 4.8 | 11.23 | 53.9 | 0.0001785% | 99.91%
CPU.E-013.14598 | COMP | PLAN M.O + MAT | BDI - OBRA | REDUÇÃO EXCÊNTRICA PVC, ESGOTO PREDIAL, DN 100 X 75 MM - FORNECIMENTO E INSTALAÇÃO. | UN | 2 | 26.89 | 53.78 | 0.0001781% | 99.91%
89547 | SINAPI | PLAN M.O + MAT | BDI - OBRA | LUVA SIMPLES, PVC, SERIE R, ÁGUA PLUVIAL, DN 75 MM, JUNTA ELÁSTICA, FORNECIDO E INSTALADO EM RAMAL DE ENCAMINHAMENTO. AF_06/2022 | UN | 2 | 26.73 | 53.46 | 0.0001771% | 99.91%
89585 | SINAPI | PLAN M.O + MAT | BDI - OBRA | JOELHO 45 GRAUS, PVC, SERIE R, ÁGUA PLUVIAL, DN 100 MM, JUNTA ELÁSTICA, FORNECIDO E INSTALADO EM CONDUTORES VERTICAIS DE ÁGUAS PLUVIAIS. AF_06/2022 | UN | 1 | 52.31 | 52.31 | 0.0001733% | 99.91%
103985 | SINAPI | PLAN M.O + MAT | BDI - OBRA | JOELHO 45 GRAUS, PVC, SOLDÁVEL, DN 50MM, INSTALADO EM RAMAL DE DISTRIBUIÇÃO DE ÁGUA - FORNECIMENTO E INSTALAÇÃO. AF_06/2022 | UN | 2 | 25.93 | 51.86 | 0.0001718% | 99.91%
89796 | SINAPI | PLAN M.O + MAT | BDI - OBRA | TE, PVC, SERIE NORMAL, ESGOTO PREDIAL, DN 100 X 100 MM, JUNTA ELÁSTICA, FORNECIDO E INSTALADO EM RAMAL DE DESCARGA OU RAMAL DE ESGOTO SANITÁRIO. AF_08/2022 | UN | 1 | 49.28 | 49.28 | 0.0001632% | 99.91%
CPU.E-013.14570 | COMP | PLAN M.O + MAT | BDI - OBRA | REDUÇÃO EXCÊNTRICA PVC, ESGOTO PREDIAL, DN 100 X 50 MM - FORNECIMENTO E INSTALAÇÃO. REF. COMPOSIÇÃO SINAPI 89795 | UN | 2 | 21.7 | 43.4 | 0.0001437% | 99.91%
103959 | SINAPI | PLAN M.O + MAT | BDI - OBRA | BUCHA DE REDUÇÃO, CURTA, PVC, SOLDÁVEL, DN 60 X 50 MM, INSTALADO EM PRUMADA DE ÁGUA - FORNECIMENTO E INSTALAÇÃO. AF_06/2022 | UN | 2 | 18.21 | 37.33 | 0.0001236% | 99.91%
93015 | SINAPI | PLAN M.O + MAT | BDI - OBRA | LUVA PARA ELETRODUTO, PVC, ROSCÁVEL, DN 75 MM (2 1/2"), PARA REDE ENTERRADA DE DISTRIBUIÇÃO DE ENERGIA ELÉTRICA - FORNECIMENTO E INSTALAÇÃO. AF_12/2021 | UN | 1 | 32.84 | 32.84 | 0.0001088% | 99.91%
104351 | SINAPI | PLAN M.O + MAT | BDI - OBRA | TERMINAL DE VENTILAÇÃO, PVC, SÉRIE NORMAL, ESGOTO PREDIAL, DN 75 MM, JUNTA SOLDÁVEL, FORNECIDO E INSTALADO EM PRUMADA DE ESGOTO SANITÁRIO OU VENTILAÇÃO. AF_08/2022 | UN | 1 | 27.75 | 27.75 | 9.191e-05% | 99.91%
CPU.E-012.12947 | COMP | PLAN M.O + MAT | BDI - OBRA | COLAR TOMADA FºFº, COM TRAVAS, SAIDA COM ROSCA, DE 40 MM X 1/2" OU 40 MM X 3/4", PARA LIGACAO PREDIAL DE AGUA - FORNECIMENTO E INSTALAÇÃO | UN | 1 | 26.89 | 26.89 | 8.907e-05% | 99.91%
CPU.E-015.16840 | COMP | PLAN M.O + MAT | BDI - OBRA | SUPORTE VERTICAL 120X176 MM PARA FIXAÇÃO DE ELETROCALHA METÁLICA - FORNECIEMNTO E INSTALAÇÃO | UN | 1 | 26.14 | 26.14 | 8.658e-05% | 99.91%
89363 | SINAPI | PLAN M.O + MAT | BDI - OBRA | JOELHO 45 GRAUS, PVC, SOLDÁVEL, DN 25MM, INSTALADO EM RAMAL OU SUB-RAMAL DE ÁGUA - FORNECIMENTO E INSTALAÇÃO. AF_06/2022 | UN | 2 | 11.7 | 23.4 | 7.751e-05% | 99.91%
89827 | SINAPI | PLAN M.O + MAT | BDI - OBRA | JUNÇÃO SIMPLES, PVC, SERIE NORMAL, ESGOTO PREDIAL, DN 50 X 50 MM, JUNTA ELÁSTICA, FORNECIDO E INSTALADO EM PRUMADA DE ESGOTO SANITÁRIO OU VENTILAÇÃO. AF_08/2022 | UN | 1 | 23.39 | 23.39 | 7.747e-05% | 99.91%
89803 | SINAPI | PLAN M.O + MAT | BDI - OBRA | CURVA CURTA 90 GRAUS, PVC, SERIE NORMAL, ESGOTO PREDIAL, DN 50 MM, JUNTA ELÁSTICA, FORNECIDO E INSTALADO EM PRUMADA DE ESGOTO SANITÁRIO OU VENTILAÇÃO. AF_08/2022 | UN | 1 | 21.72 | 21.72 | 7.194e-05% | 99.91%
91854 | SINAPI | PLAN M.O + MAT | BDI - OBRA | ELETRODUTO FLEXÍVEL CORRUGADO, PVC, DN 25 MM (3/4"), PARA CIRCUITOS TERMINAIS, INSTALADO EM PAREDE - FORNECIMENTO E INSTALAÇÃO. AF_03/2023 | M | 1.6 | 11.06 | 17.69 | 5.859e-05% | 99.91%
104348 | SINAPI | PLAN M.O + MAT | BDI - OBRA | TERMINAL DE VENTILAÇÃO, PVC, SÉRIE NORMAL, ESGOTO PREDIAL, DN 50 MM, JUNTA SOLDÁVEL, FORNECIDO E INSTALADO EM PRUMADA DE ESGOTO SANITÁRIO OU VENTILAÇÃO. AF_08/2022 | UN | 1 | 13.43 | 13.43 | 4.448e-05% | 99.91%
89726 | SINAPI | PLAN M.O + MAT | BDI - OBRA | JOELHO 45 GRAUS, PVC, SERIE NORMAL, ESGOTO PREDIAL, DN 40 MM, JUNTA SOLDÁVEL, FORNECIDO E INSTALADO EM RAMAL DE DESCARGA OU RAMAL DE ESGOTO SANITÁRIO. AF_08/2022 | UN | 1 | 12.2 | 12.2 | 4.041e-05% | 99.91%
[8 empty] | 30191333.55 |  | 4.041e-05%
ORÇAMENTO, BASE NOVEMBRO/2023, NÃO DESONERADO

## CURVA ABC - MATERIAIS
PROJETO: | AMPLIAÇÃO DO PRÉDIO ANEXO (VERDE) DA SEMA - MT |  |  | DATA BASE: NOVEMBRO/2023
LOCALIZAÇÃO: | RUA C, ESQUINA COM A RUA F - CENTRO POLÍTICO E ADMINISTRARTIVO, CUIABÁ - MT |  |  | DATA DE ELABORAÇÃO: MAIO/2023
MUNICÍPIO: | CUIABÁ - MT |  |  | HORISTA: 107,58% | MENSALISTA: 66,49%
ASSUNTO: | AMPLIAÇÃO |  |  | BDI OBRA: 22,23%
RESPONSÁVEL TÉCNICO: LEONARDO ANDRÉ DOS SANTOS/ENGENHEIRO CIVIL CREA - MT 51686 |  |  |  | BDI EQUIPAMENTO: 15,28% | [5 empty] | CLASSE | CUSTO
|  |  |  | PRAZO: 780 DIAS | [5 empty] | A | 80%
|  |  |  | REVISÃO: RV03 | [5 empty] | B | 95%
[10 empty] | C | 100%
CURVA ABC DE MATERIAIS
CÓDIGO | REF. | DESCRIÇÃO | UN. | QUANT. | R$ UNIT. S/ BDI | R$ TOTAL S/ BDI | % SIMPLES | % ACUMULADO
41598 | SINAPI | PERFIL "H" DE ACO LAMINADO, "HP" 310 X 79,0 | KG | 256157.6356 | 10.9 | 2792118.22 | 13.71% | 13.71% | A
38195 | SINAPI | PISO PORCELANATO, BORDA RETA, EXTRA, FORMATO MAIOR QUE 2025 CM2 | M2 | 12994.4852 | 111.99 | 1455252.39 | 7.145% | 20.85% | A
E-022.9199 | COTAÇÃO | CONFECÇÃO E INSTALAÇÃO DE PLACAS EXTERNAS EM CHAPA DE ALUMÍNIO COMPOSTO, ACM, COM ESTRUTURA PARA FIXAÇÃO DA PLACA EM "METALÃO" 40X20X1,25MM, TRATADO COM FUNDO DE ZARCÃO ANTIFERRUGEM, ACABAMENTO COM CANTONEIRAS DE ALUMÍNIO NAS BORDAS, DOBRAS DE ACABAMENTO NAS EXTREMIDADES PARA OCULTAR A ESTRUTURA DA FACHADA. ADESIVO EM IMPRESSÃO DIGITAL COM POLICROMIA COR PRATA METALIZADO DE ALTA RESOLUÇÃO APLICADO NA PARTE FRONTAL - MONTAGEM E INSTALAÇÃO COMPLETA DA FACHADA | UN | 985.26 | 789.77 | 778128.79 | 3.82% | 24.67% | A
11062 | SINAPI | PLACA CIMENTICIA LISA E = 10 MM, DE 1,20 X *2,50* M (SEM AMIANTO) | M2 | 12661.425 | 53.1 | 672321.66 | 3.301% | 27.97% | A
E-020.3132 | COTAÇÃO | UNIDADE CONDENSADORA 12 HP - EQUIPAMENTO | UN | 18 | 32198.47 | 579572.46 | 2.846% | 30.82% | A
38409 | SINAPI | CONCRETO USINADO BOMBEAVEL, CLASSE DE RESISTENCIA C30, COM BRITA 0 E 1, SLUMP = 190 +/- 20 MM, EXCLUI SERVICO DE BOMBEAMENTO (NBR 8953) | M2 | 705.7987 | 777.63 | 548850.21 | 2.695% | 33.52% | A
39512 | SINAPI | FORRO DE FIBRA MINERAL EM PLACAS DE 1250 X 625 MM, E = 15 MM, BORDA RETA, COM PINTURA ANTIMOFO, APOIADO EM PERFIL DE ACO GALVANIZADO COM 24 MM DE BASE - INSTALADO | M2 | 3741.87 | 145.08 | 542870.49 | 2.665% | 36.18% | A
43055 | SINAPI | ACO CA-50, 12,5 MM OU 16,0 MM, VERGALHAO | UN | 54076.8468 | 8.68 | 469387.03 | 2.305% | 38.49% | A
39599 | SINAPI | CABO DE REDE, PAR TRANCADO UTP, 4 PARES, CATEGORIA 6 (CAT 6), ISOLAMENTO PVC (LSZH) | M3 | 58026.465 | 7.81 | 453186.69 | 2.225% | 40.71% | A
39422 | SINAPI | PERFIL MONTANTE, FORMATO C, EM ACO ZINCADO, PARA ESTRUTURA PAREDE DRYWALL, E = 0,5 MM, 70 X 3000 MM (L X C) | KG | 48556.7634 | 8.97 | 435554.16 | 2.138% | 42.85% | A
E-02.3177 | COTAÇÃO | LAJE PRÉ-MOLDADA, TRILHOS LT-49-12-8-4-EPS OU SIMILAR CONFORME PROJETO, VIGOTAS TRELIÇADAS H-8 CM E ENCHIMENTO COM EPS, CAPEAMENTO DE 4 CM COM CONCRETO 30 MPA, ALTURA TOTAL DA LAJE=12 CM. | KG | 4252.49 | 99.27 | 422144.68 | 2.073% | 44.92% | A
37595 | SINAPI | ARGAMASSA COLANTE TIPO AC III | M | 109911.4592 | 3.53 | 387987.45 | 1.905% | 46.83% | A
13348 | SINAPI | ARRUELA EM ACO GALVANIZADO, DIAMETRO EXTERNO = 35MM, ESPESSURA = 3MM, DIAMETRO DO FURO= 18MM | M2 | 198498.263 | 1.79 | 355311.89 | 1.744% | 48.57% | A
E-015.16709 | COTAÇÃO | LUMINÁRIA TIPO PAINEL PARA LAMPADA TUBULAR LED 4X20W | M | 1680 | 210.99 | 354463.2 | 1.74% | 50.31% | A
E-022.9201 | COTAÇÃO | ELEVADOR SEM CASA DE MÁQUINAS, CAPACIDADE 13 PESSOAS - 975KG, VELOCID. DE 60 MPM OU 1,00M/S, TRÊS PARADAS, DESTINAÇÃO COMERCIAL - DEFICIENTE FÍSICO, COMANDO VVVF COM MÁQUINA SEM ENGRENAGEM, CABINA DE AÇO INOX, DIMENSÕES 1575MMX1400MMX2300XX, SINTETIZADOR DE VOZ DIGITALIZADA, INTERFONE, DISPOSITIVO DE EXESSO DE CARGA E LOTADO, ESPELHO, VENTILADOR, PAINÉIS EM CHAPA DE AÇO INOXIDÁVEL, TETO INOX, RÉGUA DE SEGURANÇA ELETRÔNICA PARA PORTA, DISPOSITIVO CONTRA INCÊNDIO E PÂNICO, INDICADOR DIGITAL TRIDIMENSIONAL COM SINAL SONORO, ETIQUETA IDENTIFICAÇÃO EM BRAILE NUMÉRICO, BOTOEIRA DE PAVIMENTO MODELO DEFICIENTE FÍSICO, DISPOSITIVO DE ALARME, GUARDA-CORPO CROMADO TRÊS LADOS DA CABINA, BOTOEIRA DE CABINA MODELO DEFICIENTE FÍSICO INDICADOR MATRICIAL ALFA NUMÉRICO NA CABINA - FORNECIMENTO E INSTALAÇÃO | UN | 2 | 169000 | 338000 | 1.66% | 51.97% | A
34381 | SINAPI | JANELA MAXIM AR, EM ALUMINIO PERFIL 25, 60 X 80 CM (A X L), ACABAMENTO BRANCO OU BRILHANTE, BATENTE DE 4 A 5 CM, COM VIDRO 4 MM, SEM GUARNICAO/ALIZAR | M2 | 1188.981 | 263.59 | 313403.49 | 1.539% | 53.51% | A
E-022.9200A | COTAÇÃO | BRISE DE METALON (ELEMENTO VAZADO), COM ESTRUTURA E MONTAGEM, INCLUSO ANDAIMES | L | 455.32 | 655.45 | 298439.49 | 1.465% | 54.97% | A
1379 | SINAPI | CIMENTO PORTLAND COMPOSTO CP II-32 | M | 338838.41 | 0.84 | 284624.26 | 1.397% | 56.37% | A
1333 | SINAPI | CHAPA DE ACO GROSSA, ASTM A36, E = 1/2 " (12,70 MM) 99,59 KG/M2 | KG | 25150.1651 | 11.06 | 278160.82 | 1.366% | 57.74% | A
E-017.18002 | COTAÇÃO | SWITCH POE DE CAMADA 3 COM 48 PORTAS GIGABTI ETHERNET RJ45 40P POE++, 4P SFP+ DE 10G | KG | 36 | 6800 | 244800 | 1.202% | 58.94% | A
E-02.3180 | COTAÇÃO | CHAPA DE AÇO PARA PERFIL ASTM A572 | M | 13775.5579 | 15.7 | 216276.25 | 1.062% | 60% | A
E-020.3134 | COTAÇÃO | UNIDADE CONDENSADORA 16 HP - EQUIPAMENTO | UN | 5 | 39860.11 | 199300.55 | 0.9785% | 60.98% | A
E-020.3133 | COTAÇÃO | UNIDADE CONDENSADORA 14 HP - EQUIPAMENTO | UN | 6 | 33206.57 | 199239.42 | 0.9782% | 61.96% | A
E-015.16752B | COTAÇÃO | TALA PARA EMENDA DE ELTROCALHA LISA OU PERFURADA H=50 MM | UN | 25402.7904 | 6.95 | 176549.39 | 0.8668% | 62.83% | A
4813 | SINAPI | PLACA DE OBRA (PARA CONSTRUCAO CIVIL) EM CHAPA GALVANIZADA *N. 22*, ADESIVADA, DE *2,4 X 1,2* M (SEM POSTES PARA FIXACAO) | UN | 672.49 | 250 | 168122.5 | 0.8254% | 63.65% | A
7156 | SINAPI | TELA DE ACO SOLDADA NERVURADA, CA-60, Q-196, (3,11 KG/M2), DIAMETRO DO FIO = 5,0 MM, LARGURA = 2,45 M, ESPACAMENTO DA MALHA = 10 X 10 CM | UN | 5184.298 | 32.27 | 167297.29 | 0.8214% | 64.47% | A
E-020.3122 | COTAÇÃO | UNIDADE EVAPORADORA RCI-3.0FSN3B4 FOUR WAY CASSETTE OU SIMILAR TÉCNICO - EQUIPAMENTO | UN | 42 | 3832.93 | 160983.06 | 0.7904% | 65.26% | A
6193 | SINAPI | TABUA NAO APARELHADA *2,5 X 20* CM, EM MACARANDUBA/MASSARANDUBA, ANGELIM OU EQUIVALENTE DA REGIAO - BRUTA | UN | 8999.1322 | 15.89 | 142996.21 | 0.7021% | 65.96% | A
E-015.16800 | COTAÇÃO | ELETROCALHA LISA EM AÇO GALVANIZADO, LARGURA DE 50MM E ALTURA DE 50MM | M2 | 5860.3776 | 24 | 140649.06 | 0.6906% | 66.65% | A
4491 | SINAPI | PONTALETE *7,5 X 7,5* CM EM PINUS, MISTA OU EQUIVALENTE DA REGIAO - BRUTA | KG | 12463.3729 | 11.2 | 139589.77 | 0.6854% | 67.34% | A
39521 | SINAPI | TELHA TERMOISOLANTE REVESTIDA EM ACO GALVANIZADO, FACE SUPERIOR EM TELHA TRAPEZOIDAL E FACE INFERIOR EM CHAPA PLANA (SEM ACESSORIOS DE FIXACAO), REVESTIMENTO COM ESPESSURA DE 0,50 MM COM PRE-PINTURA NAS DUAS FACES, NUCLEO EM POLIESTIRENO (EPS) DE 50 MM | UN | 975.1887 | 141.72 | 138203.74 | 0.6785% | 68.02% | A
1022 | SINAPI | CABO DE COBRE, FLEXIVEL, CLASSE 4 OU 5, ISOLACAO EM PVC/A, ANTICHAMA BWF-B, COBERTURA PVC-ST1, ANTICHAMA BWF-B, 1 CONDUTOR, 0,6/1 KV, SECAO NOMINAL 2,5 MM2 | UN | 56437.18 | 2.43 | 137142.34 | 0.6733% | 68.69% | A
11975 | SINAPI | CHUMBADOR DE ACO, DIAMETRO 5/8", COMPRIMENTO 6", COM PORCA | KG | 5247 | 25.41 | 133326.27 | 0.6546% | 69.35% | A
39500 | SINAPI | KIT PORTA PRONTA DE MADEIRA, FOLHA PESADA (NBR 15930) DE 800 X 2100 MM, DE 40 MM A 45 MM DE ESPESSURA, NUCLEO SOLIDO, CAPA LISA EM HDF, ACABAMENTO MELAMINICO BRANCO (INCLUI MARCO, ALIZARES, DOBRADICAS E FECHADURA EXTERNA) | M2 | 112 | 1176.89 | 131811.68 | 0.6472% | 69.99% | A
39413 | SINAPI | PLACA / CHAPA DE GESSO ACARTONADO, STANDARD (ST), COR BRANCA, E = 12,5 MM, 1200 X 2400 MM (L X C) | KG | 5292.9682 | 24.48 | 129571.86 | 0.6362% | 70.63% | A
E-014.2305 | COTAÇÃO | TORNEIRA PARA LAVATÓRIO DE MESA ZENIT DOCOLELETRIC , CROMADA, ACIONAMENTO POR SENSOR | M2 | 56 | 2220 | 124320 | 0.6104% | 71.24% | A
39419 | SINAPI | PERFIL GUIA, FORMATO U, EM ACO ZINCADO, PARA ESTRUTURA PAREDE DRYWALL, E = 0,5 MM, 70 X 3000 MM (L X C) | M2 | 15192.4229 | 7.91 | 120172.06 | 0.59% | 71.83% | A
33 | SINAPI | ACO CA-50, 8,0 MM, VERGALHAO | UN | 11126.6073 | 10.63 | 118275.83 | 0.5807% | 72.41% | A
39239 | SINAPI | CABO DE COBRE, FLEXIVEL, CLASSE 4 OU 5, ISOLACAO EM PVC/A, ANTICHAMA BWF-B, 1 CONDUTOR, 450/750 V, SECAO NOMINAL 185 MM2 | UN | 772.8353 | 151.41 | 117014.98 | 0.5745% | 72.99% | A
E-020.3123 | COTAÇÃO | UNIDADE EVAPORADORA RCI-4.0FSN3B4 FOUR WAY CASSETTE OU SIMILAR TÉCNICO - EQUIPAMENTO | UN | 29 | 4032.93 | 116954.97 | 0.5742% | 73.56% | A
6189 | SINAPI | TABUA NAO APARELHADA *2,5 X 30* CM, EM MACARANDUBA/MASSARANDUBA, ANGELIM OU EQUIVALENTE DA REGIAO - BRUTA | UN | 4575.8392 | 23.2 | 106159.46 | 0.5212% | 74.08% | A
11267 | SINAPI | ARRUELA LISA, REDONDA, DE LATAO POLIDO, DIAMETRO NOMINAL 5/8", DIAMETRO EXTERNO = 34 MM, DIAMETRO DO FURO = 17 MM, ESPESSURA = *2,5* MM | M2 | 67662.6994 | 1.56 | 105553.81 | 0.5182% | 74.6% | A
1000 | SINAPI | CABO DE COBRE, FLEXIVEL, CLASSE 4 OU 5, ISOLACAO EM PVC/A, ANTICHAMA BWF-B, COBERTURA PVC-ST1, ANTICHAMA BWF-B, 1 CONDUTOR, 0,6/1 KV, SECAO NOMINAL 185 MM2 | M2 | 630.8732 | 162.43 | 102472.74 | 0.5031% | 75.1% | A
E-020.3120 | COTAÇÃO | UNIDADE EVAPORADORA RCI-2.0FSN3B4 FOUR WAY CASSETTE OU SIMILAR TÉCNICO - EQUIPAMENTO | UN | 31 | 3217.83 | 99752.73 | 0.4898% | 75.59% | A
39597 | SINAPI | PATCH PANEL, 48 PORTAS, CATEGORIA 6, COM RACKS DE 19" DE LARGURA E 2 U DE ALTURA | M | 36 | 2737.28 | 98542.08 | 0.4838% | 76.08% | A
370 | SINAPI | AREIA MEDIA - POSTO JAZIDA/FORNECEDOR (RETIRADO NA JAZIDA, SEM TRANSPORTE) | UN | 722.6096 | 135.5 | 97913.59 | 0.4807% | 76.56% | A
10427 | SINAPI | LAVATORIO / CUBA DE SOBREPOR, RETANGULAR, DE LOUCA BRANCA, COM LADRAO, DIMENSOES *52 X 45* CM (L X C) | UN | 201 | 458.63 | 92184.63 | 0.4526% | 77.01% | A
44476 | SINAPI | DIVISORIA EM GRANITO, COM DUAS FACES POLIDAS, TIPO ANDORINHA/ QUARTZ/ CASTELO/ CORUMBA OU OUTROS EQUIVALENTES DA REGIAO, E= *3,0* CM | M | 129.86 | 699.29 | 90809.79 | 0.4459% | 77.46% | A
39029 | SINAPI | PERFILADO PERFURADO DUPLO 38 X 76 MM, CHAPA 22 | M | 4936.8189 | 16.53 | 81605.61 | 0.4007% | 77.86% | A
546 | SINAPI | BARRA DE ACO CHATA, RETANGULAR (QUALQUER BITOLA) | SC25KG | 8286.327 | 9.52 | 78885.83 | 0.3873% | 78.24% | A
34 | SINAPI | ACO CA-50, 10,0 MM, VERGALHAO | UN | 7618.4961 | 10.02 | 76337.33 | 0.3748% | 78.62% | A
7356 | SINAPI | TINTA LATEX ACRILICA PREMIUM, COR BRANCO FOSCO | M2 | 2781.7343 | 27.41 | 76247.33 | 0.3744% | 78.99% | A
43056 | SINAPI | ACO CA-50, 20,0 MM OU 25,0 MM, VERGALHAO | UN | 7327.92 | 10.01 | 73352.47 | 0.3601% | 79.35% | A
43059 | SINAPI | ACO CA-60, 4,2 MM, OU 5,0 MM, OU 6,0 MM, OU 7,0 MM, VERGALHAO | M | 7537.7383 | 9.48 | 71457.75 | 0.3508% | 79.7% | A
E-07.2030 | COTAÇÃO | REVESTIMENTO LITOCERÂMICA TERRACOTA OU SIMILAR COM PLACAS DE DIMENSÕES 26X6,5 CM | M | 1154.8569 | 59.9 | 69175.92 | 0.3396% | 80.04% | B
E-015.16801A | COTAÇÃO | PARAFUSO COM LENTILHA AUTOTRAVANTE DIAMETRO 5/16X1" | UN | 99937.2427 | 0.69 | 68956.69 | 0.3386% | 80.38% | B
4721 | SINAPI | PEDRA BRITADA N. 1 (9,5 a 19 MM) POSTO PEDREIRA/FORNECEDOR, SEM FRETE | KG | 494.8456 | 139.26 | 68912.19 | 0.3383% | 80.72% | B
E-012.12945 | COTAÇÃO | FORNECIMENTO, TRANSPORTE, IÇAMENTO E INSTALAÇÃO DE RESERVATÓRIO METÁLICO TIPO TAÇA, COMPLETO, COM CAPACIDADE DE ARMAZENAMENTO DE 50 MIL LITROS D'ÁGUA | KG | 1 | 67700 | 67700 | 0.3324% | 81.05% | B
E-04.1008 | COTAÇÃO | PLACA LÃ DE ROCHA 51 MM - 64 KG/M³ | M2 | 510.55 | 130.43 | 66591.03 | 0.3269% | 81.38% | B
39387 | SINAPI | LAMPADA LED TUBULAR BIVOLT 18/20 W, BASE G13 | M | 6720 | 9.68 | 65049.6 | 0.3194% | 81.7% | B
43491 | SINAPI | EPI - FAMILIA SERVENTE - HORISTA (ENCARGOS COMPLEMENTARES - COLETADO CAIXA) | M | 49785.2978 | 1.25 | 62231.62 | 0.3055% | 82% | B
1021 | SINAPI | CABO DE COBRE, FLEXIVEL, CLASSE 4 OU 5, ISOLACAO EM PVC/A, ANTICHAMA BWF-B, COBERTURA PVC-ST1, ANTICHAMA BWF-B, 1 CONDUTOR, 0,6/1 KV, SECAO NOMINAL 4 MM2 | UN | 15875.7312 | 3.73 | 59216.47 | 0.2907% | 82.3% | B
39997 | SINAPI | PORCA ZINCADA, SEXTAVADA, DIAMETRO 1/4" | UN | 174248.7072 | 0.33 | 57502.07 | 0.2823% | 82.58% | B
32 | SINAPI | ACO CA-50, 6,3 MM, VERGALHAO | M3 | 5324.6924 | 10.57 | 56281.99 | 0.2763% | 82.85% | B
43132 | SINAPI | ARAME RECOZIDO 16 BWG, D = 1,65 MM (0,016 KG/M) OU 18 BWG, D = 1,25 MM (0,01 KG/M) | UN | 2228.2259 | 24.95 | 55594.23 | 0.273% | 83.13% | B
43626 | SINAPI | MASSA CORRIDA PARA SUPERFICIES DE AMBIENTES INTERNOS | M | 15624.1004 | 3.32 | 51872.01 | 0.2547% | 83.38% | B
38083 | SINAPI | TOMADA RJ45, 8 FIOS, CAT 5E, CONJUNTO MONTADO PARA EMBUTIR 4" X 2" (PLACA + SUPORTE + MODULO) | UN | 1478 | 34.03 | 50296.34 | 0.2469% | 83.63% | B
E-020.3121 | COTAÇÃO | UNIDADE EVAPORADORA RCI-2.5FSN3B4 FOUR WAY CASSETTE OU SIMILAR TÉCNICO - EQUIPAMENTO | UN | 14 | 3586.71 | 50213.94 | 0.2465% | 83.87% | B
39601 | SINAPI | CONECTOR / TOMADA FEMEA RJ 45, CATEGORIA 6 (CAT 6) PARA CABOS | UN | 1527 | 32.59 | 49764.93 | 0.2443% | 84.12% | B
E-015.16800A | COTAÇÃO | TAMPA PARA ELETROCALHA LISA EM AÇO GALVANIZADO, LARGURA DE 50MM E ALTURA DE 50MM | MES | 5913.6 | 8.33 | 49260.28 | 0.2419% | 84.36% | B
A00807 | COTAÇÃO | CAÇAMBA OU CAMINHÃO PARA TRANSPORTE DE ENTULHO DECORRENTE DA EXECUÇÃO DE OBRAS (CLASSE A CONAMA - 10.004 - CLASSE II-B), INCLUINDO ALUGUEL DA CAÇAMBA OU CAMINHÃO E DESCARGA EM ÁREA LICENCIADA | UN | 869.06 | 56.66 | 49240.93 | 0.2418% | 84.6% | B
39432 | SINAPI | FITA DE PAPEL REFORCADA COM LAMINA DE METAL PARA REFORCO DE CANTOS DE CHAPA DE GESSO PARA DRYWALL | M | 13791.1717 | 3.39 | 46752.07 | 0.2295% | 84.83% | B
6136 | SINAPI | SIFAO EM METAL CROMADO PARA PIA OU LAVATORIO, 1 X 1.1/2 " | M2 | 252 | 182.8 | 46065.6 | 0.2262% | 85.06% | B
E-020.3137 | COTAÇÃO | CONTROLADOR CENTRAL HC-IOTGW - EQUIPAMENTO | UN | 9 | 4980 | 44820 | 0.2201% | 85.28% | B
E-019.194031 | COTAÇÃO | PONTO DE ANCORAGEM TIIPO A1 | UN | 370 | 119.9 | 44363 | 0.2178% | 85.5% | B
E-017.18056 | COTAÇÃO | PATCH CORD CAT-6 (24AWG) - 4 PARES - 2,5M | UN | 1575 | 28.15 | 44336.25 | 0.2177% | 85.71% | B
39996 | SINAPI | VERGALHAO ZINCADO ROSCA TOTAL, 1/4 " (6,3 MM) | KG | 11979.4237 | 3.7 | 44323.86 | 0.2176% | 85.93% | B
40517 | SINAPI | BLOQUETE/PISO DE CONCRETO - MODELO BLOCO PISOGRAMA/CONCREGRAMA 2 FUROS, DIMENSOES APROX. DE 35 CM X 15 CM E ESPESSURA DE 7 CM (+/- 1 CM), COR NATURAL | KG | 603.3831 | 71.31 | 43027.24 | 0.2113% | 86.14% | B
4517 | SINAPI | SARRAFO *2,5 X 7,5* CM EM PINUS, MISTA OU EQUIVALENTE DA REGIAO - BRUTA | KG | 10845.2766 | 3.92 | 42513.48 | 0.2087% | 86.35% | B
37329 | SINAPI | REJUNTE EPOXI, QUALQUER COR | M2 | 289.3829 | 142.22 | 41156.03 | 0.2021% | 86.55% | B
E-015.16763 | COTAÇÃO | CAIXA PARA QUADRO DE DISTRIBUICAO DE ENERGIA DE EMBUTIR (80 X 60 CM), EM CHAPA METALICA, PARA 50 DISJUNTORES TERMOMAGNETICOS MONOPOLARES, COM BARRAMENTO TRIFASICO E NEUTRO, FORNECIMENTO E INSTALACAO | UN | 45 | 911.1 | 40999.5 | 0.2013% | 86.75% | B
7701 | SINAPI | TUBO ACO GALVANIZADO COM COSTURA, CLASSE MEDIA, DN 2.1/2", E = *3,65* MM, PESO *6,51* KG/M (NBR 5580) | KG | 451.6325 | 90.42 | 40836.61 | 0.2005% | 86.96% | B
1358 | SINAPI | CHAPA/PAINEL DE MADEIRA COMPENSADA RESINADA (MADEIRITE RESINADO ROSA) PARA FORMA DE CONCRETO, DE 2200 x 1100 MM, E = 17 MM | L | 678.103 | 57.06 | 38692.55 | 0.19% | 87.15% | B
7307 | SINAPI | FUNDO ANTICORROSIVO PARA METAIS FERROSOS (ZARCAO) | UN | 1058.0926 | 35.95 | 38038.42 | 0.1868% | 87.33% | B
43484 | SINAPI | EPI - FAMILIA ELETRICISTA - HORISTA (ENCARGOS COMPLEMENTARES - COLETADO CAIXA) | UN | 32036.0067 | 1.14 | 36521.04 | 0.1793% | 87.51% | B
E-015.16763A | COTAÇÃO | KIT BARRAMENTO TRIFÁSICO 225A (INCLUSO BARRAMENTO NEUTRO E TERRA 225A, ISOLADORES E ACESSORIOS DE FIXAÇÃO) | UN | 45 | 798.95 | 35952.75 | 0.1765% | 87.69% | B
21034 | SINAPI | MANGUEIRA DE INCENDIO, TIPO 2, DE 2 1/2", COMPRIMENTO = 15 M, TECIDO EM FIO DE POLIESTER E TUBO INTERNO EM BORRACHA SINTETICA, COM UNIOES ENGATE RAPIDO | H | 40 | 867.58 | 34703.2 | 0.1704% | 87.86% | B
4828 | SINAPI | SOLEIRA/ PEITORIL EM MARMORE, POLIDO, BRANCO COMUM, L= *15* CM, E= *2* CM, CORTE RETO | M3 | 483.5792 | 71.07 | 34367.97 | 0.1687% | 88.03% | B
43489 | SINAPI | EPI - FAMILIA PEDREIRO - HORISTA (ENCARGOS COMPLEMENTARES - COLETADO CAIXA) | KG | 28735.2815 | 1.17 | 33620.27 | 0.1651% | 88.19% | B
E-017.18001 | COTAÇÃO | MINI RACK TIPO GABINETE DE 800MM - PORTA ACRÍLICO CRISTAL - 16U | UN | 12 | 2700 | 32400 | 0.1591% | 88.35% | B
626 | SINAPI | MANTA LIQUIDA DE BASE ASFALTICA MODIFICADA COM A ADICAO DE ELASTOMEROS DILUIDOS EM SOLVENTE ORGANICO, APLICACAO A FRIO (MEMBRANA IMPERMEABILIZANTE ASFASTICA) | M | 1479.675 | 21.37 | 31620.65 | 0.1553% | 88.51% | B
42407 | SINAPI | TRELICA NERVURADA (ESPACADOR), ALTURA = 120,0 MM, DIAMETRO DOS BANZOS INFERIORES E SUPERIOR = 6,0 MM, DIAMETRO DA DIAGONAL = 4,2 MM | M2 | 4258.5305 | 7.36 | 31342.78 | 0.1539% | 88.66% | B
20231 | SINAPI | RODAPE OU RODABANCADA EM GRANITO, POLIDO, TIPO ANDORINHA/ QUARTZ/ CASTELO/ CORUMBA OU OUTROS EQUIVALENTES DA REGIAO, H= 10 CM, E= *2,0* CM | UN | 501.3 | 62.21 | 31185.87 | 0.1531% | 88.81% | B
E-015.16801 | COTAÇÃO | EMENDA PARA ELETROCALHA LISA EM AÇO GALVANIZADO, LARGURA DE 50MM E ALTURA DE 50MM | UN | 5907.6864 | 5.1 | 30129.2 | 0.1479% | 88.96% | B
39665 | SINAPI | TUBO DE COBRE FLEXIVEL, D = 5/8 ", E = 0,79 MM, PARA AR-CONDICIONADO/ INSTALACOES GAS RESIDENCIAIS E COMERCIAIS | M | 633.6947 | 46.97 | 29764.63 | 0.1461% | 89.11% | B
43467 | SINAPI | FERRAMENTAS - FAMILIA SERVENTE - HORISTA (ENCARGOS COMPLEMENTARES - COLETADO CAIXA) | KG | 49785.2978 | 0.59 | 29373.32 | 0.1442% | 89.25% | B
40784 | SINAPI | CALHA QUADRADA DE CHAPA DE ACO GALVANIZADA NUM 24, CORTE 100 CM | UN | 252.409 | 111.48 | 28138.55 | 0.1382% | 89.39% | B
11976 | SINAPI | CHUMBADOR, DIAMETRO 1/4" COM PARAFUSO 1/4" X 40 MM | KG | 21441.4094 | 1.3 | 27873.83 | 0.1369% | 89.53% | B
9841 | SINAPI | TUBO PVC, SERIE R, DN 100 MM, PARA ESGOTO OU AGUAS PLUVIAIS PREDIAL (NBR 5688) | UN | 1001.3939 | 27.59 | 27628.45 | 0.1356% | 89.66% | B
43460 | SINAPI | FERRAMENTAS - FAMILIA ELETRICISTA - HORISTA (ENCARGOS COMPLEMENTARES - COLETADO CAIXA) | M | 32036.0067 | 0.86 | 27550.96 | 0.1353% | 89.8% | B
11795 | SINAPI | GRANITO PARA BANCADA, POLIDO, TIPO ANDORINHA/ QUARTZ/ CASTELO/ CORUMBA OU OUTROS EQUIVALENTES DA REGIAO, E= *2,5* CM | M3 | 43.29 | 630.94 | 27313.39 | 0.1341% | 89.93% | B
43083 | SINAPI | PERFIL "U" ENRIJECIDO DE ACO GALVANIZADO, DOBRADO, 150 X 60 X 20 MM, E = 3,00 MM OU 200 X 75 X 25 MM, E = 3,75 MM | UN | 3152.247 | 8.66 | 27298.45 | 0.134% | 90.07% | B
40547 | SINAPI | PARAFUSO ZINCADO, AUTOBROCANTE, FLANGEADO, 4,2 MM X 19 MM | UN | 909.4213 | 29.54 | 26864.3 | 0.1319% | 90.2% | B
39240 | SINAPI | CABO DE COBRE, FLEXIVEL, CLASSE 4 OU 5, ISOLACAO EM PVC/A, ANTICHAMA BWF-B, 1 CONDUTOR, 450/750 V, SECAO NOMINAL 240 MM2 | M | 134.6602 | 199.14 | 26816.23 | 0.1317% | 90.33% | B
998 | SINAPI | CABO DE COBRE, FLEXIVEL, CLASSE 4 OU 5, ISOLACAO EM PVC/A, ANTICHAMA BWF-B, COBERTURA PVC-ST1, ANTICHAMA BWF-B, 1 CONDUTOR, 0,6/1 KV, SECAO NOMINAL 95 MM2 | UN | 313.9395 | 83.47 | 26204.53 | 0.1287% | 90.46% | B
1345 | SINAPI | CHAPA/PAINEL DE MADEIRA COMPENSADA PLASTIFICADA (MADEIRITE PLASTIFICADO) PARA FORMA DE CONCRETO, DE 2200 x 1100 MM, E = *17* MM | UN | 268.0401 | 96.63 | 25900.71 | 0.1272% | 90.59% | B
39237 | SINAPI | CABO DE COBRE, FLEXIVEL, CLASSE 4 OU 5, ISOLACAO EM PVC/A, ANTICHAMA BWF-B, 1 CONDUTOR, 450/750 V, SECAO NOMINAL 120 MM2 | M2 | 257.7568 | 99.37 | 25613.29 | 0.1258% | 90.71% | B
43483 | SINAPI | EPI - FAMILIA CARPINTEIRO DE FORMAS - HORISTA (ENCARGOS COMPLEMENTARES - COLETADO CAIXA) | UN | 18946.4709 | 1.34 | 25388.27 | 0.1247% | 90.84% | B
43465 | SINAPI | FERRAMENTAS - FAMILIA PEDREIRO - HORISTA (ENCARGOS COMPLEMENTARES - COLETADO CAIXA) | M | 28735.2815 | 0.84 | 24137.63 | 0.1185% | 90.95% | B
4015 | SINAPI | MANTA ASFALTICA ELASTOMERICA EM POLIESTER 4 MM, TIPO III, CLASSE B, ACABAMENTO PP (NBR 9952) | M | 311.5668 | 76.3 | 23772.54 | 0.1167% | 91.07% | B
1015 | SINAPI | CABO DE COBRE, FLEXIVEL, CLASSE 4 OU 5, ISOLACAO EM PVC/A, ANTICHAMA BWF-B, COBERTURA PVC-ST1, ANTICHAMA BWF-B, 1 CONDUTOR, 0,6/1 KV, SECAO NOMINAL 240 MM2 | M | 109.9245 | 215.85 | 23727.2 | 0.1165% | 91.19% | B
E-04.1010 | COTAÇÃO | CORDÃO DELIMITADOR PARA JUNTA DE PLACA CIMENTÍCIA. | M | 7536.5625 | 3.09 | 23287.97 | 0.1143% | 91.3% | B
10997 | SINAPI | ELETRODO REVESTIDO AWS - E7018, DIAMETRO IGUAL A 4,00 MM | L | 686.763 | 32.03 | 21997.01 | 0.108% | 91.41% | B
10422 | SINAPI | BACIA SANITARIA (VASO) COM CAIXA ACOPLADA, SIFAO APARENTE, DE LOUCA BRANCA (SEM ASSENTO) | H | 59.587 | 368.14 | 21936.35 | 0.1077% | 91.52% | B
4922 | SINAPI | PORTA DE CORRER EM ALUMINIO, DUAS FOLHAS MOVEIS COM VIDRO, FECHADURA E PUXADOR EMBUTIDO, ACABAMENTO ANODIZADO NATURAL, SEM GUARNICAO/ALIZAR/VISTA | M2 | 62.56 | 349.53 | 21866.59 | 0.1074% | 91.62% | B
4433 | SINAPI | CAIBRO NAO APARELHADO *6 X 6* CM, EM MACARANDUBA/MASSARANDUBA, ANGELIM OU EQUIVALENTE DA REGIAO - BRUTA | KG | 991.4779 | 22 | 21812.51 | 0.1071% | 91.73% | B
E-020.3182 | COTAÇÃO | KIT CONEXÃO -E102SNB2 | UN | 69 | 292 | 20148 | 0.09892% | 91.83% | B
E-020.3155 | COTAÇÃO | KIT CONEXÃO - E-302SNB2 - FORNECIMENTO | UN | 37 | 542.67 | 20078.79 | 0.09858% | 91.93% | B
3322 | SINAPI | GRAMA ESMERALDA OU SAO CARLOS OU CURITIBANA, EM PLACAS, SEM PLANTIO | H | 1253.88 | 16 | 20062.08 | 0.0985% | 92.03% | B
E-022.5103 | COTAÇÃO | FORNECIMENTO DE MUDA DE BARBA DE SERPENTE | UN | 133 | 149 | 19817 | 0.0973% | 92.13% | B
3992 | SINAPI | TABUA APARELHADA *2,5 X 30* CM, EM MACARANDUBA/MASSARANDUBA, ANGELIM OU EQUIVALENTE DA REGIAO | UN | 728.1735 | 26.1 | 19005.32 | 0.09331% | 92.22% | B
9840 | SINAPI | TUBO PVC, SERIE R, DN 150 MM, PARA ESGOTO OU AGUAS PLUVIAIS PREDIAL (NBR 5688) | UN | 320.7463 | 58.28 | 18693.09 | 0.09178% | 92.31% | B
4351 | SINAPI | PARAFUSO NIQUELADO 3 1/2" COM ACABAMENTO CROMADO PARA FIXAR PECA SANITARIA, INCLUI PORCA CEGA, ARRUELA E BUCHA DE NYLON TAMANHO S-8 | M | 1033.6028 | 18.02 | 18625.52 | 0.09145% | 92.4% | B
39664 | SINAPI | TUBO DE COBRE FLEXIVEL, D = 3/8 ", E = 0,79 MM, PARA AR-CONDICIONADO/ INSTALACOES GAS RESIDENCIAIS E COMERCIAIS | M | 654.6272 | 27.84 | 18224.82 | 0.08948% | 92.49% | B
E-022.9181 | COTAÇÃO | PERFIL RETANGULAR DE ALUMINIO 2" | UN | 1133.22 | 16 | 18131.52 | 0.08902% | 92.58% | B
44072 | SINAPI | PRIMER EPOXI / EPOXIDICO | UN | 173.6301 | 103.53 | 17975.92 | 0.08826% | 92.67% | B
E-020.3125 | COTAÇÃO | UNIDADE EVAPORADORA RCIM-1.5FSRE MINI FOUR WAY CASSETTE (FSRE) OU SIMILAR TÉCNICO - EQUIPAMENTO | CENTO | 7 | 2562.33 | 17936.31 | 0.08806% | 92.76% | B
11622 | SINAPI | SELANTE A BASE DE ALCATRAO E POLIURETANO PARA JUNTAS HORIZONTAIS | M | 229.1115 | 76.23 | 17465.16 | 0.08575% | 92.84% | B
39961 | SINAPI | SILICONE ACETICO USO GERAL INCOLOR 280 G | H | 711.5166 | 23.76 | 16905.63 | 0.083% | 92.93% | B
392 | SINAPI | ABRACADEIRA EM ACO PARA AMARRACAO DE ELETRODUTOS, TIPO D, COM 1/2" E PARAFUSO DE FIXACAO | UN | 8322.6837 | 2.01 | 16728.59 | 0.08213% | 93.01% | B
E-010 1001 | COTAÇÃO | ESPELHO COM BORDA BISOTATO, ESPESSURA 4MM | M | 47.35 | 351.85 | 16660.09 | 0.0818% | 93.09% | B
E-020.3130 | COTAÇÃO | UNIDADE EVAPORADORA RPI-5.0FSNQH HIGH STATIC DUCTED OU SIMILAR TÉCNICO - EQUIPAMENTO | UN | 3 | 5400.55 | 16201.65 | 0.07955% | 93.17% | B
E-020.3128 | COTAÇÃO | UNIDADE EVAPORADORA RCD-2.0FSR TWO WAY CASSETTE (FSR) OU SIMILAR TÉCNICO - EQUIPAMENTO | UN | 5 | 3218.83 | 16094.15 | 0.07902% | 93.25% | B
34353 | SINAPI | ARGAMASSA COLANTE AC II | M2 | 7326.1435 | 2.14 | 15677.94 | 0.07698% | 93.32% | B
E-020.3124 | COTAÇÃO | UNIDADE EVAPORADORA RCIM-1.0FSRE MINI FOUR WAY CASSETTE (FSRE) OU SIMILAR TÉCNICO - EQUIPAMENTO | M2 | 7 | 2152.21 | 15065.47 | 0.07397% | 93.4% | B
38408 | SINAPI | CONCRETO USINADO BOMBEAVEL, CLASSE DE RESISTENCIA C25, COM BRITA 0 E 1, SLUMP = 190 +/- 20 MM, EXCLUI SERVICO DE BOMBEAMENTO (NBR 8953) | M | 19.435 | 772.37 | 15011.01 | 0.0737% | 93.47% | B
21012 | SINAPI | TUBO ACO GALVANIZADO COM COSTURA, CLASSE LEVE, DN 40 MM ( 1 1/2"), E = 3,00 MM, *3,48* KG/M (NBR 5580) | CENTO | 295.0651 | 50.47 | 14891.93 | 0.07312% | 93.55% | B
E-014.2307 | COTAÇÃO | CUBA DE INOX AISI 304, DIMENSÕES 50X40X24 CM, PARA INSTALAÇÃO EM BANCADA, INCLUSO VÁLVULA 3.1/2" E SIFÃO METÁLICO. | UN | 18 | 813.53 | 14643.54 | 0.0719% | 93.62% | B
E-022.5097 | COTAÇÃO | FORNECIMENTO DE MUDA DE TRAPOERABA ROXA | M | 81 | 180 | 14580 | 0.07158% | 93.69% | B
43466 | SINAPI | FERRAMENTAS - FAMILIA PINTOR - HORISTA (ENCARGOS COMPLEMENTARES - COLETADO CAIXA) | KG | 8331.8704 | 1.68 | 13997.54 | 0.06872% | 93.76% | B
43490 | SINAPI | EPI - FAMILIA PINTOR - HORISTA (ENCARGOS COMPLEMENTARES - COLETADO CAIXA) | M | 8331.8704 | 1.68 | 13997.54 | 0.06872% | 93.83% | B
E-020.3149 | COTAÇÃO | GÁS REFRIGERANTE SUVA, R410-A | UN | 143.6295 | 97.17 | 13956.47 | 0.06852% | 93.9% | B
37558 | SINAPI | PLACA DE SINALIZACAO DE SEGURANCA CONTRA INCENDIO, FOTOLUMINESCENTE, RETANGULAR, *20 X 40* CM, EM PVC *2* MM ANTI-CHAMAS (SIMBOLOS, CORES E PICTOGRAMAS CONFORME NBR 16820) | H | 403 | 33.37 | 13448.11 | 0.06603% | 93.96% | B
34357 | SINAPI | REJUNTE CIMENTICIO, QUALQUER COR | M | 1934.7537 | 6.75 | 13059.58 | 0.06412% | 94.03% | B
9875 | SINAPI | TUBO PVC, SOLDAVEL, DE 50 MM, AGUA FRIA (NBR-5648) | M2 | 811.1089 | 16.06 | 13026.4 | 0.06396% | 94.09% | B
6085 | SINAPI | SELADOR ACRILICO OPACO PREMIUM INTERIOR/EXTERIOR | M2 | 2058.8595 | 6.32 | 13011.99 | 0.06389% | 94.15% | B
7243 | SINAPI | TELHA TRAPEZOIDAL EM ACO ZINCADO, SEM PINTURA, ALTURA DE APROXIMADAMENTE 40 MM, ESPESSURA DE 0,50 MM E LARGURA UTIL DE 980 MM | UN | 289.0914 | 44.67 | 12913.71 | 0.0634% | 94.22% | B
E-020.3145 | COTAÇÃO | TUBO DE COBRE RÍGIDO, D = 1.1/8", E = 1/16 MM, PARA AR-CONDICIONADO | UN | 102.9269 | 125 | 12865.86 | 0.06317% | 94.28% | B
E-04.1009 | COTAÇÃO | FÓRMICA ALMOND L112 OU SIMILAR | UN | 107.36 | 118.97 | 12772.61 | 0.06271% | 94.34% | B
E-020.3142 | COTAÇÃO | TUBO DE COBRE SEM COSTURA, RÍGIDO, ESPESSURA 1/32", DIÂMETRO 3/4" (0,423 KG/M) | M | 263.2396 | 47.7 | 12556.52 | 0.06165% | 94.4% | B
977 | SINAPI | CABO DE COBRE, FLEXIVEL, CLASSE 4 OU 5, ISOLACAO EM PVC/A, ANTICHAMA BWF-B, COBERTURA PVC-ST1, ANTICHAMA BWF-B, 1 CONDUTOR, 0,6/1 KV, SECAO NOMINAL 70 MM2 | H | 193.053 | 64.29 | 12411.37 | 0.06094% | 94.46% | B
43492 | SINAPI | EPI - FAMILIA SOLDADOR - HORISTA (ENCARGOS COMPLEMENTARES - COLETADO CAIXA) | M2 | 7382.8195 | 1.68 | 12403.13 | 0.0609% | 94.53% | B
4509 | SINAPI | SARRAFO *2,5 X 10* CM EM PINUS, MISTA OU EQUIVALENTE DA REGIAO - BRUTA | M | 2157.5497 | 5.68 | 12254.88 | 0.06017% | 94.59% | B
2690 | SINAPI | ELETRODUTO PVC FLEXIVEL CORRUGADO, COR AMARELA, DE 32 MM | M | 913.275 | 13.37 | 12210.48 | 0.05995% | 94.65% | B
11154 | SINAPI | PORTA CORTA-FOGO PARA SAIDA DE EMERGENCIA, COM FECHADURA, VAO LUZ DE 90 X 210 CM, CLASSE P-90 (NBR 11742) | H | 7 | 1735.14 | 12145.98 | 0.05963% | 94.71% | B
E-020.3156 | COTAÇÃO | KIT CONEXÃO - E-242SNB2 - FORNECIMENTO | M2 | 24 | 498.1 | 11954.4 | 0.05869% | 94.76% | B
39434 | SINAPI | MASSA DE REJUNTE EM PO PARA DRYWALL, A BASE DE GESSO, SECAGEM RAPIDA, PARA TRATAMENTO DE JUNTAS DE CHAPA DE GESSO (NECESSITA ADICAO DE AGUA) | M | 2811.3177 | 4.24 | 11919.98 | 0.05852% | 94.82% | B
2688 | SINAPI | ELETRODUTO PVC FLEXIVEL CORRUGADO, COR AMARELA, DE 25 MM | M | 4153.0272 | 2.83 | 11753.06 | 0.0577% | 94.88% | B
39750 | SINAPI | TUBO DE COBRE CLASSE "A", DN = 1 1/4 " (35 MM), PARA INSTALACOES DE MEDIA PRESSAO PARA GASES COMBUSTIVEIS E MEDICINAIS | KG | 84.2408 | 137.95 | 11621.01 | 0.05706% | 94.94% | B
36785 | SINAPI | GRANALHA DE ACO, ANGULAR (GRIT), PARA JATEAMENTO, PENEIRA 1,41 A 1,19 MM (SAE G16) | KG | 852.7631 | 13.37 | 11401.44 | 0.05598% | 94.99% | B
39751 | SINAPI | TUBO DE COBRE CLASSE "A", DN = 1 1/2 " (42 MM), PARA INSTALACOES DE MEDIA PRESSAO PARA GASES COMBUSTIVEIS E MEDICINAIS | UN | 67.1884 | 165.97 | 11151.25 | 0.05475% | 95.05% | C
43494 | SINAPI | EPI - FAMILIA ALMOXARIFE - MENSALISTA (ENCARGOS COMPLEMENTARES - COLETADO CAIXA) | M | 78 | 140.69 | 10973.82 | 0.05388% | 95.1% | C
E-020.3153 | COTAÇÃO | KIT ACESSORIOS - P-AP56NAM - FORNECIMENTO | UN | 15 | 722.46 | 10836.9 | 0.05321% | 95.16% | C
38643 | SINAPI | VALVULA EM METAL CROMADO PARA LAVATORIO, 1 " SEM LADRAO | M | 234 | 45.7 | 10693.8 | 0.0525% | 95.21% | C
E-019.194029 | COTAÇÃO | DETECTOR DE FUMAÇA PONTUAL | UN | 116 | 90.48 | 10495.68 | 0.05153% | 95.26% | C
E-022.5098 | COTAÇÃO | FORNECIMENTO DE MUDA DE MINI LANTANA AMARELA | UN | 81 | 128 | 10368 | 0.0509% | 95.31% | C
E-017.18035 | COTAÇÃO | EXTENSÃO OPTICA MM - 2 FIBRAS - CONECTOR LC | UN | 240 | 43 | 10320 | 0.05067% | 95.36% | C
39017 | SINAPI | ESPACADOR / DISTANCIADOR CIRCULAR COM ENTRADA LATERAL, EM PLASTICO, PARA VERGALHAO *4,2 A 12,5* MM, COBRIMENTO 20 MM | UN | 46634.2217 | 0.22 | 10259.52 | 0.05037% | 95.41% | C
2705 | SINAPI | ENERGIA ELETRICA ATE 2000 KWH INDUSTRIAL, SEM DEMANDA | UN | 9565.7867 | 1.07 | 10235.39 | 0.05025% | 95.46% | C
E-017.18013 | COTAÇÃO | DIO - 24 PORTAS | UN | 15 | 659 | 9885 | 0.04853% | 95.51% | C
39853 | SINAPI | TUBO DE BORRACHA ELASTOMERICA FLEXIVEL, PRETA, PARA ISOLAMENTO TERMICO DE TUBULACAO, DN 5/8" (15 MM), E= 19 MM, COEFICIENTE DE CONDUTIVIDADE TERMICA 0,036W/MK, VAPOR DE AGUA MAIOR OU IGUAL A 10.000 | M | 633.6947 | 15.57 | 9866.62 | 0.04844% | 95.56% | C
4221 | SINAPI | OLEO DIESEL COMBUSTIVEL COMUM METROPOLITANO S-10 OU S-500 | M2 | 1574.9475 | 6.24 | 9827.67 | 0.04825% | 95.61% | C
38605 | SINAPI | ABERTURA PARA ENCAIXE DE CUBA OU LAVATORIO EM BANCADA DE MARMORE/ GRANITO OU OUTRO TIPO DE PEDRA NATURAL | UN | 69 | 142.15 | 9808.35 | 0.04816% | 95.65% | C
39660 | SINAPI | TUBO DE COBRE FLEXIVEL, D = 1/2 ", E = 0,79 MM, PARA AR-CONDICIONADO/ INSTALACOES GAS RESIDENCIAIS E COMERCIAIS | L | 257.2253 | 37.76 | 9712.82 | 0.04769% | 95.7% | C
E-05.5442 | COTAÇÃO | CUMEEIRA EM PERFIL TRAPEZOIDAL, EM AÇO REVESTIDO EM LIGA DE ALUMINIO | KG | 140 | 69 | 9660 | 0.04743% | 95.75% | C
4472 | SINAPI | VIGA NAO APARELHADA *6 X 16* CM, EM MACARANDUBA/MASSARANDUBA, ANGELIM OU EQUIVALENTE DA REGIAO - BRUTA | M2 | 322.805 | 29.72 | 9593.76 | 0.0471% | 95.8% | C
E-020.3181 | COTAÇÃO | KIT CONEXÃO - E162SNB2 | UN | 26 | 365.67 | 9507.42 | 0.04668% | 95.84% | C
43459 | SINAPI | FERRAMENTAS - FAMILIA CARPINTEIRO DE FORMAS - HORISTA (ENCARGOS COMPLEMENTARES - COLETADO CAIXA) | M | 18946.4709 | 0.49 | 9283.77 | 0.04558% | 95.89% | C
1872 | SINAPI | CAIXA DE PASSAGEM, EM PVC, DE 4" X 2", PARA ELETRODUTO FLEXIVEL CORRUGADO | UN | 3412 | 2.62 | 8939.44 | 0.04389% | 95.93% | C
39810 | SINAPI | CAIXA DE PASSAGEM ELETRICA DE PAREDE, DE EMBUTIR, EM PVC, COM TAMPA APARAFUSADA, DIMENSOES 120 X 120 X *75* MM | M | 215 | 41.34 | 8888.1 | 0.04364% | 95.98% | C
36520 | SINAPI | BACIA SANITARIA (VASO) CONVENCIONAL PARA PCD, SEM FURO FRONTAL, DE LOUCA BRANCA (SEM ASSENTO) | M2 | 14 | 619.61 | 8674.54 | 0.04259% | 96.02% | C
43468 | SINAPI | FERRAMENTAS - FAMILIA SOLDADOR - HORISTA (ENCARGOS COMPLEMENTARES - COLETADO CAIXA) | KG | 7382.8195 | 1.17 | 8637.89 | 0.04241% | 96.06% | C
43130 | SINAPI | ARAME GALVANIZADO 12 BWG, D = 2,76 MM (0,048 KG/M) OU 14 BWG, D = 2,11 MM (0,026 KG/M) | UN | 338.9445 | 24.95 | 8456.66 | 0.04152% | 96.1% | C
39427 | SINAPI | PERFIL CANALETA, FORMATO C, EM ACO ZINCADO, PARA ESTRUTURA FORRO DRYWALL, E = 0,5 MM, *46 X 18* (L X H), COMPRIMENTO 3 M | M | 1451.6098 | 5.82 | 8448.36 | 0.04148% | 96.14% | C
E-012.12940 | COTAÇÃO | CAIXA D´ÁGUA EM POLIETILENO, 10.000 LITROS | UN | 2 | 4200 | 8400 | 0.04124% | 96.19% | C
599 | SINAPI | JANELA FIXA, EM ALUMINIO PERFIL 20, 60 X 80 CM (A X L), BATENTE/REQUADRO DE 3 A 14 CM, COM VIDRO 4 MM, SEM GUARNICAO/ALIZAR, ACABAMENTO ALUM BRANCO OU BRILHANTE | M2 | 12.75 | 652.82 | 8323.45 | 0.04087% | 96.23% | C
979 | SINAPI | CABO DE COBRE, FLEXIVEL, CLASSE 4 OU 5, ISOLACAO EM PVC/A, ANTICHAMA BWF-B, 1 CONDUTOR, 450/750 V, SECAO NOMINAL 16 MM2 | UN | 617.6739 | 13.34 | 8239.76 | 0.04046% | 96.27% | C
E-11.1101 | COTAÇÃO | ACABAMENTO EFEITO CIMENTO QUEIMADO | M | 139.8646 | 58.78 | 8221.24 | 0.04036% | 96.31% | C
13388 | SINAPI | SOLDA EM BARRA DE ESTANHO-CHUMBO 50/50 | UN | 52.24 | 155.87 | 8142.65 | 0.03998% | 96.35% | C
40873 | SINAPI | RUFO INTERNO/EXTERNO DE CHAPA DE ACO GALVANIZADA NUM 24, CORTE 25 CM | M | 254.5725 | 31.63 | 8052.12 | 0.03953% | 96.39% | C
39431 | SINAPI | FITA DE PAPEL MICROPERFURADO, 50 X 150 MM, PARA TRATAMENTO DE JUNTAS DE CHAPA DE GESSO PARA DRYWALL | KG | 20852.2962 | 0.38 | 7923.87 | 0.0389% | 96.43% | C
867 | SINAPI | CABO DE COBRE NU 50 MM2 MEIO-DURO | M3 | 163.338 | 48.32 | 7892.49 | 0.03875% | 96.47% | C
E-020.3173 | COTAÇÃO | GRELHA DE DUPLA DE FLEXÃO C/REGISTRO C/ REGISTRO, MOD. AT-DG 225x225 - REF:TROX | UN | 76 | 103 | 7828 | 0.03843% | 96.5% | C
E-019.19386 | COTAÇÃO | EXTINTOR DE INCENDIO MANUAL PÓ ABC 6 KG | UN | 30 | 259 | 7770 | 0.03815% | 96.54% | C
39741 | SINAPI | TUBO DE BORRACHA ELASTOMERICA FLEXIVEL, PRETA, PARA ISOLAMENTO TERMICO DE TUBULACAO, DN 3/8" (10 MM), E= 19 MM, COEFICIENTE DE CONDUTIVIDADE TERMICA 0,036W/mK, VAPOR DE AGUA MAIOR OU IGUAL A 10.000 | H | 654.6272 | 11.85 | 7757.33 | 0.03809% | 96.58% | C
994 | SINAPI | CABO DE COBRE, FLEXIVEL, CLASSE 4 OU 5, ISOLACAO EM PVC/A, ANTICHAMA BWF-B, COBERTURA PVC-ST1, ANTICHAMA BWF-B, 1 CONDUTOR, 0,6/1 KV, SECAO NOMINAL 6 MM2 | UN | 1427.1745 | 5.43 | 7749.55 | 0.03805% | 96.62% | C
E-020.3119 | COTAÇÃO | UNIDADE EVAPORADORA RCI-1.5FSN3B4 FOUR WAY CASSETTE OU SIMILAR TÉCNICO - EQUIPAMENTO | UN | 3 | 2562.33 | 7686.99 | 0.03774% | 96.66% | C
40304 | SINAPI | PREGO DE ACO POLIDO COM CABECA DUPLA 17 X 27 (2 1/2 X 11) | UN | 308.6185 | 24.29 | 7496.34 | 0.03681% | 96.69% | C
1018 | SINAPI | CABO DE COBRE, FLEXIVEL, CLASSE 4 OU 5, ISOLACAO EM PVC/A, ANTICHAMA BWF-B, COBERTURA PVC-ST1, ANTICHAMA BWF-B, 1 CONDUTOR, 0,6/1 KV, SECAO NOMINAL 50 MM2 | H | 161.8417 | 45.95 | 7436.62 | 0.03651% | 96.73% | C
20209 | SINAPI | CAIBRO APARELHADO *7,5 X 7,5* CM, EM MACARANDUBA/MASSARANDUBA, ANGELIM OU EQUIVALENTE DA REGIAO | UN | 322.805 | 22.96 | 7411.6 | 0.03639% | 96.77% | C
37563 | SINAPI | PORTAO BASCULANTE, MANUAL, EM ACO GALVANIZADO, CHAPA 26, TIPO LAMBRIL, COM REQUADRO, ACABAMENTO NATURAL | M2 | 9.13 | 808.71 | 7383.52 | 0.03625% | 96.8% | C
39208 | SINAPI | ARRUELA EM ALUMINIO, COM ROSCA, DE 1/2", PARA ELETRODUTO | KG | 14885.1763 | 0.49 | 7293.73 | 0.03581% | 96.84% | C
25070 | SINAPI | BLOCO DE CONCRETO ESTRUTURAL 14 X 19 X 39 CM, FBK 4,5 MPA (NBR 6136) | UN | 1551.008 | 4.68 | 7258.71 | 0.03564% | 96.87% | C
9874 | SINAPI | TUBO PVC, SOLDAVEL, DE 40 MM, AGUA FRIA (NBR-5648) | UN | 493.0766 | 14.64 | 7218.64 | 0.03544% | 96.91% | C
7170 | SINAPI | TELA FACHADEIRA EM POLIETILENO, ROLO DE 3 X 100 M (L X C), COR BRANCA, SEM LOGOMARCA - PARA PROTECAO DE OBRAS | H | 2259.63 | 3.06 | 6914.46 | 0.03395% | 96.94% | C
10885 | SINAPI | CAIXA DE INCENDIO/ABRIGO PARA MANGUEIRA, DE EMBUTIR/INTERNA, COM 90 X 60 X 17 CM, EM CHAPA DE ACO, PORTA COM VENTILACAO, VISOR COM A INSCRICAO "INCENDIO", SUPORTE/CESTA INTERNA PARA A MANGUEIRA, PINTURA ELETROSTATICA VERMELHA | M2 | 20 | 345.27 | 6905.4 | 0.0339% | 96.98% | C
E-020.3144 | COTAÇÃO | TUBO DE COBRE RÍGIDO, D = 1", E = 1/16 MM, PARA AR-CONDICIONADO | M3 | 109.9725 | 62 | 6818.29 | 0.03348% | 97.01% | C
11029 | SINAPI | HASTE RETA PARA GANCHO DE FERRO GALVANIZADO, COM ROSCA 1/4 " X 30 CM PARA FIXACAO DE TELHA METALICA, INCLUI PORCA E ARRUELAS DE VEDACAO | M | 3531.4425 | 1.93 | 6815.68 | 0.03346% | 97.04% | C
E-017.18007 | COTAÇÃO | UNIDADE DE VENTILAÇÃO DE TETO (2 VENTILADORES) - GABINETE PADRÃO 19" | UN | 12 | 555.73 | 6668.76 | 0.03274% | 97.08% | C
5318 | SINAPI | DILUENTE AGUARRAS | M | 365.938 | 18.2 | 6660.07 | 0.0327% | 97.11% | C
2370 | SINAPI | DISJUNTOR TIPO NEMA, MONOPOLAR 10 ATE 30A, TENSAO MAXIMA DE 240 V | KG | 615 | 10.74 | 6605.1 | 0.03243% | 97.14% | C
E-020.3152 | COTAÇÃO | KIT ACESSORIOS - P-AP90DNA - FORNECIMENTO | CJ | 9 | 722.46 | 6502.14 | 0.03192% | 97.17% | C
43488 | SINAPI | EPI - FAMILIA OPERADOR ESCAVADEIRA - HORISTA (ENCARGOS COMPLEMENTARES - COLETADO CAIXA) | UN | 7732.4179 | 0.82 | 6340.58 | 0.03113% | 97.2% | C
7311 | SINAPI | TINTA ESMALTE SINTETICO PREMIUM ACETINADO | UN | 183.485 | 34.42 | 6315.55 | 0.03101% | 97.24% | C
39238 | SINAPI | CABO DE COBRE, FLEXIVEL, CLASSE 4 OU 5, ISOLACAO EM PVC/A, ANTICHAMA BWF-B, 1 CONDUTOR, 450/750 V, SECAO NOMINAL 150 MM2 | M | 49.2386 | 125.33 | 6171.07 | 0.0303% | 97.27% | C
36081 | SINAPI | BARRA DE APOIO RETA, EM ACO INOX POLIDO, COMPRIMENTO 80CM, DIAMETRO MINIMO 3 CM | M | 28 | 220 | 6160 | 0.03024% | 97.3% | C
37586 | SINAPI | PINO DE ACO COM ARRUELA CONICA, DIAMETRO ARRUELA = *23* MM E COMP HASTE = *27* MM (ACAO INDIRETA) | L | 136.3181 | 45.05 | 6141.12 | 0.03015% | 97.33% | C
E-020.3183 | COTAÇÃO | CANALETA BRANCA SPLIT CB80 85X70MM PLASTICA (BARRA COM UM METRO) | M | 96 | 62 | 5952 | 0.02922% | 97.36% | C
1019 | SINAPI | CABO DE COBRE, FLEXIVEL, CLASSE 4 OU 5, ISOLACAO EM PVC/A, ANTICHAMA BWF-B, COBERTURA PVC-ST1, ANTICHAMA BWF-B, 1 CONDUTOR, 0,6/1 KV, SECAO NOMINAL 35 MM2 | UN | 191.5305 | 31.07 | 5950.85 | 0.02922% | 97.38% | C
5068 | SINAPI | PREGO DE ACO POLIDO COM CABECA 17 X 21 (2 X 11) | M | 300.3249 | 19.68 | 5910.39 | 0.02902% | 97.41% | C
43499 | SINAPI | EPI - FAMILIA ENCARREGADO GERAL - MENSALISTA (ENCARGOS COMPLEMENTARES - COLETADO CAIXA) | UN | 26 | 221.51 | 5759.26 | 0.02828% | 97.44% | C
E-015.16824 | COTAÇÃO | ELETROCALHA PERFURADA EM AÇO GALVANIZADO, LARGURA DE 150MM E ALTURA DE 100MM, INCLUSO TAMPA | UN | 126.49 | 45 | 5692.05 | 0.02795% | 97.47% | C
39435 | SINAPI | PARAFUSO DRY WALL, EM ACO FOSFATIZADO, CABECA TROMBETA E PONTA AGULHA (TA), COMPRIMENTO 25 MM | UN | 50431.5326 | 0.11 | 5547.46 | 0.02724% | 97.5% | C
9836 | SINAPI | TUBO PVC SERIE NORMAL, DN 100 MM, PARA ESGOTO PREDIAL (NBR 5688) | KWH | 369.2594 | 14.65 | 5409.65 | 0.02656% | 97.52% | C
11696 | SINAPI | LAVATORIO / CUBA DE SOBREPOR, OVAL PEQUENA, DE LOUCA BRANCA, SEM LADRAO, DIMENSOES *44 X 31* CM (L X C) | M | 33 | 163.89 | 5408.37 | 0.02655% | 97.55% | C
4012 | SINAPI | GEOTEXTIL NAO TECIDO AGULHADO DE FILAMENTOS CONTINUOS 100% POLIESTER, RESITENCIA A TRACAO = 21 KN/M | UN | 302.786 | 17.6 | 5329.03 | 0.02616% | 97.58% | C
3470 | SINAPI | COTOVELO 90 GRAUS DE FERRO GALVANIZADO, COM ROSCA BSP, DE 2 1/2" | M2 | 70 | 73.69 | 5158.3 | 0.02533% | 97.6% | C
E-022.5099 | COTAÇÃO | FORNECIMENTOPEDRA VDDDDZ VFD DE SEIXO ROLADO | UN | 92 | 56 | 5152 | 0.0253% | 97.63% | C
E-020.3172 | COTAÇÃO | EXAUSTOR SILENT 100 - VAZÃO 90 M³/H - PRESSÃO ESTÁTICA 4MMCA -FABRICANTE OTAM (SOLER E PALAU) OU SIMILAR TECNICO - EQUIPAMENTO | UN | 25 | 204.96 | 5124 | 0.02516% | 97.65% | C
43485 | SINAPI | EPI - FAMILIA ENCANADOR - HORISTA (ENCARGOS COMPLEMENTARES - COLETADO CAIXA) | L | 5033.6858 | 1.01 | 5084.02 | 0.02496% | 97.68% | C
6024 | SINAPI | REGISTRO PRESSAO COM ACABAMENTO E CANOPLA CROMADA, SIMPLES, BITOLA 3/4 " (REF 1416) | UN | 86 | 58.94 | 5068.84 | 0.02489% | 97.7% | C
37400 | SINAPI | PAPELEIRA PLASTICA TIPO DISPENSER PARA PAPEL HIGIENICO ROLAO | UN | 73 | 69.2 | 5051.6 | 0.0248% | 97.73% | C
511 | SINAPI | PRIMER PARA MANTA ASFALTICA A BASE DE ASFALTO MODIFICADO DILUIDO EM SOLVENTE, APLICACAO A FRIO | M | 164.6281 | 30.48 | 5017.86 | 0.02464% | 97.75% | C
13279 | SINAPI | CHUMBADOR DE ACO TIPO PARABOLT, * 5/8" X 200* MM, COM PORCA E ARRUELA | UN | 220 | 22.38 | 4923.6 | 0.02417% | 97.78% | C
E-017.18053 | COTAÇÃO | BASE SOLEIRA PARA RACK TIPO GABINETE | UN | 12 | 407.84 | 4894.08 | 0.02403% | 97.8% | C
135 | SINAPI | ARGAMASSA POLIMERICA IMPERMEABILIZANTE SEMIFLEXIVEL, BICOMPONENTE, A BASE DE CIMENTO E ADITIVOS | H | 1407.1344 | 3.44 | 4840.54 | 0.02377% | 97.82% | C
11049 | SINAPI | CHAPA DE ACO GALVANIZADA BITOLA GSG 22, E = 0,80 MM (6,40 KG/M2) | M | 325.6 | 14.51 | 4724.45 | 0.0232% | 97.85% | C
996 | SINAPI | CABO DE COBRE, FLEXIVEL, CLASSE 4 OU 5, ISOLACAO EM PVC/A, ANTICHAMA BWF-B, COBERTURA PVC-ST1, ANTICHAMA BWF-B, 1 CONDUTOR, 0,6/1 KV, SECAO NOMINAL 25 MM2 | UN | 212.8455 | 21.99 | 4680.47 | 0.02298% | 97.87% | C
7267 | SINAPI | BLOCO CERAMICO / TIJOLO VAZADO PARA ALVENARIA DE VEDACAO, 6 FUROS NA HORIZONTAL, 9 X 14 X 19 CM (L X A X C) | H | 5304.357 | 0.86 | 4561.74 | 0.0224% | 97.89% | C
3378 | SINAPI | HASTE DE ATERRAMENTO EM ACO COM 3,00 M DE COMPRIMENTO E DN = 3/4", REVESTIDA COM BAIXA CAMADA DE COBRE, SEM CONECTOR | KG | 46 | 98.18 | 4516.28 | 0.02217% | 97.91% | C
5075 | SINAPI | PREGO DE ACO POLIDO COM CABECA 18 X 30 (2 3/4 X 10) | M | 225.963 | 19.68 | 4446.95 | 0.02183% | 97.94% | C
408 | SINAPI | ABRACADEIRA DE NYLON PARA AMARRACAO DE CABOS, COMPRIMENTO DE 390 X *4,6* MM | M | 3265.1717 | 1.34 | 4375.33 | 0.02148% | 97.96% | C
E-013.13848 | COTAÇÃO | TAMPA METALICA 40X40 CM COM GRELHA | KG | 15 | 290 | 4350 | 0.02136% | 97.98% | C
39662 | SINAPI | TUBO DE COBRE FLEXIVEL, D = 1/4 ", E = 0,79 MM, PARA AR-CONDICIONADO/ INSTALACOES GAS RESIDENCIAIS E COMERCIAIS | KG | 239.1314 | 18.1 | 4328.27 | 0.02125% | 98% | C
E-020.3118 | COTAÇÃO | UNIDADE EVAPORADORA RCI-1.0FSN3B4 FOUR WAY CASSETTE OU SIMILAR TÉCNICO - EQUIPAMENTO | UN | 2 | 2152.51 | 4305.02 | 0.02114% | 98.02% | C
3 | SINAPI | ACIDO CLORIDRICO / ACIDO MURIATICO, DILUICAO 10% A 12% PARA USO EM LIMPEZA | UN | 305.403 | 13.82 | 4220.66 | 0.02072% | 98.04% | C
E-014.2301 | COTAÇÃO | BARRA DE APOIO RETA, EM ACO INOX POLIDO, COMPRIMENTO 40CM, DIAMETRO MINIMO 3 CM | M | 28 | 150.5 | 4214 | 0.02069% | 98.06% | C
9837 | SINAPI | TUBO PVC SERIE NORMAL, DN 75 MM, PARA ESGOTO PREDIAL (NBR 5688) | KG | 303.7374 | 13.87 | 4212.83 | 0.02068% | 98.08% | C
E-022.5104 | COTAÇÃO | FORNECIMENTO DE MUDA DE LAMBARI ROXO | UN | 25 | 165 | 4125 | 0.02025% | 98.1% | C
10432 | SINAPI | MICTORIO INDIVIDUAL, SIFONADO, DE LOUCA BRANCA, SEM COMPLEMENTOS | M | 12 | 342.9 | 4114.8 | 0.0202% | 98.12% | C
20078 | SINAPI | PASTA LUBRIFICANTE PARA TUBOS E CONEXOES COM JUNTA ELASTICA, EMBALAGEM DE *400* GR (USO EM PVC, ACO, POLIETILENO E OUTROS) | UN | 129.0422 | 31.75 | 4097.09 | 0.02012% | 98.14% | C
36791 | SINAPI | TORNEIRA METALICA CROMADA DE MESA PARA LAVATORIO, BICA ALTA, COM AREJADOR (REF 1195) | M | 27 | 150.4 | 4060.8 | 0.01994% | 98.16% | C
20065 | SINAPI | TUBO PVC SERIE NORMAL, DN 150 MM, PARA ESGOTO PREDIAL (NBR 5688) | M | 105.8065 | 38.29 | 4051.32 | 0.01989% | 98.18% | C
36888 | SINAPI | GUARNICAO / MOLDURA / ARREMATE DE ACABAMENTO PARA ESQUADRIA, EM ALUMINIO PERFIL 25, ACABAMENTO ANODIZADO BRANCO OU BRILHANTE, PARA 1 FACE | UN | 153.558 | 26.24 | 4029.36 | 0.01978% | 98.2% | C
20083 | SINAPI | SOLUCAO PREPARADORA / LIMPADORA PARA PVC, FRASCO COM 1000 CM3 | UN | 46.1016 | 87.17 | 4018.67 | 0.01973% | 98.22% | C
2674 | SINAPI | ELETRODUTO DE PVC RIGIDO ROSCAVEL DE 3/4 ", SEM LUVA | M | 702.4956 | 5.38 | 3779.42 | 0.01856% | 98.24% | C
11683 | SINAPI | ENGATE / RABICHO FLEXIVEL INOX 1/2 " X 30 CM | M | 89 | 41.92 | 3730.88 | 0.01832% | 98.26% | C
E-017.18008 | COTAÇÃO | CALHA DE TOMADAS 12 TOMADAS 2P+T, 10A - 1U | UN | 13 | 286 | 3718 | 0.01825% | 98.28% | C
43486 | SINAPI | EPI - FAMILIA ENGENHEIRO CIVIL - HORISTA (ENCARGOS COMPLEMENTARES - COLETADO CAIXA) | M | 5200 | 0.71 | 3692 | 0.01813% | 98.3% | C
6194 | SINAPI | TABUA *2,5 X 15 CM EM PINUS, MISTA OU EQUIVALENTE DA REGIAO - BRUTA | UN | 461.15 | 7.99 | 3684.58 | 0.01809% | 98.31% | C
7258 | SINAPI | TIJOLO CERAMICO MACICO COMUM *5 X 10 X 20* CM (L X A X C) | M | 4495.9106 | 0.81 | 3641.68 | 0.01788% | 98.33% | C
2680 | SINAPI | ELETRODUTO DE PVC RIGIDO ROSCAVEL DE 1 1/2 ", SEM LUVA | M | 295.35 | 12.3 | 3632.8 | 0.01784% | 98.35% | C
E-015.16786 | COTAÇÃO | TÊ HORIZONTAL 90º PARA ELETROCALHA LISA OU PERFURADA EM AÇO GALVANIZADO, LARGURA DE 105MM E ALTURA DE 50MM | UN | 95 | 38 | 3610 | 0.01772% | 98.37% | C
10904 | SINAPI | REGISTRO OU VALVULA GLOBO ANGULAR EM LATAO, PARA HIDRANTES EM INSTALACAO PREDIAL DE INCENDIO, 45 GRAUS, DIAMETRO DE 2 1/2", COM VOLANTE, CLASSE DE PRESSAO DE ATE 200 PSI | UN | 20 | 180 | 3600 | 0.01768% | 98.39% | C
E-020.3129 | COTAÇÃO | UNIDADE EVAPORADORA RCD-2.5FSR TWO WAY CASSETTE (FSR) OU SIMILAR TÉCNICO - EQUIPAMENTO | UN | 1 | 3586.71 | 3586.71 | 0.01761% | 98.4% | C
4384 | SINAPI | PARAFUSO NIQUELADO COM ACABAMENTO CROMADO PARA FIXAR PECA SANITARIA, INCLUI PORCA CEGA, ARRUELA E BUCHA DE NYLON TAMANHO S-10 | UN | 147.174 | 24.31 | 3577.79 | 0.01757% | 98.42% | C
7340 | SINAPI | IMUNIZANTE PARA MADEIRA, INCOLOR | M | 109.515 | 32.31 | 3538.42 | 0.01737% | 98.44% | C
2686 | SINAPI | ELETRODUTO DE PVC RIGIDO ROSCAVEL DE 3 ", SEM LUVA | UN | 95.48 | 36.78 | 3511.75 | 0.01724% | 98.46% | C
20232 | SINAPI | SOLEIRA EM GRANITO, POLIDO, TIPO ANDORINHA/ QUARTZ/ CASTELO/ CORUMBA OU OUTROS EQUIVALENTES DA REGIAO, L= *15* CM, E= *2,0* CM | L | 39.71 | 88.06 | 3496.86 | 0.01717% | 98.47% | C
9868 | SINAPI | TUBO PVC, SOLDAVEL, DE 25 MM, AGUA FRIA (NBR-5648) | UN | 798.0575 | 4.32 | 3447.6 | 0.01693% | 98.49% | C
E-020.3171 | COTAÇÃO | CAIXA DE VENTILAÇÃO GVS 9/9 - CLASSE L - VAZÃO 2500 m³/h - PRESSÃO ESTÁTICA 20MMCA COM SISTEMA DE FILTRAGEM A/90/G4 - FABRICANTE OTAM (SOLER E PALAU) OU SIMILAR TECNICO - EQUIPAMENTO | M2 | 1 | 3438 | 3438 | 0.01688% | 98.51% | C
E-020.3169 | COTAÇÃO | CAIXA DE VENTILAÇÃO GVS 9/9 - CLASSE L - VAZÃO 2400 m³/h - PRESSÃO ESTÁTICA 20MMCA COM SISTEMA DE FILTRAGEM A/90/G4 - FABRICANTE OTAM (SOLER E PALAU) OU SIMILAR TECNICO - EQUIPAMENTO | UN | 1 | 3438 | 3438 | 0.01688% | 98.52% | C
43681 | SINAPI | CHAPA/PAINEL DE MADEIRA COMPENSADA RESINADA (MADEIRITE RESINADO ROSA) PARA FORMA DE CONCRETO, DE 2200 x 1100 MM, E = 8 A 12 MM | M2 | 95.138 | 35.95 | 3420.21 | 0.01679% | 98.54% | C
7334 | SINAPI | ADITIVO ADESIVO LIQUIDO PARA ARGAMASSAS DE REVESTIMENTOS CIMENTICIOS | KG | 196.5705 | 17.31 | 3402.63 | 0.01671% | 98.56% | C
7194 | SINAPI | TELHA DE FIBROCIMENTO ONDULADA E = 6 MM, DE 2,44 X 1,10 M (SEM AMIANTO) | UN | 115.9155 | 29.28 | 3394 | 0.01666% | 98.57% | C
39737 | SINAPI | TUBO DE BORRACHA ELASTOMERICA FLEXIVEL, PRETA, PARA ISOLAMENTO TERMICO DE TUBULACAO, DN 1/2" (12 MM), E= 19 MM, COEFICIENTE DE CONDUTIVIDADE TERMICA 0,036W/mK, VAPOR DE AGUA MAIOR OU IGUAL A 10.000 | M | 257.2253 | 13.03 | 3351.64 | 0.01646% | 98.59% | C
E-020.3168 | COTAÇÃO | CAIXA DE VENTILAÇÃO GVS 9/9 - CLASSE L - VAZÃO 2300 m³/h - PRESSÃO ESTÁTICA 20MMCA COM SISTEMA DE FILTRAGEM A/90/G4 - FABRICANTE OTAM (SOLER E PALAU) OU SIMILAR TECNICO - EQUIPAMENTO | UN | 1 | 3298 | 3298 | 0.01619% | 98.61% | C
142 | SINAPI | SELANTE ELASTICO MONOCOMPONENTE A BASE DE POLIURETANO (PU) PARA JUNTAS DIVERSAS | L | 91.3481 | 35.97 | 3285.78 | 0.01613% | 98.62% | C
E-018.18752 | COTAÇÃO | BARRA CHATA DE ALUMÍNIO DE 7/8" x 1/8" | UN | 222.56 | 14.43 | 3211.54 | 0.01577% | 98.64% | C
1106 | SINAPI | CAL HIDRATADA CH-I PARA ARGAMASSAS | M | 3165.4957 | 1 | 3165.49 | 0.01554% | 98.65% | C
20974 | SINAPI | UNIAO TIPO STORZ, COM EMPATACAO INTERNA TIPO ANEL DE EXPANSAO, ENGATE RAPIDO 2 1/2", PARA MANGUEIRA DE COMBATE A INCENDIO PREDIAL | KG | 20 | 157.71 | 3154.2 | 0.01549% | 98.67% | C
E-020.3170 | COTAÇÃO | CAIXA DE VENTILAÇÃO GVS 9/9 - CLASSE L - VAZÃO 2000 m³/h - PRESSÃO ESTÁTICA 20MMCA COM SISTEMA DE FILTRAGEM A/90/G4 - FABRICANTE OTAM (SOLER E PALAU) OU SIMILAR TECNICO - EQUIPAMENTO | UN | 1 | 3146 | 3146 | 0.01545% | 98.68% | C
20271 | SINAPI | TANQUE DE LOUCA BRANCA, COM COLUNA, *30* L | L | 6 | 513.76 | 3082.56 | 0.01513% | 98.7% | C
21127 | SINAPI | FITA ISOLANTE ADESIVA ANTICHAMA, USO ATE 750 V, EM ROLO DE 19 MM X 5 M | M | 603.5318 | 5.1 | 3078.01 | 0.01511% | 98.71% | C
E-020.3166 | COTAÇÃO | CAIXA DE VENTILAÇÃO GVS 9/9 - CLASSE L - VAZÃO 1800 m³/h - PRESSÃO ESTÁTICA 20MMCA COM SISTEMA DE FILTRAGEM A/90/G4-FABRICANTE OTAM (SOLER E PALAU) OU SIMILAR TECNICO - EQUIPAMENTO | UN | 1 | 3028 | 3028 | 0.01487% | 98.73% | C
E-020.3167 | COTAÇÃO | CAIXA DE VENTILAÇÃO GVS 9/9 - CLASSE L - VAZÃO 1900 m³/h - PRESSÃO ESTÁTICA 20MMCA COM SISTEMA DE FILTRAGEM A/90/G4 - FABRICANTE OTAM (SOLER E PALAU) OU SIMILAR TECNICO - EQUIPAMENTO | UN | 1 | 3028 | 3028 | 0.01487% | 98.74% | C
2685 | SINAPI | ELETRODUTO DE PVC RIGIDO ROSCAVEL DE 1 ", SEM LUVA | UN | 358.4582 | 8.4 | 3011.04 | 0.01478% | 98.76% | C
20165 | SINAPI | LUVA DE CORRER, PVC SERIE R, 100 MM, PARA ESGOTO PREDIAL | H | 122 | 24.09 | 2938.98 | 0.01443% | 98.77% | C
993 | SINAPI | CABO DE COBRE, FLEXIVEL, CLASSE 4 OU 5, ISOLACAO EM PVC/A, ANTICHAMA BWF-B, COBERTURA PVC-ST1, ANTICHAMA BWF-B, 1 CONDUTOR, 0,6/1 KV, SECAO NOMINAL 1,5 MM2 | CENTO | 1687.0949 | 1.74 | 2935.54 | 0.01441% | 98.79% | C
36205 | SINAPI | BARRA DE APOIO RETA, EM ACO INOX POLIDO, COMPRIMENTO 70CM, DIAMETRO MINIMO 3 CM | CJ | 14 | 206.33 | 2888.62 | 0.01418% | 98.8% | C
E-020.3174 | COTAÇÃO | GRELHA DE DUPLA DEFLEXÃO C/ REGISTRO, MOD. AT-DG 225X125 - REF: TROX | UN | 36 | 79 | 2844 | 0.01396% | 98.82% | C
37401 | SINAPI | TOALHEIRO PLASTICO TIPO DISPENSER PARA PAPEL TOALHA INTERFOLHADO | M | 41 | 69.2 | 2837.2 | 0.01393% | 98.83% | C
E-017.18059 | COTAÇÃO | KIT EMENDA 12 FIBRAS | UN | 18 | 155 | 2790 | 0.0137% | 98.84% | C
4377 | SINAPI | PARAFUSO DE ACO ZINCADO COM ROSCA SOBERBA, CABECA CHATA E FENDA SIMPLES, DIAMETRO 4,2 MM, COMPRIMENTO * 32 * MM | UN | 13925.568 | 0.2 | 2785.11 | 0.01367% | 98.86% | C
E-022.5100 | COTAÇÃO | FORNECIMENTO DE MUDA DE CLOROFITO | UN | 15 | 184 | 2760 | 0.01355% | 98.87% | C
11587 | SINAPI | FORRO DE PVC LISO, BRANCO, REGUA DE 10 CM, ESPESSURA DE 8 MM A 10 MM (COM COLOCACAO / SEM ESTRUTURA METALICA) | M | 30.1823 | 90.47 | 2730.59 | 0.01341% | 98.88% | C
11758 | SINAPI | SABONETEIRA PLASTICA TIPO DISPENSER PARA SABONETE LIQUIDO COM RESERVATORIO 800 A 1500 ML | UN | 41 | 66.47 | 2725.27 | 0.01338% | 98.9% | C
11684 | SINAPI | ENGATE / RABICHO FLEXIVEL INOX 1/2 " X 40 CM | UN | 59 | 45.88 | 2706.92 | 0.01329% | 98.91% | C
38112 | SINAPI | INTERRUPTOR SIMPLES 10A, 250V (APENAS MODULO) | MES | 408.4564 | 6.54 | 2671.3 | 0.01312% | 98.92% | C
E-020.3148 | COTAÇÃO | TUBO DE COBRE RÍGIDO, D = 1.3/4", E = 1/16 MM, PARA AR-CONDICIONADO | H | 9.0878 | 292 | 2653.63 | 0.01303% | 98.94% | C
20972 | SINAPI | REDUCAO FIXA TIPO STORZ, ENGATE RAPIDO 2.1/2" X 1.1/2", EM LATAO, PARA INSTALACAO PREDIAL COMBATE A INCENDIO PREDIAL | UN | 20 | 128.57 | 2571.4 | 0.01262% | 98.95% | C
3670 | SINAPI | JUNCAO SIMPLES, PVC, 45 GRAUS, DN 100 X 100 MM, SERIE NORMAL PARA ESGOTO PREDIAL | UN | 107.2784 | 23.61 | 2532.84 | 0.01244% | 98.96% | C
4350 | SINAPI | BUCHA DE NYLON, DIAMETRO DO FURO 8 MM, COMPRIMENTO 40 MM, COM PARAFUSO DE ROSCA SOBERBA, CABECA CHATA, FENDA SIMPLES, 4,8 X 50 MM | M | 3570.516 | 0.69 | 2463.65 | 0.0121% | 98.97% | C
6299 | SINAPI | TE DE FERRO GALVANIZADO, DE 2 1/2" | M2 | 24 | 102.22 | 2453.28 | 0.01205% | 98.99% | C
122 | SINAPI | ADESIVO PLASTICO PARA PVC, FRASCO COM *850* GR | KG | 31.5422 | 76.94 | 2426.85 | 0.01192% | 99% | C
E-015.16824A | COTAÇÃO | TAMPA PARA ELETROCALHA LISA EM AÇO GALVANIZADO, LARGURA DE 150MM | UN | 130 | 18.53 | 2408.9 | 0.01183% | 99.01% | C
1020 | SINAPI | CABO DE COBRE, FLEXIVEL, CLASSE 4 OU 5, ISOLACAO EM PVC/A, ANTICHAMA BWF-B, COBERTURA PVC-ST1, ANTICHAMA BWF-B, 1 CONDUTOR, 0,6/1 KV, SECAO NOMINAL 10 MM2 | H | 269.6935 | 8.9 | 2400.27 | 0.01178% | 99.02% | C
301 | SINAPI | ANEL BORRACHA PARA TUBO ESGOTO PREDIAL, DN 100 MM (NBR 5688) | UN | 785.852 | 3 | 2357.55 | 0.01158% | 99.03% | C
6015 | SINAPI | REGISTRO GAVETA COM ACABAMENTO E CANOPLA CROMADOS, SIMPLES, BITOLA 1 1/2 " (REF 1509) | KG | 21 | 111.24 | 2336.04 | 0.01147% | 99.04% | C
E-019.19371 | COTAÇÃO | CENTRAL DE ALARME DE INCÊNDIO ENDEREÇAVEL | KG | 2 | 1134 | 2268 | 0.01114% | 99.06% | C
39443 | SINAPI | PARAFUSO DRY WALL, EM ACO ZINCADO, CABECA LENTILHA E PONTA BROCA (LB), LARGURA 4,2 MM, COMPRIMENTO 13 MM | L | 8509.3867 | 0.26 | 2212.44 | 0.01086% | 99.07% | C
296 | SINAPI | ANEL BORRACHA PARA TUBO ESGOTO PREDIAL, DN 50 MM (NBR 5688) | M2 | 1286.6288 | 1.69 | 2174.4 | 0.01068% | 99.08% | C
E-020.3131 | COTAÇÃO | UNIDADE EVAPORADORA RCIS-1.0FSKDNQ ONE WAY CASSETTE FSR OU SIMILAR TÉCNICO - EQUIPAMENTO | M2 | 1 | 2152.51 | 2152.51 | 0.01057% | 99.09% | C
E-020.3126 | COTAÇÃO | UNIDADE EVAPORADORA RCD-1.0FSR TWO WAY CASSETTE (FSR) OU SIMILAR TÉCNICO - EQUIPAMENTO | UN | 1 | 2151.51 | 2151.51 | 0.01056% | 99.1% | C
10228 | SINAPI | VALVULA DE DESCARGA METALICA, BASE 1 1/2 " E ACABAMENTO METALICO CROMADO | M2 | 14 | 151.45 | 2120.3 | 0.01041% | 99.11% | C
1966 | SINAPI | CURVA PVC CURTA 90 GRAUS, DN 100 MM, PARA ESGOTO PREDIAL | UN | 90.6719 | 22.92 | 2078.2 | 0.0102% | 99.12% | C
3535 | SINAPI | JOELHO PVC, SOLDAVEL, 90 GRAUS, 40 MM, COR MARROM, PARA AGUA FRIA PREDIAL | UN | 335 | 6.14 | 2056.9 | 0.0101% | 99.13% | C
37591 | SINAPI | SUPORTE MAO-FRANCESA EM ACO, ABAS IGUAIS 40 CM, CAPACIDADE MINIMA 70 KG, BRANCO | KG | 98.5986 | 20.27 | 1998.59 | 0.009813% | 99.14% | C
1858 | SINAPI | CURVA LONGA PVC, PB, JE, 45 GRAUS, DN 100 MM, PARA REDE COLETORA ESGOTO | UN | 37 | 54.01 | 1998.37 | 0.009812% | 99.15% | C
34676 | SINAPI | CHAPA DE MDF CRU, E = 6 MM, DE *2,75 X 1,85* M | UN | 107.36 | 18.52 | 1988.3 | 0.009762% | 99.16% | C
38124 | SINAPI | ESPUMA EXPANSIVA DE POLIURETANO, APLICACAO MANUAL - 500 ML | UN | 44.982 | 43.54 | 1958.51 | 0.009616% | 99.17% | C
E-020.3178 | COTAÇÃO | DIFUSOR DE ALTA INDUÇÃO MOD. VD 425 - REF: TROX | UN | 4 | 460 | 1840 | 0.009034% | 99.18% | C
E-015.16828 | COTAÇÃO | ELETROCALHA PERFURADA EM AÇO GALVANIZADO, LARGURA DE 300MM E ALTURA DE 75MM, INCLUSO TAMPA | UN | 19.0008 | 96.66 | 1836.61 | 0.009017% | 99.19% | C
E-015.16821 | COTAÇÃO | ELETROCALHA PERFURADA EM AÇO GALVANIZADO, LARGURA DE 100MM E ALTURA DE 100MM, INCLUSO TAMPA | M | 45.9576 | 39.83 | 1830.49 | 0.008987% | 99.2% | C
E-014.2300 | COTAÇÃO | BARRA DE APOIO RETA, EM ACO INOX POLIDO, COMPRIMENTO 20CM, FIXADA NA PAREDE | M3 | 14 | 130 | 1820 | 0.008936% | 99.2% | C
10567 | SINAPI | TABUA *2,5 X 23* CM EM PINUS, MISTA OU EQUIVALENTE DA REGIAO - BRUTA | UN | 138.3415 | 12.66 | 1751.4 | 0.008599% | 99.21% | C
2681 | SINAPI | ELETRODUTO DE PVC RIGIDO ROSCAVEL DE 2 ", SEM LUVA | M | 86.9 | 20.1 | 1746.69 | 0.008576% | 99.22% | C
4914 | SINAPI | PORTA DE ABRIR EM ALUMINIO COM LAMBRI HORIZONTAL/LAMINADA, ACABAMENTO ANODIZADO NATURAL, SEM GUARNICAO/ALIZAR/VISTA | M2 | 3.2 | 545.63 | 1746.01 | 0.008573% | 99.23% | C
E-022.5101 | COTAÇÃO | FORNECIMENTO DE MUDA DE ABACAXI ROXO | UN | 9 | 184 | 1656 | 0.008131% | 99.24% | C
E-017.18000 | COTAÇÃO | MINI RACK TIPO GABINETE DE 770MM - PORTA ACRÍLICO CRISTAL - 12U | UN | 1 | 1632.29 | 1632.29 | 0.008014% | 99.25% | C
43461 | SINAPI | FERRAMENTAS - FAMILIA ENCANADOR - HORISTA (ENCARGOS COMPLEMENTARES - COLETADO CAIXA) | UN | 5033.6858 | 0.32 | 1610.77 | 0.007909% | 99.25% | C
38774 | SINAPI | LUMINARIA DE EMERGENCIA 30 LEDS, POTENCIA 2 W, BATERIA DE LITIO, AUTONOMIA DE 6 HORAS | M | 127 | 12.68 | 1610.36 | 0.007906% | 99.26% | C
39248 | SINAPI | ELETRODUTO/DUTO PEAD FLEXIVEL PAREDE SIMPLES, CORRUGACAO HELICOIDAL, COR PRETA, SEM ROSCA, DE 4", PARA CABEAMENTO SUBTERRANEO (NBR 15715) | M | 124.74 | 12.86 | 1604.15 | 0.007876% | 99.27% | C
21112 | SINAPI | VALVULA DE DESCARGA EM METAL CROMADO PARA MICTORIO COM ACIONAMENTO POR PRESSAO E FECHAMENTO AUTOMATICO | UN | 12.1392 | 130.37 | 1582.58 | 0.00777% | 99.28% | C
10899 | SINAPI | ADAPTADOR EM LATAO, ENGATE RAPIDO 2 1/2" X ROSCA INTERNA 5 FIOS 2 1/2", PARA INSTALACAO PREDIAL DE COMBATE A INCENDIO | UN | 20 | 78.85 | 1577 | 0.007743% | 99.29% | C
E-015.16831 | COTAÇÃO | ELETROCALHA PERFURADA EM AÇO GALVANIZADO, LARGURA DE 75MM E ALTURA DE 50MM, INCLUSO TAMPA | KG | 62.2348 | 24.52 | 1525.99 | 0.007492% | 99.29% | C
1339 | SINAPI | COLA A BASE DE RESINA SINTETICA PARA CHAPA DE LAMINADO MELAMINICO | M | 21.472 | 70.1 | 1505.18 | 0.00739% | 99.3% | C
E-020.3176 | COTAÇÃO | GRELHA INDEVASSÁVEL C/ DUPLA MOLDURA MOD. AGST 225x125 - REF: TROX | UN | 19 | 79 | 1501 | 0.00737% | 99.31% | C
12551 | SINAPI | ANEL EM CONCRETO ARMADO, LISO, PARA POCOS DE VISITA, POCOS DE INSPECAO, FOSSAS SEPTICAS E SUMIDOUROS, SEM FUNDO, DIAMETRO INTERNO DE 1,20 M E ALTURA DE 0,50 M | M2 | 5 | 299.92 | 1499.6 | 0.007363% | 99.31% | C
123 | SINAPI | ADITIVO IMPERMEABILIZANTE DE PEGA NORMAL PARA ARGAMASSAS E CONCRETOS SEM ARMACAO, LIQUIDO E ISENTO DE CLORETOS | M | 199.724 | 7.5 | 1497.92 | 0.007354% | 99.32% | C
442 | SINAPI | PARAFUSO FRANCES M16 EM ACO GALVANIZADO, COMPRIMENTO = 45 MM, DIAMETRO = 16 MM, CABECA ABAULADA | UN | 189.4 | 7.83 | 1483 | 0.007281% | 99.33% | C
38633 | SINAPI | FURO PARA TORNEIRA OU OUTROS ACESSORIOS EM BANCADA DE MARMORE/ GRANITO OU OUTRO TIPO DE PEDRA NATURAL | M | 69 | 21.32 | 1471.08 | 0.007223% | 99.34% | C
9838 | SINAPI | TUBO PVC SERIE NORMAL, DN 50 MM, PARA ESGOTO PREDIAL (NBR 5688) | UN | 137.9275 | 10.57 | 1457.89 | 0.007158% | 99.34% | C
20964 | SINAPI | TAMPAO COM CORRENTE, EM LATAO, ENGATE RAPIDO 1 1/2", PARA INSTALACAO PREDIAL DE COMBATE A INCENDIO | UN | 20 | 70.28 | 1405.6 | 0.006901% | 99.35% | C
E-022.5102 | COTAÇÃO | FORNECIMENTO DE MUDA DE LANTANA PENDENTE | KG | 8 | 175 | 1400 | 0.006874% | 99.36% | C
E-015.16830 | COTAÇÃO | ELETROCALHA PERFURADA EM AÇO GALVANIZADO, LARGURA DE 500MM E ALTURA DE 50MM, INCLUSO TAMPA | UN | 10.7 | 130.65 | 1397.95 | 0.006864% | 99.36% | C
10908 | SINAPI | JUNCAO DE REDUCAO INVERTIDA, PVC SOLDAVEL, 100 X 50 MM, SERIE NORMAL PARA ESGOTO PREDIAL | M2 | 74 | 18.75 | 1387.5 | 0.006812% | 99.37% | C
5061 | SINAPI | PREGO DE ACO POLIDO COM CABECA 18 X 27 (2 1/2 X 10) | UN | 71.4099 | 19.35 | 1381.78 | 0.006784% | 99.38% | C
E-017.18052 | COTAÇÃO | BANDEJA DESLIZANTE PERFURADA PARA RACK TIPO GABINETE | UN | 12 | 115 | 1380 | 0.006775% | 99.38% | C
E-017.18054 | COTAÇÃO | GUIA DE CABOS VERTICAL | UN | 12 | 112.9 | 1354.8 | 0.006652% | 99.39% | C
37596 | SINAPI | ARGAMASSA COLANTE TIPO AC III E | UN | 334.28 | 4.05 | 1353.83 | 0.006647% | 99.4% | C
299 | SINAPI | ANEL BORRACHA, DN 100 MM, PARA TUBO SERIE REFORCADA ESGOTO PREDIAL | KG | 384 | 3.52 | 1351.68 | 0.006636% | 99.4% | C
E-015.16758 | COTAÇÃO | ELETROCALHA LISA EM AÇO GALVANIZADO, LARGURA DE 100MM E ALTURA DE 50MM (INCLUSO TAMPA) | UN | 40.262 | 33.35 | 1342.73 | 0.006592% | 99.41% | C
3738 | SINAPI | LAJE PRE-MOLDADA CONVENCIONAL (LAJOTAS + VIGOTAS) PARA PISO, UNIDIRECIONAL, SOBRECARGA DE 350 KG/M2, VAO ATE 5,00 M (SEM COLOCACAO) | L | 16 | 82.41 | 1318.56 | 0.006474% | 99.42% | C
E-015.16823A | COTAÇÃO | TAMPA PARA ELETROCALHA LISA EM AÇO GALVANIZADO, LARGURA DE 100MM | M | 98.9 | 13.1 | 1295.59 | 0.006361% | 99.42% | C
E-019.19369 | COTAÇÃO | ACIONADOR MANUAL DE ALARME DE INCÊNDIO | UN | 19 | 68 | 1292 | 0.006343% | 99.43% | C
10902 | SINAPI | ESGUICHO TIPO JATO SOLIDO, EM LATAO, ENGATE RAPIDO 1 1/2" X 13 MM, PARA MANGUEIRA EM INSTALACAO PREDIAL COMBATE A INCENDIO | M | 20 | 64.52 | 1290.4 | 0.006336% | 99.44% | C
4425 | SINAPI | VIGA NAO APARELHADA *6 X 12* CM, EM MACARANDUBA/MASSARANDUBA, ANGELIM OU EQUIVALENTE DA REGIAO - BRUTA | M | 54.1566 | 23.79 | 1288.38 | 0.006326% | 99.44% | C
5073 | SINAPI | PREGO DE ACO POLIDO COM CABECA 17 X 24 (2 1/4 X 11) | UN | 63.4488 | 20.06 | 1272.78 | 0.006249% | 99.45% | C
E-015.16848 | COTAÇÃO | EMENDA PARA ELETROCALHA LISA OU PERFURADA LARGURA=150 MM X 100MM EM AÇO GALVANIZADO | UN | 86.58 | 14.1 | 1220.77 | 0.005994% | 99.46% | C
297 | SINAPI | ANEL BORRACHA PARA TUBO ESGOTO PREDIAL, DN 75 MM (NBR 5688) | H | 490 | 2.49 | 1220.1 | 0.00599% | 99.46% | C
E-019.19372 | COTAÇÃO | AVISADOR AUDIOVISUAL ENDEREÇAVEL | UN | 19 | 64.04 | 1216.76 | 0.005974% | 99.47% | C
6011 | SINAPI | REGISTRO GAVETA BRUTO EM LATAO FORJADO, BITOLA 2 1/2 " (REF 1509) | M2 | 6 | 200.96 | 1205.76 | 0.00592% | 99.47% | C
E-020.3157 | COTAÇÃO | KIT CONEXÃO - E-962SNB2 - FORNECIMENTO | UN | 2 | 602.55 | 1205.1 | 0.005917% | 99.48% | C
4823 | SINAPI | MASSA PLASTICA PARA MARMORE/GRANITO | UN | 21.5807 | 55.6 | 1199.88 | 0.005891% | 99.49% | C
11033 | SINAPI | SUPORTE PARA CALHA DE 150 MM EM FERRO GALVANIZADO | 310ML | 165.7229 | 7.17 | 1188.23 | 0.005834% | 99.49% | C
20157 | SINAPI | JOELHO, PVC SERIE R, 90 GRAUS, DN 100 MM, PARA ESGOTO PREDIAL | UN | 62 | 19.08 | 1182.96 | 0.005808% | 99.5% | C
3662 | SINAPI | JUNCAO SIMPLES, PVC, 45 GRAUS, DN 50 X 50 MM, SERIE NORMAL PARA ESGOTO PREDIAL | M | 121 | 9.69 | 1172.49 | 0.005757% | 99.5% | C
4417 | SINAPI | SARRAFO NAO APARELHADO *2,5 X 7* CM, EM MACARANDUBA/MASSARANDUBA, ANGELIM, PEROBA-ROSA OU EQUIVALENTE DA REGIAO - BRUTA | UN | 187.2641 | 6.12 | 1146.05 | 0.005627% | 99.51% | C
3899 | SINAPI | LUVA SIMPLES, PVC, SOLDAVEL, DN 100 MM, SERIE NORMAL, PARA ESGOTO PREDIAL | M | 176 | 6.44 | 1133.44 | 0.005565% | 99.51% | C
39738 | SINAPI | TUBO DE BORRACHA ELASTOMERICA FLEXIVEL, PRETA, PARA ISOLAMENTO TERMICO DE TUBULACAO, DN 1/4" (6 MM), E= 9 MM, COEFICIENTE DE CONDUTIVIDADE TERMICA 0,036W/mK, VAPOR DE AGUA MAIOR OU IGUAL A 10.000 | UN | 239.1314 | 4.71 | 1126.3 | 0.00553% | 99.52% | C
39246 | SINAPI | ELETRODUTO/DUTO PEAD FLEXIVEL PAREDE SIMPLES, CORRUGACAO HELICOIDAL, COR PRETA, SEM ROSCA, DE 1 1/2", PARA CABEAMENTO SUBTERRANEO (NBR 15715) | UN | 241.725 | 4.59 | 1109.51 | 0.005447% | 99.52% | C
E-019.194030 | COTAÇÃO | ACIONADOR MANUAL (BOTOEIRA) PARA BOMBA DE INCÊNDIO | UN | 19 | 57.98 | 1101.62 | 0.005409% | 99.53% | C
39430 | SINAPI | PENDURAL OU PRESILHA REGULADORA, EM ACO GALVANIZADO, COM CORPO, MOLA E REBITE, PARA PERFIL TIPO CANALETA DE ESTRUTURA EM FORROS DRYWALL | UN | 502.027 | 2.19 | 1099.43 | 0.005398% | 99.54% | C
3799 | SINAPI | LUMINARIA DE SOBREPOR EM CHAPA DE ACO PARA 2 LAMPADAS FLUORESCENTES DE *36* W, ALETADA, COMPLETA (LAMPADAS E REATOR INCLUSOS) | M | 7.1856 | 150.64 | 1082.44 | 0.005315% | 99.54% | C
5330 | SINAPI | DILUENTE EPOXI | UN | 26.0516 | 41.48 | 1080.61 | 0.005306% | 99.55% | C
11190 | SINAPI | JANELA BASCULANTE, ACO, COM BATENTE/REQUADRO, 60 X 60 CM (SEM VIDROS) | M | 6.3009 | 171.25 | 1079.03 | 0.005298% | 99.55% | C
41474 | SINAPI | CAIXA DE INSPECAO PARA ATERRAMENTO OU OUTRO USO, EM PVC, DN = 300 X *300* MM | UN | 13 | 81.02 | 1053.26 | 0.005171% | 99.56% | C
7696 | SINAPI | TUBO ACO GALVANIZADO COM COSTURA, CLASSE MEDIA, DN 2", E = *3,65* MM, PESO *5,10* KG/M (NBR 5580) | UN | 14.4435 | 72.86 | 1052.35 | 0.005167% | 99.56% | C
3767 | SINAPI | LIXA EM FOLHA PARA PAREDE OU MADEIRA, NUMERO 120, COR VERMELHA | UN | 934.2947 | 1.12 | 1046.41 | 0.005138% | 99.57% | C
10405 | SINAPI | VALVULA DE RETENCAO HORIZONTAL, DE BRONZE (PN-25), 2 1/2", 400 PSI, TAMPA DE PORCA DE UNIAO, EXTREMIDADES COM ROSCA | M | 2 | 514.44 | 1028.88 | 0.005052% | 99.57% | C
2731 | SINAPI | POSTE ROLICO DE MADEIRA TRATADA, D = 20 A 25 CM, H = 12,00 M, EM EUCALIPTO OU EQUIVALENTE DA REGIAO | UN | 7.96 | 129.15 | 1028.03 | 0.005047% | 99.58% | C
39813 | SINAPI | MAQUINA TIPO VASO/TANQUE/JATO DE PRESSAO PORTATIL P/ JATEAMENTO, CONTROLE AUTOMATICO E REMOTO, CAMARA DE 1 SAIDA, 280 L, DIAM. *670* MM, BICO JATO CURTO VENTURI 5/16", MANGUEIRA 1" DE 10 M, COMPLETA (VALVULAS POP UP E DOSADORA, FUNDO CONICO ETC) | UN | 0.027346 | 37539.37 | 1026.55 | 0.00504% | 99.58% | C
E-015.16832 | COTAÇÃO | ELETROCALHA PERFURADA EM AÇO GALVANIZADO, LARGURA DE 75MM E ALTURA DE 75MM, INCLUSO TAMPA | KG | 37.0634 | 27.22 | 1008.86 | 0.004953% | 99.59% | C
2684 | SINAPI | ELETRODUTO DE PVC RIGIDO ROSCAVEL DE 1 1/4 ", SEM LUVA | UN | 88.6824 | 11.19 | 992.35 | 0.004872% | 99.59% | C
20147 | SINAPI | JOELHO PVC, SOLDAVEL, COM BUCHA DE LATAO, 90 GRAUS, 25 MM X 1/2", PARA AGUA FRIA PREDIAL | KG | 174 | 5.57 | 969.18 | 0.004758% | 99.6% | C
4208 | SINAPI | NIPLE DE FERRO GALVANIZADO, COM ROSCA BSP, DE 2 1/2" | M | 22 | 43.66 | 960.52 | 0.004716% | 99.6% | C
38591 | SINAPI | BLOCO DE CONCRETO ESTRUTURAL 14 X 19 X 34 CM, FBK 4,5 MPA (NBR 6136) | M | 221.92 | 4.28 | 949.81 | 0.004663% | 99.61% | C
1571 | SINAPI | TERMINAL A COMPRESSAO EM COBRE ESTANHADO PARA CABO 4 MM2, 1 FURO E 1 COMPRESSAO, PARA PARAFUSO DE FIXACAO M5 | UN | 615 | 1.49 | 916.35 | 0.004499% | 99.61% | C
20146 | SINAPI | JUNCAO SIMPLES, PVC SERIE R, DN 150 X 150 MM, PARA ESGOTO PREDIAL | UN | 5 | 179.66 | 898.3 | 0.00441% | 99.62% | C
9835 | SINAPI | TUBO PVC SERIE NORMAL, DN 40 MM, PARA ESGOTO PREDIAL (NBR 5688) | UN | 140.0109 | 6.4 | 896.06 | 0.004399% | 99.62% | C
7572 | SINAPI | SUPORTE ISOLADOR REFORCADO DIAMETRO NOMINAL 5/16", COM ROSCA SOBERBA E BUCHA | UN | 103.7119 | 8.51 | 882.58 | 0.004333% | 99.62% | C
E-015.16827A | COTAÇÃO | TAMPA PARA ELETROCALHA LISA EM AÇO GALVANIZADO, LARGURA DE 300MM | UN | 26.2 | 33.63 | 881.1 | 0.004326% | 99.63% | C
7568 | SINAPI | BUCHA DE NYLON SEM ABA S10, COM PARAFUSO DE 6,10 X 65 MM EM ACO ZINCADO COM ROSCA SOBERBA, CABECA CHATA E FENDA PHILLIPS | M2 | 1202.4708 | 0.73 | 877.8 | 0.00431% | 99.63% | C
1969 | SINAPI | CURVA PVC LONGA 90 GRAUS, DN 75 MM, PARA ESGOTO PREDIAL | UN | 20 | 43.77 | 875.4 | 0.004298% | 99.64% | C
E-015.16826 | COTAÇÃO | ELETROCALHA PERFURADA EM AÇO GALVANIZADO, LARGURA DE 200MM E ALTURA DE 50MM, INCLUSO TAMPA | UN | 15.7112 | 55.61 | 873.69 | 0.00429% | 99.64% | C
39025 | SINAPI | PORTA DE ABRIR EM ALUMINIO TIPO VENEZIANA, ACABAMENTO ANODIZADO NATURAL, SEM GUARNICAO/ALIZAR/VISTA, 87 X 210 CM | UN | 1.2624 | 690.03 | 871.08 | 0.004277% | 99.65% | C
11708 | SINAPI | RALO FOFO SEMIESFERICO, 100 MM, PARA LAJES/ CALHAS | M2 | 35 | 24.36 | 852.6 | 0.004186% | 99.65% | C
6138 | SINAPI | ANEL DE VEDACAO, PVC FLEXIVEL, 100 MM, PARA SAIDA DE BACIA / VASO SANITARIO | UN | 73.587 | 11.57 | 851.4 | 0.00418% | 99.65% | C
7697 | SINAPI | TUBO ACO GALVANIZADO COM COSTURA, CLASSE MEDIA, DN 1.1/2", E = *3,25* MM, PESO *3,61* KG/M (NBR 5580) | M | 16.7607 | 50.53 | 846.91 | 0.004158% | 99.66% | C
3898 | SINAPI | LUVA SIMPLES, PVC, SOLDAVEL, DN 75 MM, SERIE NORMAL, PARA ESGOTO PREDIAL | UN | 127 | 6.59 | 836.93 | 0.004109% | 99.66% | C
E-015.16831A | COTAÇÃO | TAMPA PARA ELETROCALHA LISA EM AÇO GALVANIZADO, LARGURA DE 75MM | M2 | 100.2 | 8.33 | 834.66 | 0.004098% | 99.67% | C
43470 | SINAPI | FERRAMENTAS - FAMILIA ALMOXARIFE - MENSALISTA (ENCARGOS COMPLEMENTARES - COLETADO CAIXA) | UN | 78 | 10.6 | 826.8 | 0.004059% | 99.67% | C
11714 | SINAPI | CAIXA SIFONADA, PVC, 150 X *185* X 75 MM, COM GRELHA QUADRADA, BRANCA | UN | 12 | 68.9 | 826.8 | 0.004059% | 99.67% | C
3875 | SINAPI | LUVA SIMPLES, PVC, SOLDAVEL, DN 50 MM, SERIE NORMAL, PARA ESGOTO PREDIAL | UN | 254 | 3.25 | 825.5 | 0.004053% | 99.68% | C
11772 | SINAPI | TORNEIRA METALICA CROMADA, DE MESA/BANCADA, PARA COZINHA, BICA MOVEL, COM AREJADOR, 1/2 " OU 3/4 " (REF 1167 / 1168) | UN | 6 | 133.67 | 802.02 | 0.003938% | 99.68% | C
38597 | SINAPI | CANALETA DE CONCRETO ESTRUTURAL 14 X 19 X 39 CM, FBK 4,5 MPA (NBR 6136) | UN | 147.44 | 5.27 | 777 | 0.003815% | 99.69% | C
6028 | SINAPI | REGISTRO GAVETA BRUTO EM LATAO FORJADO, BITOLA 2 " (REF 1509) | UN | 8 | 96.9 | 775.2 | 0.003806% | 99.69% | C
E-015.16822 | COTAÇÃO | EMENDA PARA ELETROCALHA LISA OU PERFURADA EM AÇO GALVANIZADO LARGURA=100MMX100MM | UN | 46.7532 | 16.4 | 766.75 | 0.003765% | 99.69% | C
E-020.3179 | COTAÇÃO | REGISTRO DE VAZÃO DE LÂMINAS OPOSTAS, MOD. RL - B 205X105 - REF:TROX | KG | 3 | 255 | 765 | 0.003756% | 99.7% | C
2442 | SINAPI | ELETRODUTO/DUTO PEAD FLEXIVEL PAREDE SIMPLES, CORRUGACAO HELICOIDAL, COR PRETA, SEM ROSCA, DE 3", PARA CABEAMENTO SUBTERRANEO (NBR 15715) | M | 82.335 | 9.23 | 759.95 | 0.003731% | 99.7% | C
3669 | SINAPI | JUNCAO DE REDUCAO INVERTIDA, PVC SOLDAVEL, 75 X 50 MM, SERIE NORMAL PARA ESGOTO PREDIAL | UN | 56 | 13.4 | 750.4 | 0.003684% | 99.7% | C
E-022.5089 | COTAÇÃO | FORNECIMENTO DE MUDA DE CICCA | UN | 15 | 49 | 735 | 0.003609% | 99.71% | C
21138 | SINAPI | MOURAO ROLICO DE MADEIRA TRATADA, D = 8 A 11 CM, H = 2,20 M, EM EUCALIPTO OU EQUIVALENTE DA REGIAO (PARA CERCA) | UN | 59.4 | 12.29 | 730.02 | 0.003584% | 99.71% | C
34566 | SINAPI | BLOCO DE CONCRETO ESTRUTURAL 14 X 19 X 29 CM, FBK 6 MPA (NBR 6136) | UN | 163.8369 | 4.45 | 729.07 | 0.00358% | 99.72% | C
39715 | SINAPI | TUBO DE ESPUMA DE POLIETILENO EXPANDIDO FLEXIVEL PARA ISOLAMENTO TERMICO DE TUBULACAO DE AR CONDICIONADO, AGUA QUENTE, DN 3/4", E= 10 MM | UN | 263.2396 | 2.75 | 723.9 | 0.003554% | 99.72% | C
E-020.3154 | COTAÇÃO | KIT ACESSORIOS - P-N45SNKQAE - FORNECIMENTO | M | 1 | 722.46 | 722.46 | 0.003547% | 99.72% | C
10408 | SINAPI | VALVULA DE RETENCAO HORIZONTAL, DE BRONZE (PN-25), 2", 400 PSI, TAMPA DE PORCA DE UNIAO, EXTREMIDADES COM ROSCA | UN | 2 | 359.74 | 719.48 | 0.003532% | 99.73% | C
7604 | SINAPI | TORNEIRA METALICA CROMADA PARA TANQUE / JARDIM, SEM BICO , CANO LONGO, DE PAREDE, PADRAO POPULAR / USO GERAL, 1/2 " OU 3/4 " (REF 1126) | UN | 13 | 53.51 | 695.63 | 0.003415% | 99.73% | C
E-015.16836 | COTAÇÃO | SUPORTE VERTICAL 70X81 MM PARA FIXAÇÃO DE ELETROCALHA METÁLICA | UN | 101 | 6.82 | 688.82 | 0.003382% | 99.73% | C
E-05.5436 | COTAÇÃO | PARAFUSO PARABOLT DIÂMETRO Ø 5/8" | UN | 32 | 21 | 672 | 0.003299% | 99.74% | C
2683 | SINAPI | ELETRODUTO DE PVC RIGIDO ROSCAVEL DE 4 ", SEM LUVA | UN | 11.33 | 57.95 | 656.57 | 0.003224% | 99.74% | C
4226 | SINAPI | GAS DE COZINHA - GLP | M2 | 72.8936 | 8.91 | 649.48 | 0.003189% | 99.74% | C
11712 | SINAPI | CAIXA SIFONADA, PVC, 150 X 150 X 50 MM, COM GRELHA QUADRADA, BRANCA (NBR 5688) | L | 48.2784 | 13.37 | 645.48 | 0.003169% | 99.75% | C
4812 | SINAPI | PLACA DE GESSO PARA FORRO, *60 X 60* CM, ESPESSURA DE 12 MM (SEM COLOCACAO) | UN | 47.1345 | 13.58 | 640.08 | 0.003143% | 99.75% | C
E-020.3143 | COTAÇÃO | TUBO DE COBRE FLEXIVEL, D = 7/8", E = 1/16 MM, PARA AR-CONDICIONADO | UN | 79.2782 | 8.04 | 637.39 | 0.003129% | 99.75% | C
819 | SINAPI | BUCHA DE REDUCAO DE PVC, SOLDAVEL, CURTA, COM 50 X 40 MM, PARA AGUA FRIA PREDIAL | UN | 167 | 3.8 | 634.6 | 0.003116% | 99.76% | C
E-015.16759 | COTAÇÃO | EMENDA PARA ELETROCALHA LISA EM AÇO GALVANIZADO, LARGURA DE 100MM E ALTURA DE 50MM | UN | 40.959 | 15.2 | 622.57 | 0.003057% | 99.76% | C
13417 | SINAPI | TORNEIRA METALICA CROMADA CANO CURTO, SEM BICO, SEM AREJADOR, DE PAREDE, PARA TANQUE E USO GERAL, 1/2 " OU 3/4 " (REF 1143) | UN | 6 | 100.21 | 601.26 | 0.002952% | 99.76% | C
38589 | SINAPI | MEIO BLOCO DE CONCRETO ESTRUTURAL 14 X 19 X 19 CM, FBK 4,5 MPA (NBR 6136) | M | 221.92 | 2.67 | 592.52 | 0.002909% | 99.76% | C
10909 | SINAPI | JUNCAO DE REDUCAO INVERTIDA, PVC SOLDAVEL, 100 X 75 MM, SERIE NORMAL PARA ESGOTO PREDIAL | M | 27 | 21.81 | 588.87 | 0.002891% | 99.77% | C
E-012.12932 | COTAÇÃO | ADAPTADOR PARA CAIXA DE ÁGUA DE CONCRETO 150MM | KG | 3 | 192 | 576 | 0.002828% | 99.77% | C
E-020.3177 | COTAÇÃO | GRELHA DE LÂMINAS FIXAS C/ REGISTRO, MOD. AR-AG 625x325 - REF: TROX | UN | 3 | 190 | 570 | 0.002799% | 99.77% | C
377 | SINAPI | ASSENTO SANITARIO DE PLASTICO, TIPO CONVENCIONAL | UN | 14 | 40.08 | 561.12 | 0.002755% | 99.78% | C
1930 | SINAPI | CURVA DE PVC 45 GRAUS, SOLDAVEL, 50 MM, COR MARROM, PARA AGUA FRIA PREDIAL | UN | 58 | 9.65 | 559.7 | 0.002748% | 99.78% | C
43475 | SINAPI | FERRAMENTAS - FAMILIA ENCARREGADO GERAL - MENSALISTA (ENCARGOS COMPLEMENTARES - COLETADO CAIXA) | UN | 26 | 21.49 | 558.74 | 0.002743% | 99.78% | C
1929 | SINAPI | CURVA DE PVC 45 GRAUS, SOLDAVEL, 40 MM, COR MARROM, PARA AGUA FRIA PREDIAL | UN | 97 | 5.64 | 547.08 | 0.002686% | 99.78% | C
9889 | SINAPI | UNIAO DE FERRO GALVANIZADO, COM ROSCA BSP, COM ASSENTO PLANO, DE 2 1/2" | UN | 4 | 136.75 | 547 | 0.002686% | 99.79% | C
20047 | SINAPI | REDUCAO EXCENTRICA PVC, SERIE R, DN 150 X 100 MM, PARA ESGOTO PREDIAL | M2 | 10 | 54.31 | 543.1 | 0.002666% | 99.79% | C
34492 | SINAPI | CONCRETO USINADO BOMBEAVEL, CLASSE DE RESISTENCIA C20, COM BRITA 0 E 1, SLUMP = 100 +/- 20 MM, EXCLUI SERVICO DE BOMBEAMENTO (NBR 8953) | H | 0.8291 | 653.5 | 541.81 | 0.00266% | 99.79% | C
E-020.3175 | COTAÇÃO | GRELHA DE DUPLA DEFLEXÃO C/ REGISTRO, MOD. AT-DG 125x125 -REF:TROX | UN | 6 | 90 | 540 | 0.002651% | 99.79% | C
E-015.16829 | COTAÇÃO | ELETROCALHA PERFURADA EM AÇO GALVANIZADO, LARGURA DE 400MM E ALTURA DE 50MM, INCLUSO TAMPA | UN | 4.4928 | 120 | 539.13 | 0.002647% | 99.8% | C
38775 | SINAPI | LUMINARIA TIPO TARTARUGA PARA AREA EXTERNA EM ALUMINIO, COM GRADE, PARA 1 LAMPADA, BASE E27, POTENCIA MAXIMA 40/60 W (NAO INCLUI LAMPADA) | M2 | 6 | 89.03 | 534.18 | 0.002623% | 99.8% | C
43493 | SINAPI | EPI - FAMILIA TOPOGRAFO - HORISTA (ENCARGOS COMPLEMENTARES - COLETADO CAIXA) | M | 794.0478 | 0.67 | 532.01 | 0.002612% | 99.8% | C
E-015.16830A | COTAÇÃO | TAMPA PARA ELETROCALHA LISA EM AÇO GALVANIZADO, LARGURA DE 500MM | UN | 10.7 | 48.22 | 515.95 | 0.002533% | 99.8% | C
7129 | SINAPI | TE DE REDUCAO, PVC, SOLDAVEL, 90 GRAUS, 50 MM X 25 MM, PARA AGUA FRIA PREDIAL | M | 48 | 10.59 | 508.32 | 0.002496% | 99.81% | C
10835 | SINAPI | JOELHO PVC, COM BOLSA E ANEL, 90 GRAUS, DN 40 X *38* MM, SERIE NORMAL, PARA ESGOTO PREDIAL | M | 91 | 5.57 | 506.87 | 0.002489% | 99.81% | C
1967 | SINAPI | CURVA PVC LONGA 90 GRAUS, DN 40 MM, PARA ESGOTO PREDIAL | KG | 74 | 6.8 | 503.2 | 0.002471% | 99.81% | C
3524 | SINAPI | JOELHO PVC, SOLDAVEL, COM BUCHA DE LATAO, 90 GRAUS, 25 MM X 3/4", PARA AGUA FRIA PREDIAL | UN | 58.2458 | 8.38 | 488.09 | 0.002396% | 99.81% | C
11763 | SINAPI | TORNEIRA DE BOIA CONVENCIONAL PARA CAIXA D'AGUA, AGUA FRIA, 1.1/2", COM HASTE E TORNEIRA METALICOS E BALAO PLASTICO | UN | 3 | 161.75 | 485.25 | 0.002382% | 99.82% | C
E-017.18021 | COTAÇÃO | CABO ÓTICO INTERNO | L | 40.425 | 11.99 | 484.69 | 0.00238% | 99.82% | C
38383 | SINAPI | LIXA D'AGUA EM FOLHA, GRAO 100 | UN | 165.9655 | 2.89 | 479.64 | 0.002355% | 99.82% | C
39708 | SINAPI | TUBO DE ESPUMA DE POLIETILENO EXPANDIDO FLEXIVEL PARA ISOLAMENTO TERMICO DE TUBULACAO DE AR CONDICIONADO, AGUA QUENTE, DN 1 1/4", E= 10 MM | UN | 84.2408 | 5.54 | 466.69 | 0.002291% | 99.82% | C
3421 | SINAPI | JANELA EM MADEIRA CEDRINHO/ ANGELIM COMERCIAL/ CURUPIXA/ CUMARU OU EQUIVALENTE DA REGIAO, CAIXA DO BATENTE/MARCO *10* CM, 2 FOLHAS DE ABRIR TIPO VENEZIANA E 2 FOLHAS GUILHOTINA PARA VIDRO, COM GUARNICAO/ALIZAR, COM FERRAGENS (SEM VIDRO E SEM ACABAMENTO) | UN | 0.42416 | 1076.34 | 456.54 | 0.002242% | 99.83% | C
2692 | SINAPI | DESMOLDANTE PROTETOR PARA FORMAS DE MADEIRA, DE BASE OLEOSA EMULSIONADA EM AGUA | M | 62.9866 | 7.21 | 454.13 | 0.00223% | 99.83% | C
37553 | SINAPI | ARGAMASSA INDUSTRIALIZADA PARA CHAPISCO COLANTE | M | 190.9415 | 2.35 | 448.71 | 0.002203% | 99.83% | C
E-015.16825A | COTAÇÃO | TAMPA PARA ELETROCALHA LISA EM AÇO GALVANIZADO, LARGURA DE 200MM | UN | 18.4118 | 24.05 | 442.8 | 0.002174% | 99.83% | C
E-015.16827 | COTAÇÃO | ELETROCALHA PERFURADA EM AÇO GALVANIZADO, LARGURA DE 300MM E ALTURA DE 50MM, INCLUSO TAMPA | UN | 5.5224 | 80 | 441.79 | 0.002169% | 99.83% | C
43131 | SINAPI | ARAME GALVANIZADO 6 BWG, D = 5,16 MM (0,157 KG/M), OU 8 BWG, D = 4,19 MM (0,101 KG/M), OU 10 BWG, D = 3,40 MM (0,0713 KG/M) | KG | 15.1423 | 28.98 | 438.82 | 0.002155% | 99.84% | C
7142 | SINAPI | TE SOLDAVEL, PVC, 90 GRAUS,50 MM, PARA AGUA FRIA PREDIAL (NBR 5648) | UN | 43 | 10.03 | 431.29 | 0.002118% | 99.84% | C
E-017.18010 | COTAÇÃO | GUIA DE CABOS SIMPLES | UN | 12 | 35.9 | 430.8 | 0.002115% | 99.84% | C
34636 | SINAPI | CAIXA D'AGUA / RESERVATORIO EM POLIETILENO, 1000 LITROS, COM TAMPA | UN | 1 | 429 | 429 | 0.002106% | 99.84% | C
39714 | SINAPI | TUBO DE ESPUMA DE POLIETILENO EXPANDIDO FLEXIVEL PARA ISOLAMENTO TERMICO DE TUBULACAO DE AR CONDICIONADO, AGUA QUENTE, DN 1", E= 10 MM | M | 109.9725 | 3.86 | 424.49 | 0.002084% | 99.85% | C
4302 | SINAPI | PARAFUSO ZINCADO ROSCA SOBERBA, CABECA SEXTAVADA, 5/16 " X 250 MM, PARA FIXACAO DE TELHA EM MADEIRA | UN | 107.6298 | 3.91 | 420.83 | 0.002066% | 99.85% | C
E-015.16846 | COTAÇÃO | SUPORTE VERTICAL 95X114 MM PARA FIXAÇÃO DE ELETROCALHA METÁLICA | UN | 37 | 11 | 407 | 0.001998% | 99.85% | C
E-017.18057 | COTAÇÃO | ELETRODUTO RÍGIDO ROSCÁVEL, PVC (6"), PARA REDE ENTERRADA DE DISTRIBUIÇÃO DE ENERGIA ELÉTRICA | UN | 4.51 | 89.63 | 404.23 | 0.001985% | 99.85% | C
39710 | SINAPI | TUBO DE ESPUMA DE POLIETILENO EXPANDIDO FLEXIVEL PARA ISOLAMENTO TERMICO DE TUBULACAO DE AR CONDICIONADO, AGUA QUENTE, DN 1 1/8", E= 10 MM | KG | 102.9269 | 3.9 | 401.41 | 0.001971% | 99.85% | C
3518 | SINAPI | JOELHO PVC, SOLDAVEL, PB, 45 GRAUS, DN 50 MM, PARA ESGOTO PREDIAL | M | 106 | 3.72 | 394.32 | 0.001936% | 99.86% | C
1933 | SINAPI | CURVA PVC CURTA 90 GRAUS, DN 40 MM, PARA ESGOTO PREDIAL | KG | 79 | 4.94 | 390.26 | 0.001916% | 99.86% | C
39707 | SINAPI | TUBO DE ESPUMA DE POLIETILENO EXPANDIDO FLEXIVEL PARA ISOLAMENTO TERMICO DE TUBULACAO DE AR CONDICIONADO, AGUA QUENTE, DN 1 1/2", E= 10 MM | UN | 67.1884 | 5.72 | 384.31 | 0.001887% | 99.86% | C
E-022.5090 | COTAÇÃO | FORNECIMENTO DE MUDA DE RABO DE RAPOSA | UN | 8 | 47.5 | 380 | 0.001866% | 99.86% | C
E-015.16855 | COTAÇÃO | EMENDA PARA ELETROCALHA LISA OU PERFURADA LARGURA=75 MM X 50MM EM AÇO GALVANIZADO | M | 41.8248 | 9 | 376.42 | 0.001848% | 99.86% | C
3471 | SINAPI | COTOVELO 90 GRAUS DE FERRO GALVANIZADO, COM ROSCA BSP, DE 2" | M | 9 | 40.49 | 364.41 | 0.001789% | 99.86% | C
5074 | SINAPI | PREGO DE ACO POLIDO COM CABECA 15 X 18 (1 1/2 X 13) | UN | 16.3875 | 22.05 | 361.34 | 0.001774% | 99.87% | C
E-015.16761 | COTAÇÃO | TÊ HORIZONTAL 90º PARA ELETROCALHA LISA OU PERFURADA EM AÇO GALVANIZADO, LARGURA DE 100MM E ALTURA DE 100MM | UN | 8 | 45 | 360 | 0.001768% | 99.87% | C
300 | SINAPI | ANEL BORRACHA, DN 150 MM, PARA TUBO SERIE REFORCADA ESGOTO PREDIAL | UN | 29 | 12.18 | 353.22 | 0.001734% | 99.87% | C
11621 | SINAPI | MANTA ASFALTICA ELASTOMERICA EM POLIESTER ALUMINIZADA 3 MM, TIPO III, CLASSE B (NBR 9952) | UN | 5.7732 | 60.05 | 346.68 | 0.001702% | 99.87% | C
37588 | SINAPI | VALVULA DE ESCOAMENTO PARA TANQUE, EM METAL CROMADO, 1.1/2 ", SEM LADRAO, COM TAMPAO PLASTICO | UN | 6 | 57.5 | 345 | 0.001694% | 99.87% | C
10886 | SINAPI | EXTINTOR DE INCENDIO PORTATIL COM CARGA DE AGUA PRESSURIZADA DE 10 L, CLASSE A | UN | 1.4569 | 236.25 | 344.19 | 0.00169% | 99.88% | C
20971 | SINAPI | CHAVE DUPLA PARA CONEXOES TIPO STORZ, ENGATE RAPIDO 1 1/2" X 2 1/2", EM LATAO, PARA INSTALACAO PREDIAL COMBATE A INCENDIO | UN | 20 | 17.14 | 342.8 | 0.001683% | 99.88% | C
3509 | SINAPI | JOELHO PVC, SOLDAVEL, PB, 90 GRAUS, DN 75 MM, PARA ESGOTO PREDIAL | UN | 50 | 6.84 | 342 | 0.001679% | 99.88% | C
E-015.16838 | COTAÇÃO | SUPORTE VERTICAL 120X146 MM PARA FIXAÇÃO DE ELETROCALHA METÁLICA | M | 31 | 11 | 341 | 0.001674% | 99.88% | C
1892 | SINAPI | LUVA EM PVC RIGIDO ROSCAVEL, DE 1", PARA ELETRODUTO | UN | 183 | 1.84 | 336.72 | 0.001653% | 99.88% | C
7097 | SINAPI | TE SANITARIO, PVC, DN 50 X 50 MM, SERIE NORMAL, PARA ESGOTO PREDIAL | UN | 45.3935 | 7.38 | 335 | 0.001645% | 99.88% | C
10891 | SINAPI | EXTINTOR DE INCENDIO PORTATIL COM CARGA DE PO QUIMICO SECO (PQS) DE 4 KG, CLASSE BC | UN | 1.4569 | 228.46 | 332.84 | 0.001634% | 99.89% | C
12402 | SINAPI | COTOVELO 45 GRAUS DE FERRO GALVANIZADO, COM ROSCA BSP, DE 2 1/2" | M2 | 4 | 81.85 | 327.4 | 0.001607% | 99.89% | C
1959 | SINAPI | CURVA DE PVC 90 GRAUS, SOLDAVEL, 50 MM, COR MARROM, PARA AGUA FRIA PREDIAL | UN | 24 | 13.57 | 325.68 | 0.001599% | 99.89% | C
1096 | SINAPI | ARMACAO VERTICAL COM HASTE E CONTRA-PINO, EM CHAPA DE ACO GALVANIZADO 3/16", COM 4 ESTRIBOS E 4 ISOLADORES | UN | 2 | 162.73 | 325.46 | 0.001598% | 99.89% | C
E-015.16852 | COTAÇÃO | EMENDA PARA ELETROCALHA LISA OU PERFURADA LARGURA=300 MM X 75MM EM AÇO GALVANIZADO | UN | 13.5198 | 24 | 324.47 | 0.001593% | 99.89% | C
1968 | SINAPI | CURVA PVC LONGA 90 GRAUS, DN 50 MM, PARA ESGOTO PREDIAL | UN | 24 | 13.45 | 322.8 | 0.001585% | 99.89% | C
3540 | SINAPI | JOELHO PVC, SOLDAVEL, 90 GRAUS, 50 MM, COR MARROM, PARA AGUA FRIA PREDIAL | UN | 61 | 5.19 | 316.59 | 0.001554% | 99.89% | C
9888 | SINAPI | UNIAO DE FERRO GALVANIZADO, COM ROSCA BSP, COM ASSENTO PLANO, DE 1 1/4" | UN | 7 | 45.16 | 316.12 | 0.001552% | 99.9% | C
1062 | SINAPI | CAIXA INTERNA/EXTERNA DE MEDICAO PARA 1 MEDIDOR TRIFASICO, COM VISOR, EM CHAPA DE ACO 18 USG (PADRAO DA CONCESSIONARIA LOCAL) | UN | 1 | 315.44 | 315.44 | 0.001549% | 99.9% | C
20042 | SINAPI | REDUCAO EXCENTRICA PVC, DN 75 X 50 MM, PARA ESGOTO PREDIAL | KG | 41 | 7.65 | 313.65 | 0.00154% | 99.9% | C
20080 | SINAPI | ADESIVO PLASTICO PARA PVC, FRASCO COM 175 GR | UN | 12.294 | 25.11 | 308.7 | 0.001516% | 99.9% | C
38113 | SINAPI | INTERRUPTOR PARALELO 10A, 250V (APENAS MODULO) | M | 36 | 8.52 | 306.72 | 0.001506% | 99.9% | C
E-013.14599 | COTAÇÃO | VALVULA DE RETENÇÃO PARA ESGOTO 100 MM | UN | 3 | 102.1 | 306.3 | 0.001504% | 99.9% | C
E-018.18710B | COTAÇÃO | TAMPA REFORCADA EM FºFº COM ESCOTILHA, REF. TEL-536 OU EQUIVALENTE TÉCNICO PARA CAIXA DE INSPEÇÃO COM DIAMETRO 300MM | H | 13 | 23.49 | 305.37 | 0.001499% | 99.9% | C
E-015.16823 | COTAÇÃO | ELETROCALHA PERFURADA EM AÇO GALVANIZADO, LARGURA DE 100MM E ALTURA DE 75MM, INCLUSO TAMPA | M | 10.9002 | 26.88 | 292.99 | 0.001439% | 99.9% | C
5065 | SINAPI | PREGO DE ACO POLIDO COM CABECA 10 X 10 (7/8 X 17) | L | 7.5991 | 37.44 | 284.51 | 0.001397% | 99.9% | C
E-015.16833 | COTAÇÃO | COTOVELO DE PVC RETO 90º 105X50MM | CJ | 9.45 | 29.95 | 283.02 | 0.00139% | 99.9% | C
39718 | SINAPI | TUBO DE ESPUMA DE POLIETILENO EXPANDIDO FLEXIVEL PARA ISOLAMENTO TERMICO DE TUBULACAO DE AR CONDICIONADO, AGUA QUENTE, DN 7/8", E= 10 MM | UN | 79.2782 | 3.55 | 281.43 | 0.001382% | 99.91% | C
3658 | SINAPI | JUNCAO SIMPLES, PVC, 45 GRAUS, DN 75 X 75 MM, SERIE NORMAL PARA ESGOTO PREDIAL | UN | 15 | 18.36 | 275.4 | 0.001352% | 99.91% | C
4513 | SINAPI | CAIBRO 5 X 5 CM EM PINUS, MISTA OU EQUIVALENTE DA REGIAO - BRUTA | M | 34.844 | 7.88 | 274.57 | 0.001348% | 99.91% | C
40422 | SINAPI | CURVA 90 GRAUS EM ACO CARBONO, RAIO CURTO, SOLDAVEL, PRESSAO 3.000 LBS, DN 2 1/2" | M | 1 | 273.8 | 273.8 | 0.001344% | 99.91% | C
10416 | SINAPI | VALVULA DE RETENCAO VERTICAL, DE BRONZE (PN-16), 1 1/2", 200 PSI, EXTREMIDADES COM ROSCA | UN | 2 | 136.7 | 273.4 | 0.001342% | 99.91% | C
3993 | SINAPI | TABUA APARELHADA *2,5 X 15* CM, EM MACARANDUBA/MASSARANDUBA, ANGELIM OU EQUIVALENTE DA REGIAO | M | 2.64 | 102.75 | 271.26 | 0.001332% | 99.91% | C
10892 | SINAPI | EXTINTOR DE INCENDIO PORTATIL COM CARGA DE PO QUIMICO SECO (PQS) DE 6 KG, CLASSE BC | UN | 1 | 270 | 270 | 0.001326% | 99.91% | C
20254 | SINAPI | CAIXA DE PASSAGEM METALICA, DE SOBREPOR, COM TAMPA APARAFUSADA, DIMENSOES 15 X 15 X *10* CM | UN | 10.0849 | 26.51 | 267.35 | 0.001313% | 99.92% | C
3528 | SINAPI | JOELHO PVC, SOLDAVEL, PB, 45 GRAUS, DN 100 MM, PARA ESGOTO PREDIAL | UN | 29 | 8.99 | 260.71 | 0.00128% | 99.92% | C
7139 | SINAPI | TE SOLDAVEL, PVC, 90 GRAUS, 25 MM, PARA AGUA FRIA PREDIAL (NBR 5648) | UN | 207.9987 | 1.25 | 259.99 | 0.001276% | 99.92% | C
10409 | SINAPI | VALVULA DE RETENCAO HORIZONTAL, DE BRONZE (PN-25), 1 1/2", 400 PSI, TAMPA DE PORCA DE UNIAO, EXTREMIDADES COM ROSCA | UN | 1 | 256.77 | 256.77 | 0.001261% | 99.92% | C
E-015.16856 | COTAÇÃO | EMENDA PARA ELETROCALHA LISA OU PERFURADA LARGURA=75 MM X 75MM EM AÇO GALVANIZADO | UN | 24.9084 | 9.9 | 246.59 | 0.001211% | 99.92% | C
E-015.16839 | COTAÇÃO | SUPORTE VERTICAL 120X160 MM PARA FIXAÇÃO DE ELETROCALHA METÁLICA | M | 20 | 12.21 | 244.2 | 0.001199% | 99.92% | C
E-019.194028 | COTAÇÃO | ABRIGO PARA EXTINTOR PORTÁTIL DIMENSÃO 75X30X25 CM (INCLUSO ACESSORIOS DE FIXAÇÃO) | UN | 1 | 242 | 242 | 0.001188% | 99.92% | C
E-013.14553 | COTAÇÃO | TE, PVC, ESGOTO PREDIAL, DN 75 X 50 MM, JUNTAELÁSTICA, FORNECIDO E INSTALADO EM RAMAL DE DESCARGA OU RAMAL DE ESGOTO SNITÁRIO. | UN | 12 | 20.1 | 241.2 | 0.001184% | 99.92% | C
3526 | SINAPI | JOELHO PVC, SOLDAVEL, PB, 90 GRAUS, DN 50 MM, PARA ESGOTO PREDIAL | M | 79.2241 | 3.01 | 238.46 | 0.001171% | 99.93% | C
34557 | SINAPI | TELA DE ACO SOLDADA GALVANIZADA/ZINCADA PARA ALVENARIA, FIO D = *1,20 A 1,70* MM, MALHA 15 X 15 MM, (C X L) *50 X 7,5* CM | UN | 83.2789 | 2.86 | 238.17 | 0.001169% | 99.93% | C
E-015.16835 | COTAÇÃO | CRUZETA DE PVC 90º 105X50MM | KG | 9.45 | 25 | 236.25 | 0.00116% | 99.93% | C
367 | SINAPI | AREIA GROSSA - POSTO JAZIDA/FORNECEDOR (RETIRADO NA JAZIDA, SEM TRANSPORTE) | UN | 1.7198 | 137.27 | 236.08 | 0.001159% | 99.93% | C
112 | SINAPI | ADAPTADOR PVC SOLDAVEL CURTO COM BOLSA E ROSCA, 50 MM X1 1/2", PARA AGUA FRIA | M | 50 | 4.64 | 232 | 0.001139% | 99.93% | C
4222 | SINAPI | GASOLINA COMUM | UN | 41.0517 | 5.65 | 231.94 | 0.001139% | 99.93% | C
E-015.16854 | COTAÇÃO | EMENDA PARA ELETROCALHA LISA OU PERFURADA LARGURA=500 MM X 50MM EM AÇO GALVANIZADO | UN | 7.1262 | 31.4 | 223.76 | 0.001099% | 99.93% | C
937 | SINAPI | FIO DE COBRE, SOLIDO, CLASSE 1, ISOLACAO EM PVC/A, ANTICHAMA BWF-B, 450/750V, SECAO NOMINAL 10 MM2 | UN | 27 | 8.25 | 222.75 | 0.001094% | 99.93% | C
3315 | SINAPI | GESSO EM PO PARA REVESTIMENTOS/MOLDURAS/SANCAS E USO GERAL | UN | 228.948 | 0.97 | 222.07 | 0.00109% | 99.93% | C
6010 | SINAPI | REGISTRO GAVETA BRUTO EM LATAO FORJADO, BITOLA 1 1/2 " (REF 1509) | UN | 3 | 69.57 | 208.71 | 0.001025% | 99.94% | C
10555 | SINAPI | PORTA DE MADEIRA, FOLHA MEDIA (NBR 15930) DE 800 X 2100 MM, DE 35 MM A 40 MM DE ESPESSURA, NUCLEO SEMI-SOLIDO (SARRAFEADO), CAPA LISA EM HDF, ACABAMENTO EM PRIMER PARA PINTURA | UN | 0.74712 | 278.92 | 208.38 | 0.001023% | 99.94% | C
3533 | SINAPI | JOELHO DE REDUCAO, PVC SOLDAVEL, 90 GRAUS, 25 MM X 20 MM, COR MARROM, PARA AGUA FRIA PREDIAL | M | 73 | 2.85 | 208.05 | 0.001021% | 99.94% | C
E-018.18752A | COTAÇÃO | PARAFUSO PHILIPS AUTOATARRACHANTE ? 4,2 X 32MM EM AÇO INOX | M | 369.4496 | 0.55 | 203.19 | 0.0009976% | 99.94% | C
3529 | SINAPI | JOELHO PVC, SOLDAVEL, 90 GRAUS, 25 MM, COR MARROM, PARA AGUA FRIA PREDIAL | MES | 265.65 | 0.76 | 201.89 | 0.0009912% | 99.94% | C
E-015.16829A | COTAÇÃO | TAMPA PARA ELETROCALHA LISA EM AÇO GALVANIZADO, LARGURA DE 400MM | UN | 4.8 | 41.66 | 199.96 | 0.0009818% | 99.94% | C
6142 | SINAPI | CONJUNTO DE LIGACAO AJUSTAVEL, PARA VASO / BACIA SANITARIA , EM PLASTICO BRANCO, COM TUBO, CANOPLA E ESPUDE | UN | 26 | 7.64 | 198.64 | 0.0009753% | 99.94% | C
E-015.16842 | COTAÇÃO | SUPORTE VERTICAL 120X204 MM PARA FIXAÇÃO DE ELETROCALHA METÁLICA | M | 13 | 14.7 | 191.1 | 0.0009383% | 99.94% | C
3519 | SINAPI | JOELHO PVC, SOLDAVEL, PB, 45 GRAUS, DN 75 MM, PARA ESGOTO PREDIAL | UN | 24 | 7.79 | 186.96 | 0.0009179% | 99.94% | C
5069 | SINAPI | PREGO DE ACO POLIDO COM CABECA 17 X 27 (2 1/2 X 11) | UN | 9.2773 | 20.06 | 186.1 | 0.0009137% | 99.94% | C
E-015.16834 | COTAÇÃO | COTOVELO DE PVC RETO 90º 80X80MM | UN | 6.3 | 29.54 | 186.1 | 0.0009137% | 99.95% | C
1014 | SINAPI | CABO DE COBRE, FLEXIVEL, CLASSE 4 OU 5, ISOLACAO EM PVC/A, ANTICHAMA BWF-B, 1 CONDUTOR, 450/750 V, SECAO NOMINAL 2,5 MM2 | UN | 87.6552 | 2.05 | 179.69 | 0.0008822% | 99.95% | C
2673 | SINAPI | ELETRODUTO DE PVC RIGIDO ROSCAVEL DE 1/2 ", SEM LUVA | UN | 40.8516 | 4.32 | 176.47 | 0.0008664% | 99.95% | C
2446 | SINAPI | ELETRODUTO/DUTO PEAD FLEXIVEL PAREDE SIMPLES, CORRUGACAO HELICOIDAL, COR PRETA, SEM ROSCA, DE 2", PARA CABEAMENTO SUBTERRANEO (NBR 15715) | UN | 26.73 | 6.59 | 176.15 | 0.0008649% | 99.95% | C
11950 | SINAPI | BUCHA DE NYLON SEM ABA S6, COM PARAFUSO DE 4,20 X 40 MM EM ACO ZINCADO COM ROSCA SOBERBA, CABECA CHATA E FENDA PHILLIPS | UN | 732.7301 | 0.24 | 175.85 | 0.0008634% | 99.95% | C
3379 | SINAPI | HASTE DE ATERRAMENTO EM ACO COM 3,00 M DE COMPRIMENTO E DN = 5/8", REVESTIDA COM BAIXA CAMADA DE COBRE, SEM CONECTOR | UN | 2.6246 | 66.35 | 174.14 | 0.000855% | 99.95% | C
3671 | SINAPI | JUNTA PLASTICA DE DILATACAO PARA PISOS, COR CINZA, 17 X 3 MM (ALTURA X ESPESSURA) | UN | 130.5058 | 1.29 | 168.35 | 0.0008266% | 99.95% | C
9887 | SINAPI | UNIAO DE FERRO GALVANIZADO, COM ROSCA BSP, COM ASSENTO PLANO, DE 2" | UN | 2 | 82.65 | 165.3 | 0.0008116% | 99.95% | C
65 | SINAPI | ADAPTADOR PVC SOLDAVEL CURTO COM BOLSA E ROSCA, 25 MM X 3/4", PARA AGUA FRIA | M | 174.5568 | 0.93 | 162.33 | 0.000797% | 99.95% | C
2682 | SINAPI | ELETRODUTO DE PVC RIGIDO ROSCAVEL DE 2 1/2 ", SEM LUVA | UN | 5.39 | 29.33 | 158.08 | 0.0007761% | 99.95% | C
E-012.12937 | COTAÇÃO | CRUZETA DE PVC DE 3/4" | UN | 8 | 19.67 | 157.36 | 0.0007726% | 99.95% | C
813 | SINAPI | BUCHA DE REDUCAO DE PVC, SOLDAVEL, LONGA, COM 50 X 25 MM, PARA AGUA FRIA PREDIAL | UN | 35 | 4.41 | 154.35 | 0.0007578% | 99.95% | C
E-015.16837 | COTAÇÃO | SUPORTE VERTICAL 70X96 MM PARA FIXAÇÃO DE ELETROCALHA METÁLICA | M | 22 | 7 | 154 | 0.0007561% | 99.95% | C
11656 | SINAPI | TE SANITARIO DE REDUCAO, PVC, DN 100 X 75 MM, SERIE NORMAL PARA ESGOTO PREDIAL | M | 8 | 19.19 | 153.52 | 0.0007537% | 99.96% | C
20158 | SINAPI | JOELHO, PVC SERIE R, 90 GRAUS, DN 150 MM, PARA ESGOTO PREDIAL | M | 2 | 75.76 | 151.52 | 0.0007439% | 99.96% | C
1287 | SINAPI | PISO EM CERAMICA ESMALTADA EXTRA, PEI MAIOR OU IGUAL A 4, FORMATO MENOR OU IGUAL A 2025 CM2 | M2 | 4.3002 | 34.9 | 150.07 | 0.0007368% | 99.96% | C
3729 | SINAPI | KIT CAVALETE, PVC, COM REGISTRO, PARA HIDROMETRO, BITOLAS 1/2" OU 3/4" - COMPLETO | UN | 1 | 144.25 | 144.25 | 0.0007082% | 99.96% | C
1951 | SINAPI | CURVA PVC CURTA 90 GRAUS, DN 75 MM, PARA ESGOTO PREDIAL | UN | 6 | 23.58 | 141.48 | 0.0006946% | 99.96% | C
38412 | SINAPI | INVERSOR DE SOLDA MONOFASICO DE 160 A, POTENCIA DE 5400 W, TENSAO DE 220 V, TURBO VENTILADO, PROTECAO POR FUSIVEL TERMICO, PARA ELETRODOS DE 2,0 A 4,0 MM | UN | 0.10026 | 1354.2 | 135.76 | 0.0006666% | 99.96% | C
39321 | SINAPI | TERMINAL DE VENTILACAO, 100 MM, SERIE NORMAL, ESGOTO PREDIAL | UN | 6 | 21.56 | 129.36 | 0.0006351% | 99.96% | C
12774 | SINAPI | HIDROMETRO UNIJATO / MEDIDOR DE AGUA, DN 3/4", VAZAO MAXIMA DE 5 M3/H, PARA AGUA POTAVEL FRIA, RELOJOARIA PLANA, CLASSE B, HORIZONTAL (SEM CONEXOES)0, | UN | 1 | 124.94 | 124.94 | 0.0006134% | 99.96% | C
E-022.5088 | COTAÇÃO | FORNECIMENTO DE MUDA DE OITI | UN | 3 | 41 | 123 | 0.0006039% | 99.96% | C
303 | SINAPI | ANEL BORRACHA, PARA TUBO PVC, REDE COLETOR ESGOTO, DN 100 MM (NBR 7362) | UN | 37 | 3.32 | 122.84 | 0.0006031% | 99.96% | C
E-015.16850 | COTAÇÃO | EMENDA PARA ELETROCALHA LISA OU PERFURADA LARGURA=200 MM X 50MM EM AÇO GALVANIZADO | H | 10.9224 | 11.22 | 122.54 | 0.0006016% | 99.96% | C
E-015.16825 | COTAÇÃO | ELETROCALHA PERFURADA EM AÇO GALVANIZADO, LARGURA DE 200MM E ALTURA DE 100MM, INCLUSO TAMPA | UN | 2.0118 | 60 | 120.7 | 0.0005926% | 99.96% | C
9873 | SINAPI | TUBO PVC, SOLDAVEL, DE 60 MM, AGUA FRIA (NBR-5648) | UN | 4.5225 | 26.42 | 119.48 | 0.0005866% | 99.96% | C
38098 | SINAPI | ESPELHO / PLACA DE 6 POSTOS 4" X 4", PARA INSTALACAO DE TOMADAS E INTERRUPTORES | MES | 21 | 5.63 | 118.23 | 0.0005805% | 99.96% | C
11658 | SINAPI | TE SANITARIO, PVC, DN 75 X 75 MM, SERIE NORMAL PARA ESGOTO PREDIAL | UN | 7 | 16.32 | 114.24 | 0.0005609% | 99.96% | C
4181 | SINAPI | NIPLE DE FERRO GALVANIZADO, COM ROSCA BSP, DE 2" | UN | 4 | 28.52 | 114.08 | 0.0005601% | 99.97% | C
7271 | SINAPI | BLOCO CERAMICO / TIJOLO VAZADO PARA ALVENARIA DE VEDACAO, 8 FUROS NA HORIZONTAL, DE 9 X 19 X 19 CM (L XA X C) | H | 118.6223 | 0.95 | 112.69 | 0.0005533% | 99.97% | C
43777 | SINAPI | PORTA DE MADEIRA, FOLHA LEVE (NBR 15930), DE 600 X 2100 MM, E = 35 MM, NUCLEO COLMEIA, CAPA LISA EM HDF, ACABAMENTO MELAMINICO EM PADRAO MADEIRA | UN | 0.35809 | 300.77 | 107.7 | 0.0005288% | 99.97% | C
6298 | SINAPI | TE DE FERRO GALVANIZADO, DE 2" | UN | 2 | 53.83 | 107.66 | 0.0005286% | 99.97% | C
2386 | SINAPI | DISJUNTOR TIPO NEMA, MONOPOLAR 35 ATE 50 A, TENSAO MAXIMA DE 240 V | M | 5.943 | 18.01 | 107.03 | 0.0005255% | 99.97% | C
39795 | SINAPI | QUADRO DE DISTRIBUICAO, SEM BARRAMENTO, EM PVC, DE EMBUTIR, PARA 6 DISJUNTORES NEMA OU 8 DISJUNTORES DIN | UN | 1.5112 | 70.39 | 106.37 | 0.0005223% | 99.97% | C
11697 | SINAPI | MICTORIO COLETIVO ACO INOX (AISI 304), E = 0,8 MM, DE *100 X 40 X 30* CM (C X A X P) | UN | 0.1392 | 752.32 | 104.72 | 0.0005142% | 99.97% | C
3148 | SINAPI | FITA VEDA ROSCA EM ROLOS DE 18 MM X 50 M (L X C) | M | 6.8732 | 14.97 | 102.89 | 0.0005052% | 99.97% | C
3467 | SINAPI | COTOVELO DE REDUCAO 90 GRAUS DE FERRO GALVANIZADO, COM ROSCA BSP, DE 2" X 1 1/2" | UN | 2 | 49.39 | 98.78 | 0.000485% | 99.97% | C
420 | SINAPI | CINTA CIRCULAR EM ACO GALVANIZADO DE 150 MM DE DIAMETRO PARA FIXACAO DE CAIXA MEDICAO, INCLUI PARAFUSOS E PORCAS | UN | 2 | 49.04 | 98.08 | 0.0004816% | 99.97% | C
1891 | SINAPI | LUVA EM PVC RIGIDO ROSCAVEL, DE 3/4", PARA ELETRODUTO | KG | 73.2784 | 1.32 | 96.72 | 0.0004749% | 99.97% | C
37552 | SINAPI | ARGAMASSA INDUSTRIALIZADA PARA CHAPISCO ROLADO | KG | 24.9298 | 3.78 | 94.23 | 0.0004626% | 99.97% | C
3503 | SINAPI | JOELHO, PVC SOLDAVEL, 45 GRAUS, 50 MM, COR MARROM, PARA AGUA FRIA PREDIAL | UN | 12 | 7.79 | 93.48 | 0.000459% | 99.97% | C
38101 | SINAPI | TOMADA 2P+T 10A, 250V (APENAS MODULO) | M | 12.4902 | 7.44 | 92.92 | 0.0004562% | 99.97% | C
E-015.16851 | COTAÇÃO | EMENDA PARA ELETROCALHA LISA OU PERFURADA LARGURA=300 MM X 50MM EM AÇO GALVANIZADO | UN | 3.9294 | 23.51 | 92.38 | 0.0004536% | 99.97% | C
44945 | SINAPI | SIFAO / TUBO SINFONADO EXTENSIVEL/SANFONADO, UNIVERSAL/ SIMPLES, ENTRE *50 A 70* CM, DE PLASTICO BRANCO | L | 7.1007 | 12.99 | 92.23 | 0.0004528% | 99.97% | C
12010 | SINAPI | CONDULETE EM PVC, TIPO "B", SEM TAMPA, DE 1/2" OU 3/4" | UN | 8.365 | 11.02 | 92.18 | 0.0004526% | 99.97% | C
11672 | SINAPI | REGISTRO DE ESFERA, PVC, COM VOLANTE, VS, ROSCAVEL, DN 1 1/2", COM CORPO DIVIDIDO | UN | 2 | 44.85 | 89.7 | 0.0004404% | 99.97% | C
E-015.16853 | COTAÇÃO | EMENDA PARA ELETROCALHA LISA OU PERFURADA LARGURA=400 MM X 50MM EM AÇO GALVANIZADO | UN | 3.1968 | 27.57 | 88.13 | 0.0004327% | 99.97% | C
4741 | SINAPI | PO DE PEDRA (POSTO PEDREIRA/FORNECEDOR, SEM FRETE) | KG | 0.66075 | 131.55 | 86.92 | 0.0004268% | 99.97% | C
5104 | SINAPI | REBITE DE REPUXO EM ALUMINIO VAZADO, DIAMETRO 3,2 X 8 MM DE COMPRIMENTO (1KG = 1025 UNIDADES) | UN | 1.416 | 60.31 | 85.4 | 0.0004193% | 99.97% | C
E-022.5087 | COTAÇÃO | FORNECIMENTO DE MUDA DE IPÊ ROXO | M | 3 | 28 | 84 | 0.0004124% | 99.98% | C
1013 | SINAPI | CABO DE COBRE, FLEXIVEL, CLASSE 4 OU 5, ISOLACAO EM PVC/A, ANTICHAMA BWF-B, 1 CONDUTOR, 450/750 V, SECAO NOMINAL 1,5 MM2 | UN | 64.9395 | 1.29 | 83.77 | 0.0004113% | 99.98% | C
11964 | SINAPI | PARAFUSO DE ACO TIPO CHUMBADOR PARABOLT, DIAMETRO 3/8", COMPRIMENTO 75 MM | M | 32.2805 | 2.58 | 83.28 | 0.0004089% | 99.98% | C
99 | SINAPI | ADAPTADOR PVC SOLDAVEL, COM FLANGE E ANEL DE VEDACAO, 50 MM X 1 1/2", PARA CAIXA D'AGUA | M | 3 | 27.28 | 81.84 | 0.0004018% | 99.98% | C
E-015.16843 | COTAÇÃO | SUPORTE VERTICAL 70X125 MM PARA FIXAÇÃO DE ELETROCALHA METÁLICA | UN | 9 | 8.8 | 79.2 | 0.0003889% | 99.98% | C
3458 | SINAPI | COTOVELO 90 GRAUS DE FERRO GALVANIZADO, COM ROSCA BSP, DE 1 1/2" | UN | 3 | 26.39 | 79.17 | 0.0003887% | 99.98% | C
E-022.5105 | COTAÇÃO | FORNECIMENTO DE PEDRA SEIXO DE RIO MARRRON N 2 | M | 1.45 | 54 | 78.3 | 0.0003844% | 99.98% | C
E-017.18055 | COTAÇÃO | GUIA DE CABOS VERTICAL FECHADO | UN | 2 | 38.9 | 77.8 | 0.000382% | 99.98% | C
43464 | SINAPI | FERRAMENTAS - FAMILIA OPERADOR ESCAVADEIRA - HORISTA (ENCARGOS COMPLEMENTARES - COLETADO CAIXA) | UN | 7732.4179 | 0.01 | 77.32 | 0.0003796% | 99.98% | C
981 | SINAPI | CABO DE COBRE, FLEXIVEL, CLASSE 4 OU 5, ISOLACAO EM PVC/A, ANTICHAMA BWF-B, 1 CONDUTOR, 450/750 V, SECAO NOMINAL 4 MM2 | UN | 21.4574 | 3.4 | 72.95 | 0.0003582% | 99.98% | C
2392 | SINAPI | DISJUNTOR TIPO NEMA, TRIPOLAR 10 ATE 50A, TENSAO MAXIMA DE 415 V | UN | 1 | 72.09 | 72.09 | 0.0003539% | 99.98% | C
10425 | SINAPI | LAVATORIO DE LOUCA BRANCA, SUSPENSO (SEM COLUNA), DIMENSOES *40 X 30* CM | UN | 0.8014 | 89.16 | 71.45 | 0.0003508% | 99.98% | C
1539 | SINAPI | CONECTOR METALICO TIPO PARAFUSO FENDIDO (SPLIT BOLT), PARA CABOS ATE 16 MM2 | UN | 8 | 8.85 | 70.8 | 0.0003476% | 99.98% | C
E-015.16845 | COTAÇÃO | SUPORTE VERTICAL 70X183 MM PARA FIXAÇÃO DE ELETROCALHA METÁLICA | UN | 7 | 10.05 | 70.35 | 0.0003454% | 99.98% | C
12266 | SINAPI | LUMINARIA SPOT DE SOBREPOR EM ALUMINIO COM ALETA PLASTICA PARA 1 LAMPADA, BASE E27, POTENCIA MAXIMA 40/60 W (NAO INCLUI LAMPADA) | UN | 0.59124 | 118.45 | 70.03 | 0.0003438% | 99.98% | C
20156 | SINAPI | JOELHO, PVC SERIE R, 90 GRAUS, DN 75 MM, PARA ESGOTO PREDIAL | UN | 4 | 16.55 | 66.2 | 0.000325% | 99.98% | C
298 | SINAPI | ANEL BORRACHA, DN 75 MM, PARA TUBO SERIE REFORCADA ESGOTO PREDIAL | M | 24 | 2.7 | 64.8 | 0.0003182% | 99.98% | C
38676 | SINAPI | LUVA SIMPLES, PVC, SOLDAVEL, DN 150 MM, SERIE NORMAL, PARA ESGOTO PREDIAL | UN | 2 | 32.24 | 64.48 | 0.0003166% | 99.98% | C
7143 | SINAPI | TE SOLDAVEL, PVC, 90 GRAUS, 60 MM, PARA AGUA FRIA PREDIAL (NBR 5648) | UN | 2 | 32.2 | 64.4 | 0.0003162% | 99.98% | C
43469 | SINAPI | FERRAMENTAS - FAMILIA TOPOGRAFO - HORISTA (ENCARGOS COMPLEMENTARES - COLETADO CAIXA) | UN | 794.0478 | 0.08 | 63.52 | 0.0003119% | 99.98% | C
541 | SINAPI | BANCADA DE MARMORE SINTETICO COM UMA CUBA, 120 X *60* CM | UN | 0.29932 | 210 | 62.85 | 0.0003086% | 99.98% | C
9839 | SINAPI | TUBO PVC, SERIE R, DN 75 MM, PARA ESGOTO OU AGUAS PLUVIAIS PREDIAL (NBR 5688) | UN | 2.7435 | 22.85 | 62.69 | 0.0003078% | 99.98% | C
E-022.5095 | COTAÇÃO | FORNECIMENTO DE MUDA DE TUNBERGIA | UN | 2 | 31 | 62 | 0.0003044% | 99.98% | C
13415 | SINAPI | TORNEIRA DE MESA/BANCADA, PARA LAVATORIO, FIXA, METALICA CROMADA, PADRAO POPULAR, 1/2 " OU 3/4 " (REF 1193) | M2 | 0.8014 | 76.94 | 61.65 | 0.0003027% | 99.98% | C
3895 | SINAPI | LUVA DE CORRER, PVC, DN 75 MM, PARA ESGOTO PREDIAL | UN | 5 | 12.28 | 61.4 | 0.0003015% | 99.98% | C
11963 | SINAPI | PARAFUSO DE ACO TIPO CHUMBADOR PARABOLT, DIAMETRO 1/2", COMPRIMENTO 75 MM | UN | 6 | 10.23 | 61.38 | 0.0003014% | 99.98% | C
2432 | SINAPI | DOBRADICA EM ACO/FERRO, 3 1/2" X 3", E= 1,9 A 2 MM, COM ANEL, CROMADO OU ZINCADO, TAMPA BOLA, COM PARAFUSOS | UN | 2.7496 | 22.18 | 60.98 | 0.0002994% | 99.98% | C
3539 | SINAPI | JOELHO PVC, SOLDAVEL, 90 GRAUS, 60 MM, COR MARROM, PARA AGUA FRIA PREDIAL | UN | 2 | 30.11 | 60.22 | 0.0002957% | 99.98% | C
3146 | SINAPI | FITA VEDA ROSCA EM ROLOS DE 18 MM X 10 M (L X C) | UN | 14.7968 | 4.06 | 60.07 | 0.0002949% | 99.98% | C
3080 | SINAPI | FECHADURA ESPELHO PARA PORTA EXTERNA, EM ACO INOX (MAQUINA, TESTA E CONTRA-TESTA) E EM ZAMAC (MACANETA, LINGUETA E TRINCOS) COM ACABAMENTO CROMADO, MAQUINA DE 40 MM, INCLUINDO CHAVE TIPO CILINDRO | UN | 0.74712 | 79.39 | 59.31 | 0.0002912% | 99.99% | C
3863 | SINAPI | LUVA PVC SOLDAVEL, 50 MM, PARA AGUA FRIA PREDIAL | UN | 12 | 4.54 | 54.48 | 0.0002675% | 99.99% | C
E-020.3148A | COTAÇÃO | TUBO DE ESPUMA ELASTOMÉRICA BLINDADA 1.3/4" X 10 MM | M | 9.0878 | 5.95 | 54.07 | 0.0002655% | 99.99% | C
3097 | SINAPI | FECHADURA ROSETA REDONDA PARA PORTA DE BANHEIRO, EM ACO INOX (MAQUINA, TESTA E CONTRA-TESTA) E EM ZAMAC (MACANETA, LINGUETA E TRINCOS) COM ACABAMENTO CROMADO, MAQUINA DE 40 MM, INCLUINDO CHAVE TIPO TRANQUETA | UN | 0.587 | 88.89 | 52.17 | 0.0002561% | 99.99% | C
43462 | SINAPI | FERRAMENTAS - FAMILIA ENGENHEIRO CIVIL - HORISTA (ENCARGOS COMPLEMENTARES - COLETADO CAIXA) | UN | 5200 | 0.01 | 52 | 0.0002553% | 99.99% | C
40568 | SINAPI | PREGO DE ACO POLIDO COM CABECA 22 X 48 (4 1/4 X 5) | M | 2.5626 | 19.83 | 50.81 | 0.0002495% | 99.99% | C
1368 | SINAPI | CHUVEIRO COMUM EM PLASTICO BRANCO, COM CANO, 3 TEMPERATURAS, 5500 W (110/220 V) | UN | 0.5568 | 89.9 | 50.05 | 0.0002457% | 99.99% | C
38100 | SINAPI | SUPORTE DE FIXACAO PARA ESPELHO / PLACA 4" X 4", PARA 6 MODULOS, PARA INSTALACAO DE TOMADAS E INTERRUPTORES (SOMENTE SUPORTE) | UN | 21 | 2.35 | 49.35 | 0.0002423% | 99.99% | C
857 | SINAPI | CABO DE COBRE NU 16 MM2 MEIO-DURO | UN | 3 | 16.16 | 48.48 | 0.000238% | 99.99% | C
E-022.5086 | COTAÇÃO | FORNECIMENTO DE MUDA DE IPÊ AMARELO | UN | 2 | 24 | 48 | 0.0002357% | 99.99% | C
100 | SINAPI | ADAPTADOR PVC SOLDAVEL, COM FLANGES E ANEL DE VEDACAO, 60 MM X 2", PARA CAIXA D' AGUA | UN | 1 | 47.66 | 47.66 | 0.000234% | 99.99% | C
113 | SINAPI | ADAPTADOR PVC SOLDAVEL CURTO COM BOLSA E ROSCA, 60 MM X 2", PARA AGUA FRIA | UN | 4 | 11.62 | 46.48 | 0.0002282% | 99.99% | C
E-022.5092 | COTAÇÃO | FORNECIMENTO DE MUDA DE QUARESMEIRA | UN | 1 | 45 | 45 | 0.0002209% | 99.99% | C
4375 | SINAPI | BUCHA DE NYLON SEM ABA S6 | UN | 369.4496 | 0.12 | 44.33 | 0.0002177% | 99.99% | C
10553 | SINAPI | PORTA DE MADEIRA, FOLHA MEDIA (NBR 15930) DE 600 X 2100 MM, DE 35 MM A 40 MM DE ESPESSURA, NUCLEO SEMI-SOLIDO (SARRAFEADO), CAPA LISA EM HDF, ACABAMENTO EM PRIMER PARA PINTURA | UN | 0.1694 | 253.52 | 42.94 | 0.0002108% | 99.99% | C
1381 | SINAPI | ARGAMASSA COLANTE AC I PARA CERAMICAS | UN | 37.0509 | 1.15 | 42.6 | 0.0002092% | 99.99% | C
650 | SINAPI | BLOCO DE VEDACAO DE CONCRETO, 9 X 19 X 39 CM (CLASSE C - NBR 6136) | M3 | 11.9943 | 3.28 | 39.34 | 0.0001932% | 99.99% | C
37525 | SINAPI | TELA PLASTICA TECIDA LISTRADA BRANCA E LARANJA, TIPO GUARDA CORPO, EM POLIETILENO MONOFILADO, ROLO 1,20 X 50 M (L X C) | UN | 10.2256 | 3.83 | 39.16 | 0.0001923% | 99.99% | C
37395 | SINAPI | PINO DE ACO COM FURO, HASTE = 27 MM (ACAO DIRETA) | UN | 0.99075 | 38.74 | 38.38 | 0.0001884% | 99.99% | C
E-022.5091 | COTAÇÃO | FORNECIMENTO DE MUDA DE CHUVA DE OURO | UN | 2 | 18.95 | 37.9 | 0.0001861% | 99.99% | C
4720 | SINAPI | PEDRA BRITADA N. 0, OU PEDRISCO (4,8 A 9,5 MM) POSTO PEDREIRA/FORNECEDOR, SEM FRETE | M | 0.23362 | 160.78 | 37.56 | 0.0001844% | 99.99% | C
3502 | SINAPI | JOELHO, PVC SOLDAVEL, 45 GRAUS, 40 MM, COR MARROM, PARA AGUA FRIA PREDIAL | UN | 6 | 6.2 | 37.2 | 0.0001826% | 99.99% | C
11707 | SINAPI | RALO FOFO SEMIESFERICO, 75 MM, PARA LAJES/ CALHAS | UN | 2 | 18.25 | 36.5 | 0.0001792% | 99.99% | C
20046 | SINAPI | REDUCAO EXCENTRICA PVC, SERIE R, DN 100 X 75 MM, PARA ESGOTO PREDIAL | UN | 2 | 18.11 | 36.22 | 0.0001778% | 99.99% | C
13393 | SINAPI | QUADRO DE DISTRIBUICAO COM BARRAMENTO TRIFASICO, DE EMBUTIR, EM CHAPA DE ACO GALVANIZADO, PARA 12 DISJUNTORES DIN, 100 A | M | 0.08492 | 421.55 | 35.79 | 0.0001757% | 99.99% | C
11280 | SINAPI | CORTADEIRA DE PISO DE CONCRETO E ASFALTO, PARA DISCO PADRAO DE DIAMETRO 350 MM (14") OU 450 MM (18") , MOTOR A GASOLINA, POTENCIA 13 HP, SEM DISCO | UN | 0.002464 | 14455.22 | 35.61 | 0.0001748% | 99.99% | C
11881 | SINAPI | CAIXA DE GORDURA CILINDRICA EM CONCRETO SIMPLES, PRE-MOLDADA, COM DIAMETRO DE 40 CM E ALTURA DE 45 CM, COM TAMPA | UN | 0.2144 | 164.28 | 35.22 | 0.0001729% | 99.99% | C
11830 | SINAPI | TORNEIRA DE BOIA CONVENCIONAL PARA CAIXA D'AGUA, AGUA FRIA, 3/4", COM HASTE E TORNEIRA METALICOS E BALAO PLASTICO | UN | 1 | 34.63 | 34.63 | 0.00017% | 99.99% | C
43677 | SINAPI | CHAPA/PAINEL DE MADEIRA COMPENSADA RESINADA (MADEIRITE RESINADO ROSA) PARA FORMA DE CONCRETO, DE 2200 X 1100 MM, E = 20 MM | UN | 0.4864 | 70.79 | 34.43 | 0.000169% | 99.99% | C
E-022.5093 | COTAÇÃO | FORNECIMENTO DE MUDA DE AROEIRA SALSA | M | 1 | 31.25 | 31.25 | 0.0001534% | 99.99% | C
1902 | SINAPI | LUVA EM PVC RIGIDO ROSCAVEL, DE 1 1/4", PARA ELETRODUTO | UN | 10 | 2.86 | 28.6 | 0.0001404% | 99.99% | C
E-015.16841 | COTAÇÃO | SUPORTE VERTICAL 120X183 MM PARA FIXAÇÃO DE ELETROCALHA METÁLICA | UN | 2 | 13.99 | 27.98 | 0.0001374% | 99.99% | C
1607 | SINAPI | CONJUNTO ARRUELAS DE VEDACAO 5/16" PARA TELHA FIBROCIMENTO (UMA ARRUELA METALICA E UMA ARRUELA PVC - CONICAS) | UN | 107.6298 | 0.26 | 27.98 | 0.0001374% | 99.99% | C
1893 | SINAPI | LUVA EM PVC RIGIDO ROSCAVEL, DE 1 1/2", PARA ELETRODUTO | UN | 7 | 3.93 | 27.51 | 0.0001351% | 99.99% | C
E-015.16844 | COTAÇÃO | SUPORTE VERTICAL 70X154 MM PARA FIXAÇÃO DE ELETROCALHA METÁLICA | UN | 3 | 9 | 27 | 0.0001326% | 99.99% | C
13416 | SINAPI | TORNEIRA METALICA CROMADA, RETA, DE PAREDE, PARA COZINHA, SEM BICO, SEM AREJADOR, PADRAO POPULAR, 1/2 " OU 3/4 " (REF 1158) | M | 0.29932 | 89.91 | 26.91 | 0.0001321% | 99.99% | C
20170 | SINAPI | LUVA SIMPLES, PVC SERIE R, 100 MM, PARA ESGOTO PREDIAL | M | 2 | 13.34 | 26.68 | 0.000131% | 99.99% | C
38193 | SINAPI | LAMPADA LED 6 W BIVOLT BRANCA, FORMATO TRADICIONAL (BASE E27) | UN | 6 | 4.39 | 26.34 | 0.0001293% | 99.99% | C
6016 | SINAPI | REGISTRO GAVETA BRUTO EM LATAO FORJADO, BITOLA 3/4 " (REF 1509) | UN | 1 | 25.61 | 25.61 | 0.0001257% | 99.99% | C
38094 | SINAPI | ESPELHO / PLACA DE 3 POSTOS 4" X 2", PARA INSTALACAO DE TOMADAS E INTERRUPTORES | UN | 9.0972 | 2.77 | 25.19 | 0.0001237% | 99.99% | C
E-015.16847 | COTAÇÃO | EMENDA PARA ELETROCALHA LISA OU PERFURADA LARGURA=100 MM X 75MM EM AÇO GALVANIZADO | M | 7.3926 | 3.36 | 24.83 | 0.0001219% | 99.99% | C
E-020.3127 | COTAÇÃO | UNIDADE EVAPORADORA RCD-1.5FSR TWO WAY CASSETTE (FSR) OU SIMILAR TÉCNICO - EQUIPAMENTO | UN | 2 | 11.72 | 23.44 | 0.0001151% | 99.99% | C
E-015.16849 | COTAÇÃO | EMENDA PARA ELETROCALHA LISA OU PERFURADA LARGURA=200 MM X 100MM EM AÇO GALVANIZADO | UN | 1.3986 | 16.6 | 23.21 | 0.000114% | 99.99% | C
4346 | SINAPI | PARAFUSO DE FERRO POLIDO, SEXTAVADO, COM ROSCA PARCIAL, DIAMETRO 5/8", COMPRIMENTO 6", COM PORCA E ARRUELA DE PRESSAO MEDIA | UN | 2 | 10.96 | 21.92 | 0.0001076% | 99.99% | C
39247 | SINAPI | ELETRODUTO/DUTO PEAD FLEXIVEL PAREDE SIMPLES, CORRUGACAO HELICOIDAL, COR PRETA, SEM ROSCA, DE 1 1/4", PARA CABEAMENTO SUBTERRANEO (NBR 15715) | UN | 5.28 | 4 | 21.12 | 0.0001037% | 99.99% | C
1871 | SINAPI | CAIXA OCTOGONAL DE FUNDO MOVEL, EM PVC, DE 3" X 3", PARA ELETRODUTO FLEXIVEL CORRUGADO | UN | 4.4244 | 4.69 | 20.75 | 0.0001019% | 99.99% | C
11002 | SINAPI | ELETRODO REVESTIDO AWS - E6013, DIAMETRO IGUAL A 2,50 MM | UN | 0.6746 | 30.76 | 20.75 | 0.0001019% | 99.99% | C
20247 | SINAPI | PREGO DE ACO POLIDO COM CABECA 15 X 15 (1 1/4 X 13) | UN | 0.94541 | 21.79 | 20.6 | 0.0001011% | 99.99% | C
20044 | SINAPI | REDUCAO EXCENTRICA PVC, DN 100 X 75 MM, PARA ESGOTO PREDIAL | UN | 2 | 10.23 | 20.46 | 0.0001005% | 99.99% | C
20151 | SINAPI | JOELHO, PVC SERIE R, 45 GRAUS, DN 100 MM, PARA ESGOTO PREDIAL | UN | 1 | 20.08 | 20.08 | 9.859e-05% | 99.99% | C
7091 | SINAPI | TE SANITARIO, PVC, DN 100 X 100 MM, SERIE NORMAL, PARA ESGOTO PREDIAL | UN | 1.1694 | 15.72 | 18.38 | 9.024e-05% | 99.99% | C
11455 | SINAPI | FERROLHO COM FECHO / TRINCO REDONDO, EM ACO GALVANIZADO / ZINCADO, DE SOBREPOR, COM COMPRIMENTO DE 8" E ESPESSURA MINIMA DA CHAPA DE 1,50 MM | UN | 0.914 | 19.97 | 18.25 | 8.96e-05% | 99.99% | C
12016 | SINAPI | CONDULETE EM PVC, TIPO "LB", SEM TAMPA, DE 1/2" OU 3/4" | UN | 1.4776 | 12.14 | 17.93 | 8.803e-05% | 99.99% | C
20043 | SINAPI | REDUCAO EXCENTRICA PVC, DN 100 X 50 MM, PARA ESGOTO PREDIAL | UN | 2 | 8.82 | 17.64 | 8.661e-05% | 99.99% | C
39320 | SINAPI | TERMINAL DE VENTILACAO, 75 MM, SERIE NORMAL, ESGOTO PREDIAL | UN | 1 | 17.25 | 17.25 | 8.469e-05% | 99.99% | C
20169 | SINAPI | LUVA SIMPLES, PVC SERIE R, 75 MM, PARA ESGOTO PREDIAL | M | 2 | 8.04 | 16.08 | 7.895e-05% | 99.99% | C
E-012.12947 | COTAÇÃO | COLAR TOMADA FºFº, COM TRAVAS, SAIDA COM ROSCA, DE 40 MM X 1/2" OU 40 MM X 3/4", PARA LIGACAO PREDIAL DE AGUA | UN | 1 | 16 | 16 | 7.856e-05% | 99.99% | C
20250 | SINAPI | SISAL EM FIBRA / ESTOPA SISAL PARA GESSO | UN | 1.0055 | 15 | 15.08 | 7.404e-05% | 99.99% | C
818 | SINAPI | BUCHA DE REDUCAO DE PVC, SOLDAVEL, CURTA, COM 60 X 50 MM, PARA AGUA FRIA PREDIAL | KG | 2 | 7.09 | 14.18 | 6.962e-05% | 99.99% | C
38099 | SINAPI | SUPORTE DE FIXACAO PARA ESPELHO / PLACA 4" X 2", PARA 3 MODULOS, PARA INSTALACAO DE TOMADAS E INTERRUPTORES (SOMENTE SUPORTE) | UN | 9.0972 | 1.44 | 13.09 | 6.427e-05% | 99.99% | C
96 | SINAPI | ADAPTADOR PVC SOLDAVEL, COM FLANGE E ANEL DE VEDACAO, 25 MM X 3/4", PARA CAIXA D'AGUA | M | 1 | 12.81 | 12.81 | 6.289e-05% | 99.99% | C
1907 | SINAPI | LUVA EM PVC RIGIDO ROSCAVEL, DE 2 1/2", PARA ELETRODUTO | UN | 1 | 12.64 | 12.64 | 6.206e-05% | 99.99% | C
E-015.16840 | COTAÇÃO | SUPORTE VERTICAL 120X176 MM PARA FIXAÇÃO DE ELETROCALHA METÁLICA | UN | 1 | 12.48 | 12.48 | 6.127e-05% | 99.99% | C
406 | SINAPI | FITA ACO INOX PARA CINTAR POSTE, L = 19 MM, E = 0,5 MM (ROLO DE 30M) | M2 | 0.1333 | 93.05 | 12.4 | 6.088e-05% | 99.99% | C
11753 | SINAPI | REGISTRO PRESSAO BRUTO EM LATAO FORJADO, BITOLA 3/4 " (REF 1400) | UN | 0.5568 | 20.54 | 11.43 | 5.612e-05% | 99.99% | C
1574 | SINAPI | TERMINAL A COMPRESSAO EM COBRE ESTANHADO PARA CABO 10 MM2, 1 FURO E 1 COMPRESSAO, PARA PARAFUSO DE FIXACAO M6 | UN | 5.943 | 1.92 | 11.41 | 5.602e-05% | 99.99% | C
1932 | SINAPI | CURVA PVC CURTA 90 GRAUS, DN 50 MM, PARA ESGOTO PREDIAL | UN | 1 | 11.3 | 11.3 | 5.548e-05% | 99.99% | C
5066 | SINAPI | PREGO DE ACO POLIDO COM CABECA 12 X 12 | UN | 0.94269 | 11.72 | 11.04 | 5.42e-05% | 99.99% | C
12034 | SINAPI | CURVA 180 GRAUS, DE PVC RIGIDO ROSCAVEL, DE 3/4", PARA ELETRODUTO | UN | 2 | 5.21 | 10.42 | 5.116e-05% | 99.99% | C
38191 | SINAPI | LAMPADA FLUORESCENTE COMPACTA 2U BRANCA 15 W, BASE E27 (127/220 V) | UN | 1.0126 | 9.72 | 9.84 | 4.831e-05% | 99.99% | C
6155 | SINAPI | VALVULA EM PLASTICO CROMADO TIPO AMERICANA PARA PIA DE COZINHA 3.1/2 " X 1.1/2 ", SEM ADAPTADOR | UN | 0.29932 | 31.25 | 9.35 | 4.591e-05% | 99.99% | C
1870 | SINAPI | CURVA 90 GRAUS, LONGA, DE PVC RIGIDO ROSCAVEL, DE 1/2", PARA ELETRODUTO | UN | 3.0189 | 3 | 9.05 | 4.443e-05% | 99.99% | C
39319 | SINAPI | TERMINAL DE VENTILACAO, 50 MM, SERIE NORMAL, ESGOTO PREDIAL | UN | 1 | 8.97 | 8.97 | 4.404e-05% | 99.99% | C
4430 | SINAPI | CAIBRO NAO APARELHADO *5 X 6* CM, EM MACARANDUBA/MASSARANDUBA, ANGELIM OU EQUIVALENTE DA REGIAO - BRUTA | M | 0.73201 | 11.25 | 8.23 | 4.041e-05% | 99.99% | C
3768 | SINAPI | LIXA EM FOLHA PARA FERRO, NUMERO 150 | UN | 2.1725 | 3.35 | 7.27 | 3.569e-05% | 99.99% | C
11741 | SINAPI | RALO SIFONADO CILINDRICO, PVC, 100 X 40 MM, COM GRELHA REDONDA BRANCA | M3 | 0.5568 | 12.06 | 6.71 | 3.294e-05% | 99.99% | C
6141 | SINAPI | ENGATE/RABICHO FLEXIVEL PLASTICO (PVC OU ABS) BRANCO 1/2 " X 30 CM | UN | 0.8014 | 7.86 | 6.29 | 3.088e-05% | 99.99% | C
11904 | SINAPI | CABO TELEFONICO CCI 50, 4 PARES, USO INTERNO, SEM BLINDAGEM | UN | 2.8492 | 2.16 | 6.15 | 3.02e-05% | 99.99% | C
6153 | SINAPI | VALVULA EM PLASTICO BRANCO PARA TANQUE OU LAVATORIO 1 ", SEM UNHO E SEM LADRAO | UN | 0.8014 | 7.64 | 6.12 | 3.005e-05% | 99.99% | C
3517 | SINAPI | JOELHO PVC, SOLDAVEL, BB, 90 GRAUS, SEM ANEL, DN 40 MM, PARA ESGOTO PREDIAL SECUNDARIO | KG | 2.1608 | 2.07 | 4.47 | 2.195e-05% | 99.99% | C
5103 | SINAPI | CAIXA SIFONADA PVC, 100 X 100 X 50 MM, COM GRELHA REDONDA, BRANCA | UN | 0.1694 | 24.04 | 4.07 | 1.998e-05% | 99.99% | C
37411 | SINAPI | TELA DE ACO SOLDADA GALVANIZADA/ZINCADA PARA ALVENARIA, FIO D = *1,24 MM, MALHA 25 X 25 MM | UN | 0.18666 | 20.91 | 3.9 | 1.915e-05% | 99.99% | C
3500 | SINAPI | JOELHO, PVC SOLDAVEL, 45 GRAUS, 25 MM, COR MARROM, PARA AGUA FRIA PREDIAL | CJ | 2 | 1.56 | 3.12 | 1.532e-05% | 99.99% | C
43682 | SINAPI | CHAPA/PAINEL DE MADEIRA COMPENSADA RESINADA (MADEIRITE RESINADO ROSA) PARA FORMA DE CONCRETO, DE 2200 X 1100 MM, E = 6 MM | UN | 0.13905 | 21.7 | 3.01 | 1.478e-05% | 99.99% | C
3516 | SINAPI | JOELHO PVC, SOLDAVEL, BB, 45 GRAUS, DN 40 MM, PARA ESGOTO PREDIAL | UN | 1.2543 | 2.3 | 2.88 | 1.414e-05% | 99.99% | C
3659 | SINAPI | JUNCAO SIMPLES DE REDUCAO, PVC, DN 100 X 50 MM, SERIE NORMAL PARA ESGOTO PREDIAL | UN | 0.1392 | 18.39 | 2.55 | 1.252e-05% | 99.99% | C
38102 | SINAPI | TOMADA 2P+T 20A, 250V (APENAS MODULO) | UN | 0.2648 | 9.52 | 2.52 | 1.237e-05% | 99.99% | C
39176 | SINAPI | BUCHA EM ALUMINIO, COM ROSCA, DE 1", PARA ELETRODUTO | UN | 2 | 1.21 | 2.42 | 1.188e-05% | 99.99% | C
38780 | SINAPI | LAMPADA FLUORESCENTE COMPACTA 3U BRANCA 20 W, BASE E27 (127/220 V) | UN | 0.1694 | 11.1 | 1.88 | 9.23e-06% | 99.99% | C
13887 | SINAPI | DISCO DE CORTE DIAMANTADO SEGMENTADO PARA CONCRETO, DIAMETRO DE 350 MM, FURO DE 1 " (14 X 1 ") | UN | 0.002036 | 897.31 | 1.82 | 8.936e-06% | 99.99% | C
12295 | SINAPI | SOQUETE DE BAQUELITE BASE E27, PARA LAMPADAS | UN | 0.5908 | 3.06 | 1.8 | 8.838e-06% | 99.99% | C
39210 | SINAPI | ARRUELA EM ALUMINIO, COM ROSCA, DE 1", PARA ELETRODUTO | UN | 2 | 0.9 | 1.8 | 8.838e-06% | 99.99% | C
2689 | SINAPI | ELETRODUTO PVC FLEXIVEL CORRUGADO, COR AMARELA, DE 20 MM | UN | 0.67325 | 2.61 | 1.75 | 8.592e-06% | 99.99% | C
11055 | SINAPI | PARAFUSO ROSCA SOBERBA ZINCADO CABECA CHATA FENDA SIMPLES 3,5 X 25 MM (1 ") | UN | 18.1471 | 0.07 | 1.27 | 6.235e-06% | 99.99% | C
39014 | SINAPI | FIBRA DE ACO PARA REFORCO DO CONCRETO, SOLTA, TIPO A-I, FATOR DE FORMA *50* L / D, COMPRIMENTO DE *30* MM E RESISTENCIA A TRACAO DO ACO MAIOR 1000 MPA | UN | 0.0924 | 9.49 | 0.87 | 4.271e-06% | 99.99% | C
3906 | SINAPI | LUVA SOLDAVEL COM ROSCA, PVC, 25 MM X 3/4", PARA AGUA FRIA PREDIAL | UN | 0.5568 | 1.58 | 0.87 | 4.271e-06% | 99.99% | C
1879 | SINAPI | CURVA 90 GRAUS, LONGA, DE PVC RIGIDO ROSCAVEL, DE 3/4", PARA ELETRODUTO | UN | 0.1392 | 3.04 | 0.42 | 2.062e-06% | 99.99% | C
5067 | SINAPI | PREGO DE ACO POLIDO COM CABECA 16 X 24 (2 1/4 X 12) | UN | 0.018183 | 20.98 | 0.38 | 1.866e-06% | 99.99% | C
1901 | SINAPI | LUVA EM PVC RIGIDO ROSCAVEL, DE 1/2", PARA ELETRODUTO | KG | 0.2784 | 0.89 | 0.24 | 1.178e-06% | 99.99% | C
TOTAL | [5 empty] | 20367552.84 |  | 100%
ORÇAMENTO, BASE NOVEMBRO/2023, NÃO DESONERADO

## B.COMP (hidden)
Código | Descrição | Tipo | Unidade | Preço | CUSTO MAO DE OBRA | CUSTO MATERIAL, EQUIPAMENTO, TERCEIRIZADO + OUTROS | Estado | Data
97141 | ASSENTAMENTO DE TUBO DE FERRO FUNDIDO PARA REDE DE ÁGUA, DN 80 MM, JUNTA ELÁSTICA, INSTALADO EM LOCAL COM NÍVEL ALTO DE INTERFERÊNCIAS (NÃO INCLUI FORNECIMENTO). AF_11/2017 | ASSENTAMENTO DE TUBOS E PECAS | M | 7.03 |  |  | MT | 2023-11-01
97142 | ASSENTAMENTO DE TUBO DE FERRO FUNDIDO PARA REDE DE ÁGUA, DN 100 MM, JUNTA ELÁSTICA, INSTALADO EM LOCAL COM NÍVEL ALTO DE INTERFERÊNCIAS (NÃO INCLUI FORNECIMENTO). AF_11/2017 | ASSENTAMENTO DE TUBOS E PECAS | M | 7.79 |  |  | MT | 2023-11-01
97143 | ASSENTAMENTO DE TUBO DE FERRO FUNDIDO PARA REDE DE ÁGUA, DN 150 MM, JUNTA ELÁSTICA, INSTALADO EM LOCAL COM NÍVEL ALTO DE INTERFERÊNCIAS (NÃO INCLUI FORNECIMENTO). AF_11/2017 | ASSENTAMENTO DE TUBOS E PECAS | M | 9.69 |  |  | MT | 2023-11-01
97144 | ASSENTAMENTO DE TUBO DE FERRO FUNDIDO PARA REDE DE ÁGUA, DN 200 MM, JUNTA ELÁSTICA, INSTALADO EM LOCAL COM NÍVEL ALTO DE INTERFERÊNCIAS (NÃO INCLUI FORNECIMENTO). AF_11/2017 | ASSENTAMENTO DE TUBOS E PECAS | M | 11.57 |  |  | MT | 2023-11-01
97145 | ASSENTAMENTO DE TUBO DE FERRO FUNDIDO PARA REDE DE ÁGUA, DN 250 MM, JUNTA ELÁSTICA, INSTALADO EM LOCAL COM NÍVEL ALTO DE INTERFERÊNCIAS (NÃO INCLUI FORNECIMENTO). AF_11/2017 | ASSENTAMENTO DE TUBOS E PECAS | M | 13.51 |  |  | MT | 2023-11-01
97146 | ASSENTAMENTO DE TUBO DE FERRO FUNDIDO PARA REDE DE ÁGUA, DN 300 MM, JUNTA ELÁSTICA, INSTALADO EM LOCAL COM NÍVEL ALTO DE INTERFERÊNCIAS (NÃO INCLUI FORNECIMENTO). AF_11/2017 | ASSENTAMENTO DE TUBOS E PECAS | M | 15.42 |  |  | MT | 2023-11-01
97147 | ASSENTAMENTO DE TUBO DE FERRO FUNDIDO PARA REDE DE ÁGUA, DN 350 MM, JUNTA ELÁSTICA, INSTALADO EM LOCAL COM NÍVEL ALTO DE INTERFERÊNCIAS (NÃO INCLUI FORNECIMENTO). AF_11/2017 | ASSENTAMENTO DE TUBOS E PECAS | M | 17.36 |  |  | MT | 2023-11-01
97148 | ASSENTAMENTO DE TUBO DE FERRO FUNDIDO PARA REDE DE ÁGUA, DN 400 MM, JUNTA ELÁSTICA, INSTALADO EM LOCAL COM NÍVEL ALTO DE INTERFERÊNCIAS (NÃO INCLUI FORNECIMENTO). AF_11/2017 | ASSENTAMENTO DE TUBOS E PECAS | M | 19.29 |  |  | MT | 2023-11-01
97149 | ASSENTAMENTO DE TUBO DE FERRO FUNDIDO PARA REDE DE ÁGUA, DN 450 MM, JUNTA ELÁSTICA, INSTALADO EM LOCAL COM NÍVEL ALTO DE INTERFERÊNCIAS (NÃO INCLUI FORNECIMENTO). AF_11/2017 | ASSENTAMENTO DE TUBOS E PECAS | M | 21.25 |  |  | MT | 2023-11-01
97150 | ASSENTAMENTO DE TUBO DE FERRO FUNDIDO PARA REDE DE ÁGUA, DN 500 MM, JUNTA ELÁSTICA, INSTALADO EM LOCAL COM NÍVEL ALTO DE INTERFERÊNCIAS (NÃO INCLUI FORNECIMENTO). AF_11/2017 | ASSENTAMENTO DE TUBOS E PECAS | M | 28.04 |  |  | MT | 2023-11-01
97151 | ASSENTAMENTO DE TUBO DE FERRO FUNDIDO PARA REDE DE ÁGUA, DN 600 MM, JUNTA ELÁSTICA, INSTALADO EM LOCAL COM NÍVEL ALTO DE INTERFERÊNCIAS (NÃO INCLUI FORNECIMENTO). AF_11/2017 | ASSENTAMENTO DE TUBOS E PECAS | M | 32.65 |  |  | MT | 2023-11-01
97152 | ASSENTAMENTO DE TUBO DE FERRO FUNDIDO PARA REDE DE ÁGUA, DN 700 MM, JUNTA ELÁSTICA, INSTALADO EM LOCAL COM NÍVEL ALTO DE INTERFERÊNCIAS (NÃO INCLUI FORNECIMENTO). AF_11/2017 | ASSENTAMENTO DE TUBOS E PECAS | M | 36.94 |  |  | MT | 2023-11-01
97153 | ASSENTAMENTO DE TUBO DE FERRO FUNDIDO PARA REDE DE ÁGUA, DN 800 MM, JUNTA ELÁSTICA, INSTALADO EM LOCAL COM NÍVEL ALTO DE INTERFERÊNCIAS (NÃO INCLUI FORNECIMENTO). AF_11/2017 | ASSENTAMENTO DE TUBOS E PECAS | M | 41.42 |  |  | MT | 2023-11-01
97154 | ASSENTAMENTO DE TUBO DE FERRO FUNDIDO PARA REDE DE ÁGUA, DN 900 MM, JUNTA ELÁSTICA, INSTALADO EM LOCAL COM NÍVEL ALTO DE INTERFERÊNCIAS (NÃO INCLUI FORNECIMENTO). AF_11/2017 | ASSENTAMENTO DE TUBOS E PECAS | M | 45.94 |  |  | MT | 2023-11-01
97155 | ASSENTAMENTO DE TUBO DE FERRO FUNDIDO PARA REDE DE ÁGUA, DN 1000 MM, JUNTA ELÁSTICA, INSTALADO EM LOCAL COM NÍVEL ALTO DE INTERFERÊNCIAS (NÃO INCLUI FORNECIMENTO). AF_11/2017 | ASSENTAMENTO DE TUBOS E PECAS | M | 50.46 |  |  | MT | 2023-11-01
97156 | ASSENTAMENTO DE TUBO DE FERRO FUNDIDO PARA REDE DE ÁGUA, DN 1200 MM, JUNTA ELÁSTICA, INSTALADO EM LOCAL COM NÍVEL ALTO DE INTERFERÊNCIAS (NÃO INCLUI FORNECIMENTO). AF_11/2017 | ASSENTAMENTO DE TUBOS E PECAS | M | 60.01 |  |  | MT | 2023-11-01
97157 | ASSENTAMENTO DE TUBO DE FERRO FUNDIDO PARA REDE DE ÁGUA, DN 80 MM, JUNTA ELÁSTICA, INSTALADO EM LOCAL COM NÍVEL BAIXO DE INTERFERÊNCIAS (NÃO INCLUI FORNECIMENTO). AF_11/2017 | ASSENTAMENTO DE TUBOS E PECAS | M | 4.31 |  |  | MT | 2023-11-01
97158 | ASSENTAMENTO DE TUBO DE FERRO FUNDIDO PARA REDE DE ÁGUA, DN 100 MM, JUNTA ELÁSTICA, INSTALADO EM LOCAL COM NÍVEL BAIXO DE INTERFERÊNCIAS (NÃO INCLUI FORNECIMENTO). AF_11/2017 | ASSENTAMENTO DE TUBOS E PECAS | M | 4.79 |  |  | MT | 2023-11-01
97159 | ASSENTAMENTO DE TUBO DE FERRO FUNDIDO PARA REDE DE ÁGUA, DN 150 MM, JUNTA ELÁSTICA, INSTALADO EM LOCAL COM NÍVEL BAIXO DE INTERFERÊNCIAS (NÃO INCLUI FORNECIMENTO). AF_11/2017 | ASSENTAMENTO DE TUBOS E PECAS | M | 5.96 |  |  | MT | 2023-11-01
97160 | ASSENTAMENTO DE TUBO DE FERRO FUNDIDO PARA REDE DE ÁGUA, DN 200 MM, JUNTA ELÁSTICA, INSTALADO EM LOCAL COM NÍVEL BAIXO DE INTERFERÊNCIAS (NÃO INCLUI FORNECIMENTO). AF_11/2017 | ASSENTAMENTO DE TUBOS E PECAS | M | 7.11 |  |  | MT | 2023-11-01
97161 | ASSENTAMENTO DE TUBO DE FERRO FUNDIDO PARA REDE DE ÁGUA, DN 250 MM, JUNTA ELÁSTICA, INSTALADO EM LOCAL COM NÍVEL BAIXO DE INTERFERÊNCIAS (NÃO INCLUI FORNECIMENTO). AF_11/2017 | ASSENTAMENTO DE TUBOS E PECAS | M | 8.32 |  |  | MT | 2023-11-01
97162 | ASSENTAMENTO DE TUBO DE FERRO FUNDIDO PARA REDE DE ÁGUA, DN 300 MM, JUNTA ELÁSTICA, INSTALADO EM LOCAL COM NÍVEL BAIXO DE INTERFERÊNCIAS (NÃO INCLUI FORNECIMENTO). AF_11/2017 | ASSENTAMENTO DE TUBOS E PECAS | M | 9.51 |  |  | MT | 2023-11-01
97163 | ASSENTAMENTO DE TUBO DE FERRO FUNDIDO PARA REDE DE ÁGUA, DN 350 MM, JUNTA ELÁSTICA, INSTALADO EM LOCAL COM NÍVEL BAIXO DE INTERFERÊNCIAS (NÃO INCLUI FORNECIMENTO). AF_11/2017 | ASSENTAMENTO DE TUBOS E PECAS | M | 10.72 |  |  | MT | 2023-11-01
97164 | ASSENTAMENTO DE TUBO DE FERRO FUNDIDO PARA REDE DE ÁGUA, DN 400 MM, JUNTA ELÁSTICA, INSTALADO EM LOCAL COM NÍVEL BAIXO DE INTERFERÊNCIAS (NÃO INCLUI FORNECIMENTO). AF_11/2017 | ASSENTAMENTO DE TUBOS E PECAS | M | 11.92 |  |  | MT | 2023-11-01
97165 | ASSENTAMENTO DE TUBO DE FERRO FUNDIDO PARA REDE DE ÁGUA, DN 450 MM, JUNTA ELÁSTICA, INSTALADO EM LOCAL COM NÍVEL BAIXO DE INTERFERÊNCIAS (NÃO INCLUI FORNECIMENTO). AF_11/2017 | ASSENTAMENTO DE TUBOS E PECAS | M | 13.15 |  |  | MT | 2023-11-01
97166 | ASSENTAMENTO DE TUBO DE FERRO FUNDIDO PARA REDE DE ÁGUA, DN 500 MM, JUNTA ELÁSTICA, INSTALADO EM LOCAL COM NÍVEL BAIXO DE INTERFERÊNCIAS (NÃO INCLUI FORNECIMENTO). AF_11/2017 | ASSENTAMENTO DE TUBOS E PECAS | M | 17.3 |  |  | MT | 2023-11-01
97167 | ASSENTAMENTO DE TUBO DE FERRO FUNDIDO PARA REDE DE ÁGUA, DN 600 MM, JUNTA ELÁSTICA, INSTALADO EM LOCAL COM NÍVEL BAIXO DE INTERFERÊNCIAS (NÃO INCLUI FORNECIMENTO). AF_11/2017 | ASSENTAMENTO DE TUBOS E PECAS | M | 20.16 |  |  | MT | 2023-11-01
97168 | ASSENTAMENTO DE TUBO DE FERRO FUNDIDO PARA REDE DE ÁGUA, DN 700 MM, JUNTA ELÁSTICA, INSTALADO EM LOCAL COM NÍVEL BAIXO DE INTERFERÊNCIAS (NÃO INCLUI FORNECIMENTO). AF_11/2017 | ASSENTAMENTO DE TUBOS E PECAS | M | 22.73 |  |  | MT | 2023-11-01
97169 | ASSENTAMENTO DE TUBO DE FERRO FUNDIDO PARA REDE DE ÁGUA, DN 800 MM, JUNTA ELÁSTICA, INSTALADO EM LOCAL COM NÍVEL BAIXO DE INTERFERÊNCIAS (NÃO INCLUI FORNECIMENTO). AF_11/2017 | ASSENTAMENTO DE TUBOS E PECAS | M | 25.48 |  |  | MT | 2023-11-01
97170 | ASSENTAMENTO DE TUBO DE FERRO FUNDIDO PARA REDE DE ÁGUA, DN 900 MM, JUNTA ELÁSTICA, INSTALADO EM LOCAL COM NÍVEL BAIXO DE INTERFERÊNCIAS (NÃO INCLUI FORNECIMENTO). AF_11/2017 | ASSENTAMENTO DE TUBOS E PECAS | M | 28.28 |  |  | MT | 2023-11-01
97171 | ASSENTAMENTO DE TUBO DE FERRO FUNDIDO PARA REDE DE ÁGUA, DN 1000 MM, JUNTA ELÁSTICA, INSTALADO EM LOCAL COM NÍVEL BAIXO DE INTERFERÊNCIAS (NÃO INCLUI FORNECIMENTO). AF_11/2017 | ASSENTAMENTO DE TUBOS E PECAS | M | 31.08 |  |  | MT | 2023-11-01
97172 | ASSENTAMENTO DE TUBO DE FERRO FUNDIDO PARA REDE DE ÁGUA, DN 1200 MM, JUNTA ELÁSTICA, INSTALADO EM LOCAL COM NÍVEL BAIXO DE INTERFERÊNCIAS (NÃO INCLUI FORNECIMENTO). AF_11/2017 | ASSENTAMENTO DE TUBOS E PECAS | M | 37.17 |  |  | MT | 2023-11-01
97173 | ASSENTAMENTO DE TUBO DE AÇO CARBONO PARA REDE DE ÁGUA, DN 600 MM (24), JUNTA SOLDADA, INSTALADO EM LOCAL COM NÍVEL ALTO DE INTERFERÊNCIAS (NÃO INCLUI FORNECIMENTO). AF_11/2017 | ASSENTAMENTO DE TUBOS E PECAS | M | 34.03 |  |  | MT | 2023-11-01
97174 | ASSENTAMENTO DE TUBO DE AÇO CARBONO PARA REDE DE ÁGUA, DN 700 MM (28), JUNTA SOLDADA, INSTALADO EM LOCAL COM NÍVEL ALTO DE INTERFERÊNCIAS (NÃO INCLUI FORNECIMENTO). AF_11/2017 | ASSENTAMENTO DE TUBOS E PECAS | M | 39.45 |  |  | MT | 2023-11-01
97175 | ASSENTAMENTO DE TUBO DE AÇO CARBONO PARA REDE DE ÁGUA, DN 800 MM (32), JUNTA SOLDADA, INSTALADO EM LOCAL COM NÍVEL ALTO DE INTERFERÊNCIAS (NÃO INCLUI FORNECIMENTO). AF_11/2017 | ASSENTAMENTO DE TUBOS E PECAS | M | 44.87 |  |  | MT | 2023-11-01
97176 | ASSENTAMENTO DE TUBO DE AÇO CARBONO PARA REDE DE ÁGUA, DN 900 MM (36), JUNTA SOLDADA, INSTALADO EM LOCAL COM NÍVEL ALTO DE INTERFERÊNCIAS (NÃO INCLUI FORNECIMENTO). AF_11/2017 | ASSENTAMENTO DE TUBOS E PECAS | M | 50.29 |  |  | MT | 2023-11-01
97177 | ASSENTAMENTO DE TUBO DE AÇO CARBONO PARA REDE DE ÁGUA, DN 1000 MM (40) OU DN 1100 MM (44), JUNTA SOLDADA, INSTALADO EM LOCAL COM NÍVEL ALTO DE INTERFERÊNCIAS (NÃO INCLUI FORNECIMENTO). AF_11/2017 | ASSENTAMENTO DE TUBOS E PECAS | M | 61.14 |  |  | MT | 2023-11-01
97178 | ASSENTAMENTO DE TUBO DE AÇO CARBONO PARA REDE DE ÁGUA, DN 1200 MM (48) OU DN 1300 MM (52), JUNTA SOLDADA, INSTALADO EM LOCAL COM NÍVEL ALTO DE INTERFERÊNCIAS (NÃO INCLUI FORNECIMENTO). AF_11/2017 | ASSENTAMENTO DE TUBOS E PECAS | M | 72 |  |  | MT | 2023-11-01
97179 | ASSENTAMENTO DE TUBO DE AÇO CARBONO PARA REDE DE ÁGUA, DN 1400 MM (56'') OU DN 1500 MM (60), JUNTA SOLDADA, INSTALADO EM LOCAL COM NÍVEL ALTO DE INTERFERÊNCIAS (NÃO INCLUI FORNECIMENTO). AF_11/2017 | ASSENTAMENTO DE TUBOS E PECAS | M | 82.82 |  |  | MT | 2023-11-01
97180 | ASSENTAMENTO DE TUBO DE AÇO CARBONO PARA REDE DE ÁGUA, DN 1600 MM (64) OU DN 1700 MM (68), JUNTA SOLDADA, INSTALADO EM LOCAL COM NÍVEL ALTO DE INTERFERÊNCIAS (NÃO INCLUI FORNECIMENTO). AF_11/2017 | ASSENTAMENTO DE TUBOS E PECAS | M | 93.67 |  |  | MT | 2023-11-01
97181 | ASSENTAMENTO DE TUBO DE AÇO CARBONO PARA REDE DE ÁGUA, DN 1800 MM (72) OU DN 1900 MM (76), JUNTA SOLDADA, INSTALADO EM LOCAL COM NÍVEL ALTO DE INTERFERÊNCIAS (NÃO INCLUI FORNECIMENTO). AF_11/2017 | ASSENTAMENTO DE TUBOS E PECAS | M | 109.22 |  |  | MT | 2023-11-01
97182 | ASSENTAMENTO DE TUBO DE AÇO CARBONO PARA REDE DE ÁGUA, DN 2000 MM (80) OU DN 2100 MM (84), JUNTA SOLDADA, INSTALADO EM LOCAL COM NÍVEL ALTO DE INTERFERÊNCIAS (NÃO INCLUI FORNECIMENTO). AF_11/2017 | ASSENTAMENTO DE TUBOS E PECAS | M | 120.57 |  |  | MT | 2023-11-01
97183 | ASSENTAMENTO DE TUBO DE AÇO CARBONO PARA REDE DE ÁGUA, DN 600 MM (24), JUNTA SOLDADA, INSTALADO EM LOCAL COM NÍVEL BAIXO DE INTERFERÊNCIAS (NÃO INCLUI FORNECIMENTO). AF_11/2017 | ASSENTAMENTO DE TUBOS E PECAS | M | 27.71 |  |  | MT | 2023-11-01
97184 | ASSENTAMENTO DE TUBO DE AÇO CARBONO PARA REDE DE ÁGUA, DN 700 MM (28), JUNTA SOLDADA, INSTALADO EM LOCAL COM NÍVEL BAIXO DE INTERFERÊNCIAS (NÃO INCLUI FORNECIMENTO). AF_11/2017 | ASSENTAMENTO DE TUBOS E PECAS | M | 32.16 |  |  | MT | 2023-11-01
97185 | ASSENTAMENTO DE TUBO DE AÇO CARBONO PARA REDE DE ÁGUA, DN 800 MM (32), JUNTA SOLDADA, INSTALADO EM LOCAL COM NÍVEL BAIXO DE INTERFERÊNCIAS (NÃO INCLUI FORNECIMENTO). AF_11/2017 | ASSENTAMENTO DE TUBOS E PECAS | M | 36.63 |  |  | MT | 2023-11-01
97186 | ASSENTAMENTO DE TUBO DE AÇO CARBONO PARA REDE DE ÁGUA, DN 900 MM (36), JUNTA SOLDADA, INSTALADO EM LOCAL COM NÍVEL BAIXO DE INTERFERÊNCIAS (NÃO INCLUI FORNECIMENTO). AF_11/2017 | ASSENTAMENTO DE TUBOS E PECAS | M | 41.1 |  |  | MT | 2023-11-01
97187 | ASSENTAMENTO DE TUBO DE AÇO CARBONO PARA REDE DE ÁGUA, DN 1000 MM (40 ) OU DN 1100 MM (44 ), JUNTA SOLDADA, INSTALADO EM LOCAL COM NÍVEL BAIXO DE INTERFERÊNCIAS (NÃO INCLUI FORNECIMENTO). AF_11/2017 | ASSENTAMENTO DE TUBOS E PECAS | M | 50.04 |  |  | MT | 2023-11-01
97188 | ASSENTAMENTO DE TUBO DE AÇO CARBONO PARA REDE DE ÁGUA, DN 1200 MM (48) OU DN 1300 MM (52), JUNTA SOLDADA, INSTALADO EM LOCAL COM NÍVEL BAIXO DE INTERFERÊNCIAS (NÃO INCLUI FORNECIMENTO). AF_11/2017 | ASSENTAMENTO DE TUBOS E PECAS | M | 58.98 |  |  | MT | 2023-11-01
97189 | ASSENTAMENTO DE TUBO DE AÇO CARBONO PARA REDE DE ÁGUA, DN 1400 MM (56'') OU DN 1500 MM (60), JUNTA SOLDADA, INSTALADO EM LOCAL COM NÍVEL BAIXO DE INTERFERÊNCIAS (NÃO INCLUI FORNECIMENTO). AF_11/2017 | ASSENTAMENTO DE TUBOS E PECAS | M | 67.9 |  |  | MT | 2023-11-01
97190 | ASSENTAMENTO DE TUBO DE AÇO CARBONO PARA REDE DE ÁGUA, DN 1600 MM (64) OU DN 1700 MM (68), JUNTA SOLDADA, INSTALADO EM LOCAL COM NÍVEL BAIXO DE INTERFERÊNCIAS (NÃO INCLUI FORNECIMENTO). AF_11/2017 | ASSENTAMENTO DE TUBOS E PECAS | M | 76.85 |  |  | MT | 2023-11-01
97191 | ASSENTAMENTO DE TUBO DE AÇO CARBONO PARA REDE DE ÁGUA, DN 1800 MM (72) OU DN 1900 MM (76), JUNTA SOLDADA, INSTALADO EM LOCAL COM NÍVEL BAIXO DE INTERFERÊNCIAS (NÃO INCLUI FORNECIMENTO). AF_11/2017 | ASSENTAMENTO DE TUBOS E PECAS | M | 89.24 |  |  | MT | 2023-11-01
97192 | ASSENTAMENTO DE TUBO DE AÇO CARBONO PARA REDE DE ÁGUA, DN 2000 MM (80) OU DN 2100 MM (84), JUNTA SOLDADA, INSTALADO EM LOCAL COM NÍVEL BAIXO DE INTERFERÊNCIAS (NÃO INCLUI FORNECIMENTO). AF_11/2017 | ASSENTAMENTO DE TUBOS E PECAS | M | 98.53 |  |  | MT | 2023-11-01
90694 | TUBO DE PVC PARA REDE COLETORA DE ESGOTO DE PAREDE MACIÇA, DN 100 MM, JUNTA ELÁSTICA - FORNECIMENTO E ASSENTAMENTO. AF_01/2021 | ASSENTAMENTO DE TUBOS E PECAS | M | 44.22 |  |  | MT | 2023-11-01
90695 | TUBO DE PVC PARA REDE COLETORA DE ESGOTO DE PAREDE MACIÇA, DN 150 MM, JUNTA ELÁSTICA - FORNECIMENTO E ASSENTAMENTO. AF_01/2021 | ASSENTAMENTO DE TUBOS E PECAS | M | 84.63 |  |  | MT | 2023-11-01
90696 | TUBO DE PVC PARA REDE COLETORA DE ESGOTO DE PAREDE MACIÇA, DN 200 MM, JUNTA ELÁSTICA - FORNECIMENTO E ASSENTAMENTO. AF_01/2021 | ASSENTAMENTO DE TUBOS E PECAS | M | 141.89 |  |  | MT | 2023-11-01
90697 | TUBO DE PVC PARA REDE COLETORA DE ESGOTO DE PAREDE MACIÇA, DN 250 MM, JUNTA ELÁSTICA - FORNECIMENTO E ASSENTAMENTO. AF_01/2021 | ASSENTAMENTO DE TUBOS E PECAS | M | 220.6 |  |  | MT | 2023-11-01
90698 | TUBO DE PVC PARA REDE COLETORA DE ESGOTO DE PAREDE MACIÇA, DN 300 MM, JUNTA ELÁSTICA, FORNECIMENTO E ASSENTAMENTO. AF_01/2021 | ASSENTAMENTO DE TUBOS E PECAS | M | 337.72 |  |  | MT | 2023-11-01
90699 | TUBO DE PVC PARA REDE COLETORA DE ESGOTO DE PAREDE MACIÇA, DN 350 MM, JUNTA ELÁSTICA - FORNECIMENTO E ASSENTAMENTO. AF_01/2021 | ASSENTAMENTO DE TUBOS E PECAS | M | 475.76 |  |  | MT | 2023-11-01
90700 | TUBO DE PVC PARA REDE COLETORA DE ESGOTO DE PAREDE MACIÇA, DN 400 MM, JUNTA ELÁSTICA FORNECIMENTO E ASSENTAMENTO. AF_01/2021 | ASSENTAMENTO DE TUBOS E PECAS | M | 556.22 |  |  | MT | 2023-11-01
90701 | TUBO DE PVC CORRUGADO DE DUPLA PAREDE PARA REDE COLETORA DE ESGOTO, DN 150 MM, JUNTA ELÁSTICA - FORNECIMENTO E ASSENTAMENTO. AF_01/2021 | ASSENTAMENTO DE TUBOS E PECAS | M | 66.24 |  |  | MT | 2023-11-01
90702 | TUBO DE PVC CORRUGADO DE DUPLA PAREDE PARA REDE COLETORA DE ESGOTO, DN 200 MM, JUNTA ELÁSTICA - FORNECIMENTO E ASSENTAMENTO. AF_01/2021 | ASSENTAMENTO DE TUBOS E PECAS | M | 110.2 |  |  | MT | 2023-11-01
90703 | TUBO DE PVC CORRUGADO DE DUPLA PAREDE PARA REDE COLETORA DE ESGOTO, DN 250 MM, JUNTA ELÁSTICA - FORNECIMENTO E ASSENTAMENTO. AF_01/2021 | ASSENTAMENTO DE TUBOS E PECAS | M | 173.28 |  |  | MT | 2023-11-01
90704 | TUBO DE PVC CORRUGADO DE DUPLA PAREDE PARA REDE COLETORA DE ESGOTO, DN 300 MM, JUNTA ELÁSTICA - FORNECIMENTO E ASSENTAMENTO. AF_01/2021 | ASSENTAMENTO DE TUBOS E PECAS | M | 258.28 |  |  | MT | 2023-11-01
90705 | TUBO DE PVC CORRUGADO DE DUPLA PAREDE PARA REDE COLETORA DE ESGOTO, DN 350 MM, JUNTA ELÁSTICA - FORNECIMENTO E ASSENTAMENTO. AF_01/2021 | ASSENTAMENTO DE TUBOS E PECAS | M | 337.49 |  |  | MT | 2023-11-01
90706 | TUBO DE PVC CORRUGADO DE DUPLA PAREDE PARA REDE COLETORA DE ESGOTO, DN 400 MM, JUNTA ELÁSTICA - FORNECIMENTO E ASSENTAMENTO. AF_01/2021 | ASSENTAMENTO DE TUBOS E PECAS | M | 448.22 |  |  | MT | 2023-11-01
90708 | TUBO DE PEAD CORRUGADO DE DUPLA PAREDE PARA REDE COLETORA DE ESGOTO, DN 600 MM, JUNTA ELÁSTICA INTEGRADA - FORNECIMENTO E ASSENTAMENTO. AF_01/2021 | ASSENTAMENTO DE TUBOS E PECAS | M | 730.8 |  |  | MT | 2023-11-01
90724 | JUNTA ARGAMASSADA ENTRE TUBO DN 100 MM E O POÇO DE VISITA/ CAIXA DE CONCRETO OU ALVENARIA EM REDES DE ESGOTO. AF_01/2021 | ASSENTAMENTO DE TUBOS E PECAS | UN | 18 |  |  | MT | 2023-11-01
90725 | JUNTA ARGAMASSADA ENTRE TUBO DN 150 MM E O POÇO DE VISITA/ CAIXA DE CONCRETO OU ALVENARIA EM REDES DE ESGOTO. AF_01/2021 | ASSENTAMENTO DE TUBOS E PECAS | UN | 22.22 |  |  | MT | 2023-11-01
90726 | JUNTA ARGAMASSADA ENTRE TUBO DN 200 MM E O POÇO/ CAIXA DE CONCRETO OU ALVENARIA EM REDES DE ESGOTO. AF_01/2021 | ASSENTAMENTO DE TUBOS E PECAS | UN | 26.52 |  |  | MT | 2023-11-01
90727 | JUNTA ARGAMASSADA ENTRE TUBO DN 250 MM E O POÇO DE VISITA/ CAIXA DE CONCRETO OU ALVENARIA EM REDES DE ESGOTO. AF_01/2021 | ASSENTAMENTO DE TUBOS E PECAS | UN | 30.74 |  |  | MT | 2023-11-01
90728 | JUNTA ARGAMASSADA ENTRE TUBO DN 300 MM E O POÇO DE VISITA/ CAIXA DE CONCRETO OU ALVENARIA EM REDES DE ESGOTO. AF_01/2021 | ASSENTAMENTO DE TUBOS E PECAS | UN | 34.95 |  |  | MT | 2023-11-01
90729 | JUNTA ARGAMASSADA ENTRE TUBO DN 350 MM E O POÇO DE VISITA/ CAIXA DE CONCRETO OU ALVENARIA EM REDES DE ESGOTO. AF_01/2021 | ASSENTAMENTO DE TUBOS E PECAS | UN | 39.17 |  |  | MT | 2023-11-01
90730 | JUNTA ARGAMASSADA ENTRE TUBO DN 400 MM E O POÇO DE VISITA/ CAIXA DE CONCRETO OU ALVENARIA EM REDES DE ESGOTO. AF_01/2021 | ASSENTAMENTO DE TUBOS E PECAS | UN | 43.4 |  |  | MT | 2023-11-01
90731 | JUNTA ARGAMASSADA ENTRE TUBO DN 450 MM E O POÇO DE VISITA/ CAIXA DE CONCRETO OU ALVENARIA EM REDES DE ESGOTO. AF_01/2021 | ASSENTAMENTO DE TUBOS E PECAS | UN | 47.62 |  |  | MT | 2023-11-01
90732 | JUNTA ARGAMASSADA ENTRE TUBO DN 600 MM E O POÇO DE VISITA/ CAIXA DE CONCRETO OU ALVENARIA EM REDES DE ESGOTO. AF_01/2021 | ASSENTAMENTO DE TUBOS E PECAS | UN | 60.28 |  |  | MT | 2023-11-01
90733 | ASSENTAMENTO DE TUBO DE PVC PARA REDE COLETORA DE ESGOTO DE PAREDE MACIÇA, DN 100 MM, JUNTA ELÁSTICA (NÃO INCLUI FORNECIMENTO). AF_01/2021 | ASSENTAMENTO DE TUBOS E PECAS | M | 2.47 |  |  | MT | 2023-11-01
90734 | ASSENTAMENTO DE TUBO DE PVC PARA REDE COLETORA DE ESGOTO DE PAREDE MACIÇA, DN 150 MM, JUNTA ELÁSTICA, (NÃO INCLUI FORNECIMENTO). AF_01/2021 | ASSENTAMENTO DE TUBOS E PECAS | M | 2.93 |  |  | MT | 2023-11-01
90735 | ASSENTAMENTO DE TUBO DE PVC PARA REDE COLETORA DE ESGOTO DE PAREDE MACIÇA, DN 200 MM, JUNTA ELÁSTICA (NÃO INCLUI FORNECIMENTO). AF_01/2021 | ASSENTAMENTO DE TUBOS E PECAS | M | 3.38 |  |  | MT | 2023-11-01
90736 | ASSENTAMENTO DE TUBO DE PVC PARA REDE COLETORA DE ESGOTO DE PAREDE MACIÇA, DN 250 MM, JUNTA ELÁSTICA (NÃO INCLUI FORNECIMENTO). AF_01/2021 | ASSENTAMENTO DE TUBOS E PECAS | M | 3.83 |  |  | MT | 2023-11-01
90737 | ASSENTAMENTO DE TUBO DE PVC PARA REDE COLETORA DE ESGOTO DE PAREDE MACIÇA, DN 300 MM, JUNTA ELÁSTICA (NÃO INCLUI FORNECIMENTO). AF_01/2021 | ASSENTAMENTO DE TUBOS E PECAS | M | 4.29 |  |  | MT | 2023-11-01
90738 | ASSENTAMENTO DE TUBO DE PVC PARA REDE COLETORA DE ESGOTO DE PAREDE MACIÇA, DN 350 MM, JUNTA ELÁSTICA (NÃO INCLUI FORNECIMENTO). AF_01/2021 | ASSENTAMENTO DE TUBOS E PECAS | M | 4.75 |  |  | MT | 2023-11-01
90739 | ASSENTAMENTO DE TUBO DE PVC PARA REDE COLETORA DE ESGOTO DE PAREDE MACIÇA, DN 400 MM, JUNTA ELÁSTICA (NÃO INCLUI FORNECIMENTO). AF_01/2021 | ASSENTAMENTO DE TUBOS E PECAS | M | 7.69 |  |  | MT | 2023-11-01
90740 | ASSENTAMENTO DE TUBO DE PVC CORRUGADO DE DUPLA PAREDE PARA REDE COLETORA DE ESGOTO, DN 150 MM, JUNTA ELÁSTICA (NÃO INCLUI FORNECIMENTO). AF_01/2021 | ASSENTAMENTO DE TUBOS E PECAS | M | 3.26 |  |  | MT | 2023-11-01
90741 | ASSENTAMENTO DE TUBO DE PVC CORRUGADO DE DUPLA PAREDE PARA REDE COLETORA DE ESGOTO, DN 200 MM, JUNTA ELÁSTICA (NÃO INCLUI FORNECIMENTO). AF_01/2021 | ASSENTAMENTO DE TUBOS E PECAS | M | 3.71 |  |  | MT | 2023-11-01
90742 | ASSENTAMENTO DE TUBO DE PVC CORRUGADO DE DUPLA PAREDE PARA REDE COLETORA DE ESGOTO, DN 250 MM, JUNTA ELÁSTICA (NÃO INCLUI FORNECIMENTO). AF_01/2021 | ASSENTAMENTO DE TUBOS E PECAS | M | 4.17 |  |  | MT | 2023-11-01
90743 | ASSENTAMENTO DE TUBO DE PVC CORRUGADO DE DUPLA PAREDE PARA REDE COLETORA DE ESGOTO, DN 300 MM, JUNTA ELÁSTICA (NÃO INCLUI FORNECIMENTO). AF_01/2021 | ASSENTAMENTO DE TUBOS E PECAS | M | 4.62 |  |  | MT | 2023-11-01
90744 | ASSENTAMENTO DE TUBO DE PVC CORRUGADO DE DUPLA PAREDE PARA REDE COLETORA DE ESGOTO, DN 350 MM, JUNTA ELÁSTICA (NÃO INCLUI FORNECIMENTO). AF_01/2021 | ASSENTAMENTO DE TUBOS E PECAS | M | 5.08 |  |  | MT | 2023-11-01
90745 | ASSENTAMENTO DE TUBO DE PVC CORRUGADO DE DUPLA PAREDE PARA REDE COLETORA DE ESGOTO, DN 400 MM, JUNTA ELÁSTICA (NÃO INCLUI FORNECIMENTO). AF_01/2021 | ASSENTAMENTO DE TUBOS E PECAS | M | 8.59 |  |  | MT | 2023-11-01
90746 | ASSENTAMENTO DE TUBO DE PEAD CORRUGADO DE DUPLA PAREDE PARA REDE COLETORA DE ESGOTO, DN 450 MM, JUNTA ELÁSTICA INTEGRADA (NÃO INCLUI FORNECIMENTO). AF_01/2021 | ASSENTAMENTO DE TUBOS E PECAS | M | 2.67 |  |  | MT | 2023-11-01
90747 | ASSENTAMENTO DE TUBO DE PEAD CORRUGADO DE DUPLA PAREDE PARA REDE COLETORA DE ESGOTO, DN 600 MM, JUNTA ELÁSTICA INTEGRADA (NÃO INCLUI FORNECIMENTO). AF_01/2021 | ASSENTAMENTO DE TUBOS E PECAS | M | 15.05 |  |  | MT | 2023-11-01
94869 | TUBO DE PEAD CORRUGADO DE DUPLA PAREDE PARA REDE COLETORA DE ESGOTO, DN 250 MM, JUNTA ELÁSTICA INTEGRADA - FORNECIMENTO E ASSENTAMENTO. AF_01/2021 | ASSENTAMENTO DE TUBOS E PECAS | M | 128.99 |  |  | MT | 2023-11-01
94870 | ASSENTAMENTO DE TUBO DE PEAD CORRUGADO DE DUPLA PAREDE PARA REDE COLETORA DE ESGOTO, DN 250 MM, JUNTA ELÁSTICA INTEGRADA (NÃO INCLUI FORNECIMENTO). AF_01/2021 | ASSENTAMENTO DE TUBOS E PECAS | M | 1.85 |  |  | MT | 2023-11-01
94871 | TUBO DE PEAD CORRUGADO DE DUPLA PAREDE PARA REDE COLETORA DE ESGOTO, DN 300 MM, JUNTA ELÁSTICA INTEGRADA - FORNECIMENTO E ASSENTAMENTO. AF_01/2021 | ASSENTAMENTO DE TUBOS E PECAS | M | 201.65 |  |  | MT | 2023-11-01
94872 | ASSENTAMENTO DE TUBO DE PEAD CORRUGADO DE DUPLA PAREDE PARA REDE COLETORA DE ESGOTO, DN 300 MM, JUNTA ELÁSTICA INTEGRADA (NÃO INCLUI FORNECIMENTO). AF_01/2021 | ASSENTAMENTO DE TUBOS E PECAS | M | 2.46 |  |  | MT | 2023-11-01
94875 | TUBO DE PEAD CORRUGADO DE DUPLA PAREDE PARA REDE COLETORA DE ESGOTO, DN 800 MM, JUNTA ELÁSTICA INTEGRADA - FORNECIMENTO E ASSENTAMENTO. AF_01/2021 | ASSENTAMENTO DE TUBOS E PECAS | M | 1186.7 |  |  | MT | 2023-11-01
94876 | ASSENTAMENTO DE TUBO DE PEAD CORRUGADO DE DUPLA PAREDE PARA REDE COLETORA DE ESGOTO, DN 800 MM, JUNTA ELÁSTICA INTEGRADA (NÃO INCLUI FORNECIMENTO). AF_01/2021 | ASSENTAMENTO DE TUBOS E PECAS | M | 26.09 |  |  | MT | 2023-11-01
94878 | ASSENTAMENTO DE TUBO DE PEAD CORRUGADO DE DUPLA PAREDE PARA REDE COLETORA DE ESGOTO, DN 900 MM, JUNTA ELÁSTICA INTEGRADA (NÃO INCLUI FORNECIMENTO). AF_01/2021 | ASSENTAMENTO DE TUBOS E PECAS | M | 30.05 |  |  | MT | 2023-11-01
94879 | TUBO DE PEAD CORRUGADO DE DUPLA PAREDE PARA REDE COLETORA DE ESGOTO, DN 1000 MM, JUNTA ELÁSTICA INTEGRADA - FORNECIMENTO E ASSENTAMENTO. AF_01/2021 | ASSENTAMENTO DE TUBOS E PECAS | M | 1827.26 |  |  | MT | 2023-11-01
94880 | ASSENTAMENTO DE TUBO DE PEAD CORRUGADO DE DUPLA PAREDE PARA REDE COLETORA DE ESGOTO, DN 1000 MM, JUNTA ELÁSTICA INTEGRADA (NÃO INCLUI FORNECIMENTO). AF_01/2021 | ASSENTAMENTO DE TUBOS E PECAS | M | 39.35 |  |  | MT | 2023-11-01
94881 | TUBO DE PEAD CORRUGADO DE DUPLA PAREDE PARA REDE COLETORA DE ESGOTO, DN 1200 MM, JUNTA ELÁSTICA INTEGRADA - FORNECIMENTO E ASSENTAMENTO. AF_01/2021 | ASSENTAMENTO DE TUBOS E PECAS | M | 2516.46 |  |  | MT | 2023-11-01
94882 | ASSENTAMENTO DE TUBO DE PEAD CORRUGADO DE DUPLA PAREDE PARA REDE COLETORA DE ESGOTO, DN 1200 MM, JUNTA ELÁSTICA INTEGRADA (NÃO INCLUI FORNECIMENTO). AF_01/2021 | ASSENTAMENTO DE TUBOS E PECAS | M | 45.46 |  |  | MT | 2023-11-01
94884 | ASSENTAMENTO DE TUBO DE PEAD CORRUGADO DE DUPLA PAREDE PARA REDE COLETORA DE ESGOTO, DN 1500 MM, JUNTA ELÁSTICA INTEGRADA (NÃO INCLUI FORNECIMENTO). AF_01/2021 | ASSENTAMENTO DE TUBOS E PECAS | M | 57.82 |  |  | MT | 2023-11-01
97121 | ASSENTAMENTO DE TUBO DE PVC PBA PARA REDE DE ÁGUA, DN 50 MM, JUNTA ELÁSTICA INTEGRADA, INSTALADO EM LOCAL COM NÍVEL ALTO DE INTERFERÊNCIAS (NÃO INCLUI FORNECIMENTO). AF_11/2017 | ASSENTAMENTO DE TUBOS E PECAS | M | 1.52 |  |  | MT | 2023-11-01
97122 | ASSENTAMENTO DE TUBO DE PVC PBA PARA REDE DE ÁGUA, DN 75 MM, JUNTA ELÁSTICA INTEGRADA, INSTALADO EM LOCAL COM NÍVEL ALTO DE INTERFERÊNCIAS (NÃO INCLUI FORNECIMENTO). AF_11/2017 | ASSENTAMENTO DE TUBOS E PECAS | M | 2.14 |  |  | MT | 2023-11-01
97123 | ASSENTAMENTO DE TUBO DE PVC PBA PARA REDE DE ÁGUA, DN 100 MM, JUNTA ELÁSTICA INTEGRADA, INSTALADO EM LOCAL COM NÍVEL ALTO DE INTERFERÊNCIAS (NÃO INCLUI FORNECIMENTO). AF_11/2017 | ASSENTAMENTO DE TUBOS E PECAS | M | 2.72 |  |  | MT | 2023-11-01
97124 | ASSENTAMENTO DE TUBO DE PVC PBA PARA REDE DE ÁGUA, DN 50 MM, JUNTA ELÁSTICA INTEGRADA, INSTALADO EM LOCAL COM NÍVEL BAIXO DE INTERFERÊNCIAS (NÃO INCLUI FORNECIMENTO). AF_11/2017 | ASSENTAMENTO DE TUBOS E PECAS | M | 0.69 |  |  | MT | 2023-11-01
97125 | ASSENTAMENTO DE TUBO DE PVC PBA PARA REDE DE ÁGUA, DN 75 MM, JUNTA ELÁSTICA INTEGRADA, INSTALADO EM LOCAL COM NÍVEL BAIXO DE INTERFERÊNCIAS (NÃO INCLUI FORNECIMENTO). AF_11/2017 | ASSENTAMENTO DE TUBOS E PECAS | M | 1.01 |  |  | MT | 2023-11-01
97126 | ASSENTAMENTO DE TUBO DE PVC PBA PARA REDE DE ÁGUA, DN 100 MM, JUNTA ELÁSTICA INTEGRADA, INSTALADO EM LOCAL COM NÍVEL BAIXO DE INTERFERÊNCIAS (NÃO INCLUI FORNECIMENTO). AF_11/2017 | ASSENTAMENTO DE TUBOS E PECAS | M | 1.29 |  |  | MT | 2023-11-01
102264 | TUBO DE PVC BRANCO PARA REDE COLETORA DE ESGOTO CONDOMINIAL DE PAREDE MACIÇA, DN 100 MM, JUNTA ELÁSTICA - FORNECIMENTO E ASSENTAMENTO. AF_01/2021 | ASSENTAMENTO DE TUBOS E PECAS | M | 18.73 |  |  | MT | 2023-11-01
102265 | JUNTA ARGAMASSADA ENTRE TUBO DN 800 MM E O POÇO DE VISITA/ CAIXA DE CONCRETO OU ALVENARIA EM REDES DE ESGOTO. AF_01/2021 | ASSENTAMENTO DE TUBOS E PECAS | UN | 77.17 |  |  | MT | 2023-11-01
102266 | JUNTA ARGAMASSADA ENTRE TUBO DN 900 MM E O POÇO DE VISITA/ CAIXA DE CONCRETO OU ALVENARIA EM REDES DE ESGOTO. AF_01/2021 | ASSENTAMENTO DE TUBOS E PECAS | UN | 85.6 |  |  | MT | 2023-11-01
102267 | JUNTA ARGAMASSADA ENTRE TUBO DN 1000 MM E O POÇO DE VISITA/ CAIXA DE CONCRETO OU ALVENARIA EM REDES DE ESGOTO. AF_01/2021 | ASSENTAMENTO DE TUBOS E PECAS | UN | 98.35 |  |  | MT | 2023-11-01
102268 | JUNTA ARGAMASSADA ENTRE TUBO DN 1200 MM E O POÇO DE VISITA/ CAIXA DE CONCRETO OU ALVENARIA EM REDES DE ESGOTO. AF_01/2021 | ASSENTAMENTO DE TUBOS E PECAS | UN | 111 |  |  | MT | 2023-11-01
102269 | JUNTA ARGAMASSADA ENTRE TUBO DN 1500 MM E O POÇO DE VISITA/ CAIXA DE CONCRETO OU ALVENARIA EM REDES DE ESGOTO. AF_01/2021 | ASSENTAMENTO DE TUBOS E PECAS | UN | 136.33 |  |  | MT | 2023-11-01
92833 | TUBO DE CONCRETO PARA REDES COLETORAS DE ESGOTO SANITÁRIO, DIÂMETRO DE 300 MM, JUNTA ELÁSTICA, INSTALADO EM LOCAL COM BAIXO NÍVEL DE INTERFERÊNCIAS - FORNECIMENTO E ASSENTAMENTO. AF_12/2015 | ASSENTAMENTO DE TUBOS E PECAS | M | 213.24 |  |  | MT | 2023-11-01
92834 | ASSENTAMENTO DE TUBO DE CONCRETO PARA REDES COLETORAS DE ESGOTO SANITÁRIO, DIÂMETRO DE 300 MM, JUNTA ELÁSTICA, INSTALADO EM LOCAL COM BAIXO NÍVEL DE INTERFERÊNCIAS (NÃO INCLUI FORNECIMENTO). AF_12/2015 | ASSENTAMENTO DE TUBOS E PECAS | M | 8.12 |  |  | MT | 2023-11-01
92835 | TUBO DE CONCRETO PARA REDES COLETORAS DE ESGOTO SANITÁRIO, DIÂMETRO DE 400 MM, JUNTA ELÁSTICA, INSTALADO EM LOCAL COM BAIXO NÍVEL DE INTERFERÊNCIAS - FORNECIMENTO E ASSENTAMENTO. AF_12/2015 | ASSENTAMENTO DE TUBOS E PECAS | M | 222.61 |  |  | MT | 2023-11-01
92836 | ASSENTAMENTO DE TUBO DE CONCRETO PARA REDES COLETORAS DE ESGOTO SANITÁRIO, DIÂMETRO DE 400 MM, JUNTA ELÁSTICA, INSTALADO EM LOCAL COM BAIXO NÍVEL DE INTERFERÊNCIAS (NÃO INCLUI FORNECIMENTO). AF_12/2015 | ASSENTAMENTO DE TUBOS E PECAS | M | 10.38 |  |  | MT | 2023-11-01
92837 | TUBO DE CONCRETO PARA REDES COLETORAS DE ESGOTO SANITÁRIO, DIÂMETRO DE 500 MM, JUNTA ELÁSTICA, INSTALADO EM LOCAL COM BAIXO NÍVEL DE INTERFERÊNCIAS - FORNECIMENTO E ASSENTAMENTO. AF_12/2015 | ASSENTAMENTO DE TUBOS E PECAS | M | 396.4 |  |  | MT | 2023-11-01
92838 | ASSENTAMENTO DE TUBO DE CONCRETO PARA REDES COLETORAS DE ESGOTO SANITÁRIO, DIÂMETRO DE 500 MM, JUNTA ELÁSTICA, INSTALADO EM LOCAL COM BAIXO NÍVEL DE INTERFERÊNCIAS (NÃO INCLUI FORNECIMENTO). AF_12/2015 | ASSENTAMENTO DE TUBOS E PECAS | M | 12.42 |  |  | MT | 2023-11-01
92839 | TUBO DE CONCRETO PARA REDES COLETORAS DE ESGOTO SANITÁRIO, DIÂMETRO DE 600 MM, JUNTA ELÁSTICA, INSTALADO EM LOCAL COM BAIXO NÍVEL DE INTERFERÊNCIAS - FORNECIMENTO E ASSENTAMENTO. AF_12/2015 | ASSENTAMENTO DE TUBOS E PECAS | M | 485.27 |  |  | MT | 2023-11-01
92840 | ASSENTAMENTO DE TUBO DE CONCRETO PARA REDES COLETORAS DE ESGOTO SANITÁRIO, DIÂMETRO DE 600 MM, JUNTA ELÁSTICA, INSTALADO EM LOCAL COM BAIXO NÍVEL DE INTERFERÊNCIAS (NÃO INCLUI FORNECIMENTO). AF_12/2015 | ASSENTAMENTO DE TUBOS E PECAS | M | 14.75 |  |  | MT | 2023-11-01
92841 | TUBO DE CONCRETO PARA REDES COLETORAS DE ESGOTO SANITÁRIO, DIÂMETRO DE 700 MM, JUNTA ELÁSTICA, INSTALADO EM LOCAL COM BAIXO NÍVEL DE INTERFERÊNCIAS - FORNECIMENTO E ASSENTAMENTO. AF_12/2015 | ASSENTAMENTO DE TUBOS E PECAS | M | 632.46 |  |  | MT | 2023-11-01
92842 | ASSENTAMENTO DE TUBO DE CONCRETO PARA REDES COLETORAS DE ESGOTO SANITÁRIO, DIÂMETRO DE 700 MM, JUNTA ELÁSTICA, INSTALADO EM LOCAL COM BAIXO NÍVEL DE INTERFERÊNCIAS (NÃO INCLUI FORNECIMENTO). AF_12/2015 | ASSENTAMENTO DE TUBOS E PECAS | M | 16.82 |  |  | MT | 2023-11-01
92843 | TUBO DE CONCRETO PARA REDES COLETORAS DE ESGOTO SANITÁRIO, DIÂMETRO DE 800 MM, JUNTA ELÁSTICA, INSTALADO EM LOCAL COM BAIXO NÍVEL DE INTERFERÊNCIAS - FORNECIMENTO E ASSENTAMENTO. AF_12/2015 | ASSENTAMENTO DE TUBOS E PECAS | M | 653.73 |  |  | MT | 2023-11-01
92844 | ASSENTAMENTO DE TUBO DE CONCRETO PARA REDES COLETORAS DE ESGOTO SANITÁRIO, DIÂMETRO DE 800 MM, JUNTA ELÁSTICA, INSTALADO EM LOCAL COM BAIXO NÍVEL DE INTERFERÊNCIAS (NÃO INCLUI FORNECIMENTO). AF_12/2015 | ASSENTAMENTO DE TUBOS E PECAS | M | 19.15 |  |  | MT | 2023-11-01
92845 | TUBO DE CONCRETO PARA REDES COLETORAS DE ESGOTO SANITÁRIO, DIÂMETRO DE 900 MM, JUNTA ELÁSTICA, INSTALADO EM LOCAL COM BAIXO NÍVEL DE INTERFERÊNCIAS - FORNECIMENTO E ASSENTAMENTO. AF_12/2015 | ASSENTAMENTO DE TUBOS E PECAS | M | 972.23 |  |  | MT | 2023-11-01
92846 | ASSENTAMENTO DE TUBO DE CONCRETO PARA REDES COLETORAS DE ESGOTO SANITÁRIO, DIÂMETRO DE 900 MM, JUNTA ELÁSTICA, INSTALADO EM LOCAL COM BAIXO NÍVEL DE INTERFERÊNCIAS (NÃO INCLUI FORNECIMENTO). AF_12/2015 | ASSENTAMENTO DE TUBOS E PECAS | M | 21.19 |  |  | MT | 2023-11-01
92847 | TUBO DE CONCRETO PARA REDES COLETORAS DE ESGOTO SANITÁRIO, DIÂMETRO DE 1000 MM, JUNTA ELÁSTICA, INSTALADO EM LOCAL COM BAIXO NÍVEL DE INTERFERÊNCIAS - FORNECIMENTO E ASSENTAMENTO. AF_12/2015 | ASSENTAMENTO DE TUBOS E PECAS | M | 996.82 |  |  | MT | 2023-11-01
92848 | ASSENTAMENTO DE TUBO DE CONCRETO PARA REDES COLETORAS DE ESGOTO SANITÁRIO, DIÂMETRO DE 1000 MM, JUNTA ELÁSTICA, INSTALADO EM LOCAL COM BAIXO NÍVEL DE INTERFERÊNCIAS (NÃO INCLUI FORNECIMENTO). AF_12/2015 | ASSENTAMENTO DE TUBOS E PECAS | M | 23.53 |  |  | MT | 2023-11-01
92849 | TUBO DE CONCRETO PARA REDES COLETORAS DE ESGOTO SANITÁRIO, DIÂMETRO DE 300 MM, JUNTA ELÁSTICA, INSTALADO EM LOCAL COM ALTO NÍVEL DE INTERFERÊNCIAS - FORNECIMENTO E ASSENTAMENTO. AF_12/2015 | ASSENTAMENTO DE TUBOS E PECAS | M | 220.47 |  |  | MT | 2023-11-01
92850 | ASSENTAMENTO DE TUBO DE CONCRETO PARA REDES COLETORAS DE ESGOTO SANITÁRIO, DIÂMETRO DE 300 MM, JUNTA ELÁSTICA, INSTALADO EM LOCAL COM ALTO NÍVEL DE INTERFERÊNCIAS (NÃO INCLUI FORNECIMENTO). AF_12/2015 | ASSENTAMENTO DE TUBOS E PECAS | M | 15.35 |  |  | MT | 2023-11-01
92851 | TUBO DE CONCRETO PARA REDES COLETORAS DE ESGOTO SANITÁRIO, DIÂMETRO DE 400 MM, JUNTA ELÁSTICA, INSTALADO EM LOCAL COM ALTO NÍVEL DE INTERFERÊNCIAS - FORNECIMENTO E ASSENTAMENTO. AF_12/2015 | ASSENTAMENTO DE TUBOS E PECAS | M | 231.62 |  |  | MT | 2023-11-01
92852 | ASSENTAMENTO DE TUBO DE CONCRETO PARA REDES COLETORAS DE ESGOTO SANITÁRIO, DIÂMETRO DE 400 MM, JUNTA ELÁSTICA, INSTALADO EM LOCAL COM ALTO NÍVEL DE INTERFERÊNCIAS (NÃO INCLUI FORNECIMENTO). AF_12/2015 | ASSENTAMENTO DE TUBOS E PECAS | M | 19.39 |  |  | MT | 2023-11-01
92853 | TUBO DE CONCRETO PARA REDES COLETORAS DE ESGOTO SANITÁRIO, DIÂMETRO DE 500 MM, JUNTA ELÁSTICA, INSTALADO EM LOCAL COM ALTO NÍVEL DE INTERFERÊNCIAS - FORNECIMENTO E ASSENTAMENTO. AF_12/2015 | ASSENTAMENTO DE TUBOS E PECAS | M | 407.58 |  |  | MT | 2023-11-01
92854 | ASSENTAMENTO DE TUBO DE CONCRETO PARA REDES COLETORAS DE ESGOTO SANITÁRIO, DIÂMETRO DE 500 MM, JUNTA ELÁSTICA, INSTALADO EM LOCAL COM ALTO NÍVEL DE INTERFERÊNCIAS (NÃO INCLUI FORNECIMENTO). AF_12/2015 | ASSENTAMENTO DE TUBOS E PECAS | M | 23.6 |  |  | MT | 2023-11-01
92855 | TUBO DE CONCRETO PARA REDES COLETORAS DE ESGOTO SANITÁRIO, DIÂMETRO DE 600 MM, JUNTA ELÁSTICA, INSTALADO EM LOCAL COM ALTO NÍVEL DE INTERFERÊNCIAS - FORNECIMENTO E ASSENTAMENTO. AF_12/2015 | ASSENTAMENTO DE TUBOS E PECAS | M | 498.34 |  |  | MT | 2023-11-01
92856 | ASSENTAMENTO DE TUBO DE CONCRETO PARA REDES COLETORAS DE ESGOTO SANITÁRIO, DIÂMETRO DE 600 MM, JUNTA ELÁSTICA, INSTALADO EM LOCAL COM ALTO NÍVEL DE INTERFERÊNCIAS (NÃO INCLUI FORNECIMENTO). AF_12/2015 | ASSENTAMENTO DE TUBOS E PECAS | M | 27.82 |  |  | MT | 2023-11-01
92857 | TUBO DE CONCRETO PARA REDES COLETORAS DE ESGOTO SANITÁRIO, DIÂMETRO DE 700 MM, JUNTA ELÁSTICA, INSTALADO EM LOCAL COM ALTO NÍVEL DE INTERFERÊNCIAS - FORNECIMENTO E ASSENTAMENTO. AF_12/2015 | ASSENTAMENTO DE TUBOS E PECAS | M | 647.47 |  |  | MT | 2023-11-01
92858 | ASSENTAMENTO DE TUBO DE CONCRETO PARA REDES COLETORAS DE ESGOTO SANITÁRIO, DIÂMETRO DE 700 MM, JUNTA ELÁSTICA, INSTALADO EM LOCAL COM ALTO NÍVEL DE INTERFERÊNCIAS (NÃO INCLUI FORNECIMENTO). AF_12/2015 | ASSENTAMENTO DE TUBOS E PECAS | M | 31.83 |  |  | MT | 2023-11-01
92859 | TUBO DE CONCRETO PARA REDES COLETORAS DE ESGOTO SANITÁRIO, DIÂMETRO DE 800 MM, JUNTA ELÁSTICA, INSTALADO EM LOCAL COM ALTO NÍVEL DE INTERFERÊNCIAS - FORNECIMENTO E ASSENTAMENTO. AF_12/2015 | ASSENTAMENTO DE TUBOS E PECAS | M | 670.73 |  |  | MT | 2023-11-01
92860 | ASSENTAMENTO DE TUBO DE CONCRETO PARA REDES COLETORAS DE ESGOTO SANITÁRIO, DIÂMETRO DE 800 MM, JUNTA ELÁSTICA, INSTALADO EM LOCAL COM ALTO NÍVEL DE INTERFERÊNCIAS (NÃO INCLUI FORNECIMENTO). AF_12/2015 | ASSENTAMENTO DE TUBOS E PECAS | M | 36.15 |  |  | MT | 2023-11-01
92861 | TUBO DE CONCRETO PARA REDES COLETORAS DE ESGOTO SANITÁRIO, DIÂMETRO DE 900 MM, JUNTA ELÁSTICA, INSTALADO EM LOCAL COM ALTO NÍVEL DE INTERFERÊNCIAS - FORNECIMENTO E ASSENTAMENTO. AF_12/2015 | ASSENTAMENTO DE TUBOS E PECAS | M | 991.4 |  |  | MT | 2023-11-01
92862 | ASSENTAMENTO DE TUBO DE CONCRETO PARA REDES COLETORAS DE ESGOTO SANITÁRIO, DIÂMETRO DE 900 MM, JUNTA ELÁSTICA, INSTALADO EM LOCAL COM ALTO NÍVEL DE INTERFERÊNCIAS (NÃO INCLUI FORNECIMENTO). AF_12/2015 | ASSENTAMENTO DE TUBOS E PECAS | M | 40.36 |  |  | MT | 2023-11-01
92863 | TUBO DE CONCRETO PARA REDES COLETORAS DE ESGOTO SANITÁRIO, DIÂMETRO DE 1000 MM, JUNTA ELÁSTICA, INSTALADO EM LOCAL COM ALTO NÍVEL DE INTERFERÊNCIAS - FORNECIMENTO E ASSENTAMENTO. AF_12/2015 | ASSENTAMENTO DE TUBOS E PECAS | M | 1017.88 |  |  | MT | 2023-11-01
92864 | ASSENTAMENTO DE TUBO DE CONCRETO PARA REDES COLETORAS DE ESGOTO SANITÁRIO, DIÂMETRO DE 1000 MM, JUNTA ELÁSTICA, INSTALADO EM LOCAL COM ALTO NÍVEL DE INTERFERÊNCIAS (NÃO INCLUI FORNECIMENTO). AF_12/2015 | ASSENTAMENTO DE TUBOS E PECAS | M | 44.59 |  |  | MT | 2023-11-01
92210 | TUBO DE CONCRETO PARA REDES COLETORAS DE ÁGUAS PLUVIAIS, DIÂMETRO DE 400 MM, JUNTA RÍGIDA, INSTALADO EM LOCAL COM BAIXO NÍVEL DE INTERFERÊNCIAS - FORNECIMENTO E ASSENTAMENTO. AF_12/2015 | ASSENTAMENTO DE TUBOS E PECAS | M | 169.63 |  |  | MT | 2023-11-01
92211 | TUBO DE CONCRETO PARA REDES COLETORAS DE ÁGUAS PLUVIAIS, DIÂMETRO DE 500 MM, JUNTA RÍGIDA, INSTALADO EM LOCAL COM BAIXO NÍVEL DE INTERFERÊNCIAS - FORNECIMENTO E ASSENTAMENTO. AF_12/2015 | ASSENTAMENTO DE TUBOS E PECAS | M | 203.83 |  |  | MT | 2023-11-01
92212 | TUBO DE CONCRETO PARA REDES COLETORAS DE ÁGUAS PLUVIAIS, DIÂMETRO DE 600 MM, JUNTA RÍGIDA, INSTALADO EM LOCAL COM BAIXO NÍVEL DE INTERFERÊNCIAS - FORNECIMENTO E ASSENTAMENTO. AF_12/2015 | ASSENTAMENTO DE TUBOS E PECAS | M | 305.63 |  |  | MT | 2023-11-01
92213 | TUBO DE CONCRETO PARA REDES COLETORAS DE ÁGUAS PLUVIAIS, DIÂMETRO DE 700 MM, JUNTA RÍGIDA, INSTALADO EM LOCAL COM BAIXO NÍVEL DE INTERFERÊNCIAS - FORNECIMENTO E ASSENTAMENTO. AF_12/2015 | ASSENTAMENTO DE TUBOS E PECAS | M | 402.67 |  |  | MT | 2023-11-01
92214 | TUBO DE CONCRETO PARA REDES COLETORAS DE ÁGUAS PLUVIAIS, DIÂMETRO DE 800 MM, JUNTA RÍGIDA, INSTALADO EM LOCAL COM BAIXO NÍVEL DE INTERFERÊNCIAS - FORNECIMENTO E ASSENTAMENTO. AF_12/2015 | ASSENTAMENTO DE TUBOS E PECAS | M | 487.31 |  |  | MT | 2023-11-01
92215 | TUBO DE CONCRETO PARA REDES COLETORAS DE ÁGUAS PLUVIAIS, DIÂMETRO DE 900 MM, JUNTA RÍGIDA, INSTALADO EM LOCAL COM BAIXO NÍVEL DE INTERFERÊNCIAS - FORNECIMENTO E ASSENTAMENTO. AF_12/2015 | ASSENTAMENTO DE TUBOS E PECAS | M | 560.13 |  |  | MT | 2023-11-01
92216 | TUBO DE CONCRETO PARA REDES COLETORAS DE ÁGUAS PLUVIAIS, DIÂMETRO DE 1000 MM, JUNTA RÍGIDA, INSTALADO EM LOCAL COM BAIXO NÍVEL DE INTERFERÊNCIAS - FORNECIMENTO E ASSENTAMENTO. AF_12/2015 | ASSENTAMENTO DE TUBOS E PECAS | M | 585.75 |  |  | MT | 2023-11-01
92219 | TUBO DE CONCRETO PARA REDES COLETORAS DE ÁGUAS PLUVIAIS, DIÂMETRO DE 400 MM, JUNTA RÍGIDA, INSTALADO EM LOCAL COM ALTO NÍVEL DE INTERFERÊNCIAS - FORNECIMENTO E ASSENTAMENTO. AF_12/2015 | ASSENTAMENTO DE TUBOS E PECAS | M | 178.64 |  |  | MT | 2023-11-01
92220 | TUBO DE CONCRETO PARA REDES COLETORAS DE ÁGUAS PLUVIAIS, DIÂMETRO DE 500 MM, JUNTA RÍGIDA, INSTALADO EM LOCAL COM ALTO NÍVEL DE INTERFERÊNCIAS - FORNECIMENTO E ASSENTAMENTO. AF_12/2015 | ASSENTAMENTO DE TUBOS E PECAS | M | 215.01 |  |  | MT | 2023-11-01
92221 | TUBO DE CONCRETO PARA REDES COLETORAS DE ÁGUAS PLUVIAIS, DIÂMETRO DE 600 MM, JUNTA RÍGIDA, INSTALADO EM LOCAL COM ALTO NÍVEL DE INTERFERÊNCIAS - FORNECIMENTO E ASSENTAMENTO. AF_12/2015 | ASSENTAMENTO DE TUBOS E PECAS | M | 318.72 |  |  | MT | 2023-11-01
92222 | TUBO DE CONCRETO PARA REDES COLETORAS DE ÁGUAS PLUVIAIS, DIÂMETRO DE 700 MM, JUNTA RÍGIDA, INSTALADO EM LOCAL COM ALTO NÍVEL DE INTERFERÊNCIAS - FORNECIMENTO E ASSENTAMENTO. AF_12/2015 | ASSENTAMENTO DE TUBOS E PECAS | M | 417.9 |  |  | MT | 2023-11-01
92223 | TUBO DE CONCRETO PARA REDES COLETORAS DE ÁGUAS PLUVIAIS, DIÂMETRO DE 800 MM, JUNTA RÍGIDA, INSTALADO EM LOCAL COM ALTO NÍVEL DE INTERFERÊNCIAS - FORNECIMENTO E ASSENTAMENTO. AF_12/2015 | ASSENTAMENTO DE TUBOS E PECAS | M | 504.31 |  |  | MT | 2023-11-01
92224 | TUBO DE CONCRETO PARA REDES COLETORAS DE ÁGUAS PLUVIAIS, DIÂMETRO DE 900 MM, JUNTA RÍGIDA, INSTALADO EM LOCAL COM ALTO NÍVEL DE INTERFERÊNCIAS - FORNECIMENTO E ASSENTAMENTO. AF_12/2015 | ASSENTAMENTO DE TUBOS E PECAS | M | 579 |  |  | MT | 2023-11-01
92226 | TUBO DE CONCRETO PARA REDES COLETORAS DE ÁGUAS PLUVIAIS, DIÂMETRO DE 1000 MM, JUNTA RÍGIDA, INSTALADO EM LOCAL COM ALTO NÍVEL DE INTERFERÊNCIAS - FORNECIMENTO E ASSENTAMENTO. AF_12/2015 | ASSENTAMENTO DE TUBOS E PECAS | M | 606.89 |  |  | MT | 2023-11-01
92808 | ASSENTAMENTO DE TUBO DE CONCRETO PARA REDES COLETORAS DE ÁGUAS PLUVIAIS, DIÂMETRO DE 300 MM, JUNTA RÍGIDA, INSTALADO EM LOCAL COM BAIXO NÍVEL DE INTERFERÊNCIAS (NÃO INCLUI FORNECIMENTO). AF_12/2015 | ASSENTAMENTO DE TUBOS E PECAS | M | 36.71 |  |  | MT | 2023-11-01
92809 | ASSENTAMENTO DE TUBO DE CONCRETO PARA REDES COLETORAS DE ÁGUAS PLUVIAIS, DIÂMETRO DE 400 MM, JUNTA RÍGIDA, INSTALADO EM LOCAL COM BAIXO NÍVEL DE INTERFERÊNCIAS (NÃO INCLUI FORNECIMENTO). AF_12/2015 | ASSENTAMENTO DE TUBOS E PECAS | M | 47.21 |  |  | MT | 2023-11-01
92810 | ASSENTAMENTO DE TUBO DE CONCRETO PARA REDES COLETORAS DE ÁGUAS PLUVIAIS, DIÂMETRO DE 500 MM, JUNTA RÍGIDA, INSTALADO EM LOCAL COM BAIXO NÍVEL DE INTERFERÊNCIAS (NÃO INCLUI FORNECIMENTO). AF_12/2015 | ASSENTAMENTO DE TUBOS E PECAS | M | 57.52 |  |  | MT | 2023-11-01
92811 | ASSENTAMENTO DE TUBO DE CONCRETO PARA REDES COLETORAS DE ÁGUAS PLUVIAIS, DIÂMETRO DE 600 MM, JUNTA RÍGIDA, INSTALADO EM LOCAL COM BAIXO NÍVEL DE INTERFERÊNCIAS (NÃO INCLUI FORNECIMENTO). AF_12/2015 | ASSENTAMENTO DE TUBOS E PECAS | M | 68.73 |  |  | MT | 2023-11-01
92812 | ASSENTAMENTO DE TUBO DE CONCRETO PARA REDES COLETORAS DE ÁGUAS PLUVIAIS, DIÂMETRO DE 700 MM, JUNTA RÍGIDA, INSTALADO EM LOCAL COM BAIXO NÍVEL DE INTERFERÊNCIAS (NÃO INCLUI FORNECIMENTO). AF_12/2015 | ASSENTAMENTO DE TUBOS E PECAS | M | 79.78 |  |  | MT | 2023-11-01
92813 | ASSENTAMENTO DE TUBO DE CONCRETO PARA REDES COLETORAS DE ÁGUAS PLUVIAIS, DIÂMETRO DE 800 MM, JUNTA RÍGIDA, INSTALADO EM LOCAL COM BAIXO NÍVEL DE INTERFERÊNCIAS (NÃO INCLUI FORNECIMENTO). AF_12/2015 | ASSENTAMENTO DE TUBOS E PECAS | M | 93.15 |  |  | MT | 2023-11-01
92814 | ASSENTAMENTO DE TUBO DE CONCRETO PARA REDES COLETORAS DE ÁGUAS PLUVIAIS, DIÂMETRO DE 900 MM, JUNTA RÍGIDA, INSTALADO EM LOCAL COM BAIXO NÍVEL DE INTERFERÊNCIAS (NÃO INCLUI FORNECIMENTO). AF_12/2015 | ASSENTAMENTO DE TUBOS E PECAS | M | 107.24 |  |  | MT | 2023-11-01
92815 | ASSENTAMENTO DE TUBO DE CONCRETO PARA REDES COLETORAS DE ÁGUAS PLUVIAIS, DIÂMETRO DE 1000 MM, JUNTA RÍGIDA, INSTALADO EM LOCAL COM BAIXO NÍVEL DE INTERFERÊNCIAS (NÃO INCLUI FORNECIMENTO). AF_12/2015 | ASSENTAMENTO DE TUBOS E PECAS | M | 123.9 |  |  | MT | 2023-11-01
92816 | TUBO DE CONCRETO PARA REDES COLETORAS DE ÁGUAS PLUVIAIS, DIÂMETRO DE 1200 MM, JUNTA RÍGIDA, INSTALADO EM LOCAL COM BAIXO NÍVEL DE INTERFERÊNCIAS - FORNECIMENTO E ASSENTAMENTO. AF_12/2015 | ASSENTAMENTO DE TUBOS E PECAS | M | 844.81 |  |  | MT | 2023-11-01
92817 | ASSENTAMENTO DE TUBO DE CONCRETO PARA REDES COLETORAS DE ÁGUAS PLUVIAIS, DIÂMETRO DE 1200 MM, JUNTA RÍGIDA, INSTALADO EM LOCAL COM BAIXO NÍVEL DE INTERFERÊNCIAS (NÃO INCLUI FORNECIMENTO). AF_12/2015 | ASSENTAMENTO DE TUBOS E PECAS | M | 155.02 |  |  | MT | 2023-11-01
92818 | TUBO DE CONCRETO PARA REDES COLETORAS DE ÁGUAS PLUVIAIS, DIÂMETRO DE 1500 MM, JUNTA RÍGIDA, INSTALADO EM LOCAL COM BAIXO NÍVEL DE INTERFERÊNCIAS - FORNECIMENTO E ASSENTAMENTO. AF_12/2015 | ASSENTAMENTO DE TUBOS E PECAS | M | 1208.05 |  |  | MT | 2023-11-01
92819 | ASSENTAMENTO DE TUBO DE CONCRETO PARA REDES COLETORAS DE ÁGUAS PLUVIAIS, DIÂMETRO DE 1500 MM, JUNTA RÍGIDA, INSTALADO EM LOCAL COM BAIXO NÍVEL DE INTERFERÊNCIAS (NÃO INCLUI FORNECIMENTO). AF_12/2015 | ASSENTAMENTO DE TUBOS E PECAS | M | 208.7 |  |  | MT | 2023-11-01
92820 | ASSENTAMENTO DE TUBO DE CONCRETO PARA REDES COLETORAS DE ÁGUAS PLUVIAIS, DIÂMETRO DE 300 MM, JUNTA RÍGIDA, INSTALADO EM LOCAL COM ALTO NÍVEL DE INTERFERÊNCIAS (NÃO INCLUI FORNECIMENTO). AF_12/2015 | ASSENTAMENTO DE TUBOS E PECAS | M | 43.74 |  |  | MT | 2023-11-01
92821 | ASSENTAMENTO DE TUBO DE CONCRETO PARA REDES COLETORAS DE ÁGUAS PLUVIAIS, DIÂMETRO DE 400 MM, JUNTA RÍGIDA, INSTALADO EM LOCAL COM ALTO NÍVEL DE INTERFERÊNCIAS (NÃO INCLUI FORNECIMENTO). AF_12/2015 | ASSENTAMENTO DE TUBOS E PECAS | M | 56.22 |  |  | MT | 2023-11-01
92822 | ASSENTAMENTO DE TUBO DE CONCRETO PARA REDES COLETORAS DE ÁGUAS PLUVIAIS, DIÂMETRO DE 500 MM, JUNTA RÍGIDA, INSTALADO EM LOCAL COM ALTO NÍVEL DE INTERFERÊNCIAS (NÃO INCLUI FORNECIMENTO). AF_12/2015 | ASSENTAMENTO DE TUBOS E PECAS | M | 68.7 |  |  | MT | 2023-11-01
92824 | ASSENTAMENTO DE TUBO DE CONCRETO PARA REDES COLETORAS DE ÁGUAS PLUVIAIS, DIÂMETRO DE 600 MM, JUNTA RÍGIDA, INSTALADO EM LOCAL COM ALTO NÍVEL DE INTERFERÊNCIAS (NÃO INCLUI FORNECIMENTO). AF_12/2015 | ASSENTAMENTO DE TUBOS E PECAS | M | 81.82 |  |  | MT | 2023-11-01
92825 | ASSENTAMENTO DE TUBO DE CONCRETO PARA REDES COLETORAS DE ÁGUAS PLUVIAIS, DIÂMETRO DE 700 MM, JUNTA RÍGIDA, INSTALADO EM LOCAL COM ALTO NÍVEL DE INTERFERÊNCIAS (NÃO INCLUI FORNECIMENTO). AF_12/2015 | ASSENTAMENTO DE TUBOS E PECAS | M | 95.01 |  |  | MT | 2023-11-01
92826 | ASSENTAMENTO DE TUBO DE CONCRETO PARA REDES COLETORAS DE ÁGUAS PLUVIAIS, DIÂMETRO DE 800 MM, JUNTA RÍGIDA, INSTALADO EM LOCAL COM ALTO NÍVEL DE INTERFERÊNCIAS (NÃO INCLUI FORNECIMENTO). AF_12/2015 | ASSENTAMENTO DE TUBOS E PECAS | M | 110.15 |  |  | MT | 2023-11-01
92827 | ASSENTAMENTO DE TUBO DE CONCRETO PARA REDES COLETORAS DE ÁGUAS PLUVIAIS, DIÂMETRO DE 900 MM, JUNTA RÍGIDA, INSTALADO EM LOCAL COM ALTO NÍVEL DE INTERFERÊNCIAS (NÃO INCLUI FORNECIMENTO). AF_12/2015 | ASSENTAMENTO DE TUBOS E PECAS | M | 126.11 |  |  | MT | 2023-11-01
92828 | ASSENTAMENTO DE TUBO DE CONCRETO PARA REDES COLETORAS DE ÁGUAS PLUVIAIS, DIÂMETRO DE 1000 MM, JUNTA RÍGIDA, INSTALADO EM LOCAL COM ALTO NÍVEL DE INTERFERÊNCIAS (NÃO INCLUI FORNECIMENTO). AF_12/2015 | ASSENTAMENTO DE TUBOS E PECAS | M | 145.04 |  |  | MT | 2023-11-01
92829 | TUBO DE CONCRETO PARA REDES COLETORAS DE ÁGUAS PLUVIAIS, DIÂMETRO DE 1200 MM, JUNTA RÍGIDA, INSTALADO EM LOCAL COM ALTO NÍVEL DE INTERFERÊNCIAS - FORNECIMENTO E ASSENTAMENTO. AF_12/2015 | ASSENTAMENTO DE TUBOS E PECAS | M | 869.71 |  |  | MT | 2023-11-01
92830 | ASSENTAMENTO DE TUBO DE CONCRETO PARA REDES COLETORAS DE ÁGUAS PLUVIAIS, DIÂMETRO DE 1200 MM, JUNTA RÍGIDA, INSTALADO EM LOCAL COM ALTO NÍVEL DE INTERFERÊNCIAS (NÃO INCLUI FORNECIMENTO). AF_12/2015 | ASSENTAMENTO DE TUBOS E PECAS | M | 179.92 |  |  | MT | 2023-11-01
92831 | TUBO DE CONCRETO PARA REDES COLETORAS DE ÁGUAS PLUVIAIS, DIÂMETRO DE 1500 MM, JUNTA RÍGIDA, INSTALADO EM LOCAL COM ALTO NÍVEL DE INTERFERÊNCIAS - FORNECIMENTO E ASSENTAMENTO. AF_12/2015 | ASSENTAMENTO DE TUBOS E PECAS | M | 1238.53 |  |  | MT | 2023-11-01
92832 | ASSENTAMENTO DE TUBO DE CONCRETO PARA REDES COLETORAS DE ÁGUAS PLUVIAIS, DIÂMETRO DE 1500 MM, JUNTA RÍGIDA, INSTALADO EM LOCAL COM ALTO NÍVEL DE INTERFERÊNCIAS (NÃO INCLUI FORNECIMENTO). AF_12/2015 | ASSENTAMENTO DE TUBOS E PECAS | M | 239.18 |  |  | MT | 2023-11-01
95565 | TUBO DE CONCRETO PARA REDES COLETORAS DE ÁGUAS PLUVIAIS, DIÂMETRO DE 300MM, JUNTA RÍGIDA, INSTALADO EM LOCAL COM BAIXO NÍVEL DE INTERFERÊNCIAS - FORNECIMENTO E ASSENTAMENTO. AF_12/2015 | ASSENTAMENTO DE TUBOS E PECAS | M | 145.19 |  |  | MT | 2023-11-01
95566 | TUBO DE CONCRETO PARA REDES COLETORAS DE ÁGUAS PLUVIAIS, DIÂMETRO DE 300MM, JUNTA RÍGIDA, INSTALADO EM LOCAL COM ALTO NÍVEL DE INTERFERÊNCIAS - FORNECIMENTO E ASSENTAMENTO. AF_12/2015 | ASSENTAMENTO DE TUBOS E PECAS | M | 152.22 |  |  | MT | 2023-11-01
95567 | TUBO DE CONCRETO (SIMPLES) PARA REDES COLETORAS DE ÁGUAS PLUVIAIS, DIÂMETRO DE 300 MM, JUNTA RÍGIDA, INSTALADO EM LOCAL COM BAIXO NÍVEL DE INTERFERÊNCIAS - FORNECIMENTO E ASSENTAMENTO. AF_12/2015 | ASSENTAMENTO DE TUBOS E PECAS | M | 100.57 |  |  | MT | 2023-11-01
95568 | TUBO DE CONCRETO (SIMPLES) PARA REDES COLETORAS DE ÁGUAS PLUVIAIS, DIÂMETRO DE 400 MM, JUNTA RÍGIDA, INSTALADO EM LOCAL COM BAIXO NÍVEL DE INTERFERÊNCIAS - FORNECIMENTO E ASSENTAMENTO. AF_12/2015 | ASSENTAMENTO DE TUBOS E PECAS | M | 122.66 |  |  | MT | 2023-11-01
95569 | TUBO DE CONCRETO (SIMPLES) PARA REDES COLETORAS DE ÁGUAS PLUVIAIS, DIÂMETRO DE 500 MM, JUNTA RÍGIDA, INSTALADO EM LOCAL COM BAIXO NÍVEL DE INTERFERÊNCIAS - FORNECIMENTO E ASSENTAMENTO. AF_12/2015 | ASSENTAMENTO DE TUBOS E PECAS | M | 169.83 |  |  | MT | 2023-11-01
95570 | TUBO DE CONCRETO (SIMPLES) PARA REDES COLETORAS DE ÁGUAS PLUVIAIS, DIÂMETRO DE 300 MM, JUNTA RÍGIDA, INSTALADO EM LOCAL COM ALTO NÍVEL DE INTERFERÊNCIAS - FORNECIMENTO E ASSENTAMENTO. AF_12/2015 | ASSENTAMENTO DE TUBOS E PECAS | M | 107.6 |  |  | MT | 2023-11-01
95571 | TUBO DE CONCRETO (SIMPLES) PARA REDES COLETORAS DE ÁGUAS PLUVIAIS, DIÂMETRO DE 400 MM, JUNTA RÍGIDA, INSTALADO EM LOCAL COM ALTO NÍVEL DE INTERFERÊNCIAS - FORNECIMENTO E ASSENTAMENTO. AF_12/2015 | ASSENTAMENTO DE TUBOS E PECAS | M | 131.67 |  |  | MT | 2023-11-01
95572 | TUBO DE CONCRETO (SIMPLES) PARA REDES COLETORAS DE ÁGUAS PLUVIAIS, DIÂMETRO DE 500 MM, JUNTA RÍGIDA, INSTALADO EM LOCAL COM ALTO NÍVEL DE INTERFERÊNCIAS - FORNECIMENTO E ASSENTAMENTO. AF_12/2015 | ASSENTAMENTO DE TUBOS E PECAS | M | 181.01 |  |  | MT | 2023-11-01
97127 | ASSENTAMENTO DE TUBO DE PVC DEFOFO OU PRFV OU RPVC PARA REDE DE ÁGUA, DN 150 MM, JUNTA ELÁSTICA INTEGRADA, INSTALADO EM LOCAL COM NÍVEL ALTO DE INTERFERÊNCIAS (NÃO INCLUI FORNECIMENTO). AF_11/2017 | ASSENTAMENTO DE TUBOS E PECAS | M | 3.91 |  |  | MT | 2023-11-01
97128 | ASSENTAMENTO DE TUBO DE PVC DEFOFO OU PRFV OU RPVC PARA REDE DE ÁGUA, DN 200 MM, JUNTA ELÁSTICA INTEGRADA, INSTALADO EM LOCAL COM NÍVEL ALTO DE INTERFERÊNCIAS (NÃO INCLUI FORNECIMENTO). AF_11/2017 | ASSENTAMENTO DE TUBOS E PECAS | M | 8.47 |  |  | MT | 2023-11-01
97129 | ASSENTAMENTO DE TUBO DE PVC DEFOFO OU PRFV OU RPVC PARA REDE DE ÁGUA, DN 250 MM, JUNTA ELÁSTICA INTEGRADA, INSTALADO EM LOCAL COM NÍVEL ALTO DE INTERFERÊNCIAS (NÃO INCLUI FORNECIMENTO). AF_11/2017 | ASSENTAMENTO DE TUBOS E PECAS | M | 10.43 |  |  | MT | 2023-11-01
97130 | ASSENTAMENTO DE TUBO DE PVC DEFOFO OU PRFV OU RPVC PARA REDE DE ÁGUA, DN 300 MM, JUNTA ELÁSTICA INTEGRADA, INSTALADO EM LOCAL COM NÍVEL ALTO DE INTERFERÊNCIAS (NÃO INCLUI FORNECIMENTO). AF_11/2017 | ASSENTAMENTO DE TUBOS E PECAS | M | 12.38 |  |  | MT | 2023-11-01
97131 | ASSENTAMENTO DE TUBO DE PVC DEFOFO OU PRFV OU RPVC PARA REDE DE ÁGUA, DN 350 MM, JUNTA ELÁSTICA INTEGRADA, INSTALADO EM LOCAL COM NÍVEL ALTO DE INTERFERÊNCIAS (NÃO INCLUI FORNECIMENTO). AF_11/2017 | ASSENTAMENTO DE TUBOS E PECAS | M | 14.31 |  |  | MT | 2023-11-01
97132 | ASSENTAMENTO DE TUBO DE PVC DEFOFO OU PRFV OU RPVC PARA REDE DE ÁGUA, DN 400 MM, JUNTA ELÁSTICA INTEGRADA, INSTALADO EM LOCAL COM NÍVEL ALTO DE INTERFERÊNCIAS (NÃO INCLUI FORNECIMENTO). AF_11/2017 | ASSENTAMENTO DE TUBOS E PECAS | M | 16.24 |  |  | MT | 2023-11-01
97133 | ASSENTAMENTO DE TUBO DE PVC DEFOFO OU PRFV OU RPVC PARA REDE DE ÁGUA, DN 500 MM, JUNTA ELÁSTICA INTEGRADA, INSTALADO EM LOCAL COM NÍVEL ALTO DE INTERFERÊNCIAS (NÃO INCLUI FORNECIMENTO). AF_11/2017 | ASSENTAMENTO DE TUBOS E PECAS | M | 20.14 |  |  | MT | 2023-11-01
97134 | ASSENTAMENTO DE TUBO DE PVC DEFOFO OU PRFV OU RPVC PARA REDE DE ÁGUA, DN 150 MM, JUNTA ELÁSTICA INTEGRADA, INSTALADO EM LOCAL COM NÍVEL BAIXO DE INTERFERÊNCIAS (NÃO INCLUI FORNECIMENTO). AF_11/2017 | ASSENTAMENTO DE TUBOS E PECAS | M | 1.88 |  |  | MT | 2023-11-01
97135 | ASSENTAMENTO DE TUBO DE PVC DEFOFO OU PRFV OU RPVC PARA REDE DE ÁGUA, DN 200 MM, JUNTA ELÁSTICA INTEGRADA, INSTALADO EM LOCAL COM NÍVEL BAIXO DE INTERFERÊNCIAS (NÃO INCLUI FORNECIMENTO). AF_11/2017 | ASSENTAMENTO DE TUBOS E PECAS | M | 4.51 |  |  | MT | 2023-11-01
97136 | ASSENTAMENTO DE TUBO DE PVC DEFOFO OU PRFV OU RPVC PARA REDE DE ÁGUA, DN 250 MM, JUNTA ELÁSTICA INTEGRADA, INSTALADO EM LOCAL COM NÍVEL BAIXO DE INTERFERÊNCIAS (NÃO INCLUI FORNECIMENTO). AF_11/2017 | ASSENTAMENTO DE TUBOS E PECAS | M | 5.56 |  |  | MT | 2023-11-01
97137 | ASSENTAMENTO DE TUBO DE PVC DEFOFO OU PRFV OU RPVC PARA REDE DE ÁGUA, DN 300 MM, JUNTA ELÁSTICA INTEGRADA, INSTALADO EM LOCAL COM NÍVEL BAIXO DE INTERFERÊNCIAS (NÃO INCLUI FORNECIMENTO). AF_11/2017 | ASSENTAMENTO DE TUBOS E PECAS | M | 6.6 |  |  | MT | 2023-11-01
97138 | ASSENTAMENTO DE TUBO DE PVC DEFOFO OU PRFV OU RPVC PARA REDE DE ÁGUA, DN 350 MM, JUNTA ELÁSTICA INTEGRADA, INSTALADO EM LOCAL COM NÍVEL BAIXO DE INTERFERÊNCIAS (NÃO INCLUI FORNECIMENTO). AF_11/2017 | ASSENTAMENTO DE TUBOS E PECAS | M | 7.63 |  |  | MT | 2023-11-01
97139 | ASSENTAMENTO DE TUBO DE PVC DEFOFO OU PRFV OU RPVC PARA REDE DE ÁGUA, DN 400 MM, JUNTA ELÁSTICA INTEGRADA, INSTALADO EM LOCAL COM NÍVEL BAIXO DE INTERFERÊNCIAS (NÃO INCLUI FORNECIMENTO). AF_11/2017 | ASSENTAMENTO DE TUBOS E PECAS | M | 8.66 |  |  | MT | 2023-11-01
97140 | ASSENTAMENTO DE TUBO DE PVC DEFOFO OU PRFV OU RPVC PARA REDE DE ÁGUA, DN 500 MM, JUNTA ELÁSTICA INTEGRADA, INSTALADO EM LOCAL COM NÍVEL BAIXO DE INTERFERÊNCIAS (NÃO INCLUI FORNECIMENTO). AF_11/2017 | ASSENTAMENTO DE TUBOS E PECAS | M | 10.75 |  |  | MT | 2023-11-01
103089 | ASSENTAMENTO DE TUBO DE FERRO FUNDIDO PARA REDE DE ÁGUA, DN 80 MM, JUNTA FLANGEADA (NÃO INCLUI O FORNECIMENTO). AF_09/2021 | ASSENTAMENTO DE TUBOS E PECAS | M | 11.51 |  |  | MT | 2023-11-01
103090 | ASSENTAMENTO DE TUBO DE FERRO FUNDIDO PARA REDE DE ÁGUA, DN 100 MM, JUNTA FLANGEADA (NÃO INCLUI O FORNECIMENTO). AF_09/2021 | ASSENTAMENTO DE TUBOS E PECAS | M | 13.72 |  |  | MT | 2023-11-01
103091 | ASSENTAMENTO DE TUBO DE FERRO FUNDIDO PARA REDE DE ÁGUA, DN 150 MM, JUNTA FLANGEADA (NÃO INCLUI O FORNECIMENTO). AF_09/2021 | ASSENTAMENTO DE TUBOS E PECAS | M | 19.24 |  |  | MT | 2023-11-01
103092 | ASSENTAMENTO DE TUBO DE FERRO FUNDIDO PARA REDE DE ÁGUA, DN 200 MM, JUNTA FLANGEADA (NÃO INCLUI O FORNECIMENTO). AF_09/2021 | ASSENTAMENTO DE TUBOS E PECAS | M | 24.78 |  |  | MT | 2023-11-01
103093 | ASSENTAMENTO DE TUBO DE FERRO FUNDIDO PARA REDE DE ÁGUA, DN 250 MM, JUNTA FLANGEADA (NÃO INCLUI O FORNECIMENTO). AF_09/2021 | ASSENTAMENTO DE TUBOS E PECAS | M | 37.87 |  |  | MT | 2023-11-01
103094 | ASSENTAMENTO DE TUBO DE FERRO FUNDIDO PARA REDE DE ÁGUA, DN 300 MM, JUNTA FLANGEADA (NÃO INCLUI O FORNECIMENTO). AF_09/2021 | ASSENTAMENTO DE TUBOS E PECAS | M | 43.44 |  |  | MT | 2023-11-01
103095 | ASSENTAMENTO DE TUBO DE FERRO FUNDIDO PARA REDE DE ÁGUA, DN 350 MM, JUNTA FLANGEADA (NÃO INCLUI O FORNECIMENTO). AF_09/2021 | ASSENTAMENTO DE TUBOS E PECAS | M | 56.5 |  |  | MT | 2023-11-01
103096 | ASSENTAMENTO DE TUBO DE FERRO FUNDIDO PARA REDE DE ÁGUA, DN 400 MM, JUNTA FLANGEADA (NÃO INCLUI O FORNECIMENTO). AF_09/2021 | ASSENTAMENTO DE TUBOS E PECAS | M | 62.06 |  |  | MT | 2023-11-01
103097 | ASSENTAMENTO DE TUBO DE FERRO FUNDIDO PARA REDE DE ÁGUA, DN 450 MM, JUNTA FLANGEADA (NÃO INCLUI O FORNECIMENTO). AF_09/2021 | ASSENTAMENTO DE TUBOS E PECAS | M | 75.13 |  |  | MT | 2023-11-01
103098 | ASSENTAMENTO DE TUBO DE FERRO FUNDIDO PARA REDE DE ÁGUA, DN 500 MM, JUNTA FLANGEADA (NÃO INCLUI O FORNECIMENTO). AF_09/2021 | ASSENTAMENTO DE TUBOS E PECAS | M | 80.7 |  |  | MT | 2023-11-01
103099 | ASSENTAMENTO DE TUBO DE FERRO FUNDIDO PARA REDE DE ÁGUA, DN 600 MM, JUNTA FLANGEADA (NÃO INCLUI O FORNECIMENTO). AF_09/2021 | ASSENTAMENTO DE TUBOS E PECAS | M | 91.76 |  |  | MT | 2023-11-01
103100 | ASSENTAMENTO DE TUBO DE FERRO FUNDIDO PARA REDE DE ÁGUA, DN 700 MM, JUNTA FLANGEADA (NÃO INCLUI O FORNECIMENTO). AF_09/2021 | ASSENTAMENTO DE TUBOS E PECAS | M | 97.86 |  |  | MT | 2023-11-01
103101 | ASSENTAMENTO DE TUBO DE FERRO FUNDIDO PARA REDE DE ÁGUA, DN 800 MM, JUNTA FLANGEADA (NÃO INCLUI O FORNECIMENTO). AF_09/2021 | ASSENTAMENTO DE TUBOS E PECAS | M | 107.75 |  |  | MT | 2023-11-01
103102 | ASSENTAMENTO DE TUBO DE FERRO FUNDIDO PARA REDE DE ÁGUA, DN 900 MM, JUNTA FLANGEADA (NÃO INCLUI O FORNECIMENTO). AF_09/2021 | ASSENTAMENTO DE TUBOS E PECAS | M | 124.09 |  |  | MT | 2023-11-01
103103 | ASSENTAMENTO DE TUBO DE FERRO FUNDIDO PARA REDE DE ÁGUA, DN 1000 MM, JUNTA FLANGEADA (NÃO INCLUI O FORNECIMENTO). AF_09/2021 | ASSENTAMENTO DE TUBOS E PECAS | M | 134 |  |  | MT | 2023-11-01
103104 | ASSENTAMENTO DE TUBO DE FERRO FUNDIDO PARA REDE DE ÁGUA, DN 1200 MM, JUNTA FLANGEADA (NÃO INCLUI O FORNECIMENTO). AF_09/2021 | ASSENTAMENTO DE TUBOS E PECAS | M | 160.21 |  |  | MT | 2023-11-01
103105 | ASSENTAMENTO DE CONEXÃO COM 2 ACESSOS, FERRO FUNDIDO PARA REDE DE ÁGUA, DN 80 MM, JUNTA FLANGEADA (NÃO INCLUI O FORNECIMENTO). AF_09/2021 | ASSENTAMENTO DE TUBOS E PECAS | UN | 49.31 |  |  | MT | 2023-11-01
103106 | ASSENTAMENTO DE CONEXÃO COM 2 ACESSOS, FERRO FUNDIDO PARA REDE DE ÁGUA, DN 100 MM, JUNTA FLANGEADA (NÃO INCLUI O FORNECIMENTO). AF_09/2021 | ASSENTAMENTO DE TUBOS E PECAS | UN | 58.63 |  |  | MT | 2023-11-01
103107 | ASSENTAMENTO DE CONEXÃO COM 2 ACESSOS, FERRO FUNDIDO PARA REDE DE ÁGUA, DN 150 MM, JUNTA FLANGEADA (NÃO INCLUI O FORNECIMENTO). AF_09/2021 | ASSENTAMENTO DE TUBOS E PECAS | UN | 81.95 |  |  | MT | 2023-11-01
103108 | ASSENTAMENTO DE CONEXÃO COM 2 ACESSOS, FERRO FUNDIDO PARA REDE DE ÁGUA, DN 200 MM, JUNTA FLANGEADA (NÃO INCLUI O FORNECIMENTO). AF_09/2021 | ASSENTAMENTO DE TUBOS E PECAS | UN | 105.28 |  |  | MT | 2023-11-01
103109 | ASSENTAMENTO DE CONEXÃO COM 2 ACESSOS, FERRO FUNDIDO PARA REDE DE ÁGUA, DN 250 MM, JUNTA FLANGEADA (NÃO INCLUI O FORNECIMENTO). AF_09/2021 | ASSENTAMENTO DE TUBOS E PECAS | UN | 172.42 |  |  | MT | 2023-11-01
103110 | ASSENTAMENTO DE CONEXÃO COM 2 ACESSOS, FERRO FUNDIDO PARA REDE DE ÁGUA, DN 300 MM, JUNTA FLANGEADA (NÃO INCLUI O FORNECIMENTO). AF_09/2021 | ASSENTAMENTO DE TUBOS E PECAS | UN | 195.74 |  |  | MT | 2023-11-01
103111 | ASSENTAMENTO DE CONEXÃO COM 2 ACESSOS, FERRO FUNDIDO PARA REDE DE ÁGUA, DN 350 MM, JUNTA FLANGEADA (NÃO INCLUI O FORNECIMENTO). AF_09/2021 | ASSENTAMENTO DE TUBOS E PECAS | UN | 262.88 |  |  | MT | 2023-11-01
103112 | ASSENTAMENTO DE CONEXÃO COM 2 ACESSOS, FERRO FUNDIDO PARA REDE DE ÁGUA, DN 400 MM, JUNTA FLANGEADA (NÃO INCLUI O FORNECIMENTO). AF_09/2021 | ASSENTAMENTO DE TUBOS E PECAS | UN | 286.18 |  |  | MT | 2023-11-01
103113 | ASSENTAMENTO DE CONEXÃO COM 2 ACESSOS, FERRO FUNDIDO PARA REDE DE ÁGUA, DN 450 MM, JUNTA FLANGEADA (NÃO INCLUI O FORNECIMENTO). AF_09/2021 | ASSENTAMENTO DE TUBOS E PECAS | UN | 353.33 |  |  | MT | 2023-11-01
103114 | ASSENTAMENTO DE CONEXÃO COM 2 ACESSOS, FERRO FUNDIDO PARA REDE DE ÁGUA, DN 500 MM, JUNTA FLANGEADA (NÃO INCLUI O FORNECIMENTO). AF_09/2021 | ASSENTAMENTO DE TUBOS E PECAS | UN | 376.65 |  |  | MT | 2023-11-01
103115 | ASSENTAMENTO DE CONEXÃO COM 2 ACESSOS, FERRO FUNDIDO PARA REDE DE ÁGUA, DN 600 MM, JUNTA FLANGEADA (NÃO INCLUI O FORNECIMENTO). AF_09/2021 | ASSENTAMENTO DE TUBOS E PECAS | UN | 423.29 |  |  | MT | 2023-11-01
103116 | ASSENTAMENTO DE CONEXÃO COM 2 ACESSOS, FERRO FUNDIDO PARA REDE DE ÁGUA, DN 700 MM, JUNTA FLANGEADA (NÃO INCLUI O FORNECIMENTO). AF_09/2021 | ASSENTAMENTO DE TUBOS E PECAS | UN | 513.75 |  |  | MT | 2023-11-01
103117 | ASSENTAMENTO DE CONEXÃO COM 2 ACESSOS, FERRO FUNDIDO PARA REDE DE ÁGUA, DN 800 MM, JUNTA FLANGEADA (NÃO INCLUI O FORNECIMENTO). AF_09/2021 | ASSENTAMENTO DE TUBOS E PECAS | UN | 560.4 |  |  | MT | 2023-11-01
103118 | ASSENTAMENTO DE CONEXÃO COM 2 ACESSOS, FERRO FUNDIDO PARA REDE DE ÁGUA, DN 900 MM, JUNTA FLANGEADA (NÃO INCLUI O FORNECIMENTO). AF_09/2021 | ASSENTAMENTO DE TUBOS E PECAS | UN | 650.85 |  |  | MT | 2023-11-01
103119 | ASSENTAMENTO DE CONEXÃO COM 2 ACESSOS, FERRO FUNDIDO PARA REDE DE ÁGUA, DN 1000 MM, JUNTA FLANGEADA (NÃO INCLUI O FORNECIMENTO). AF_09/2021 | ASSENTAMENTO DE TUBOS E PECAS | UN | 697.5 |  |  | MT | 2023-11-01
103120 | ASSENTAMENTO DE CONEXÃO COM 2 ACESSOS, FERRO FUNDIDO PARA REDE DE ÁGUA, DN 1200 MM, JUNTA FLANGEADA (NÃO INCLUI O FORNECIMENTO). AF_09/2021 | ASSENTAMENTO DE TUBOS E PECAS | UN | 834.6 |  |  | MT | 2023-11-01
103121 | ASSENTAMENTO DE CONEXÃO COM 3 ACESSOS, FERRO FUNDIDO PARA REDE DE ÁGUA, DN 80 MM, JUNTA FLANGEADA (NÃO INCLUI O FORNECIMENTO). AF_09/2021 | ASSENTAMENTO DE TUBOS E PECAS | UN | 64.4 |  |  | MT | 2023-11-01
103122 | ASSENTAMENTO DE CONEXÃO COM 3 ACESSOS, FERRO FUNDIDO PARA REDE DE ÁGUA, DN 100 MM, JUNTA FLANGEADA (NÃO INCLUI O FORNECIMENTO). AF_09/2021 | ASSENTAMENTO DE TUBOS E PECAS | UN | 78.39 |  |  | MT | 2023-11-01
103123 | ASSENTAMENTO DE CONEXÃO COM 3 ACESSOS, FERRO FUNDIDO PARA REDE DE ÁGUA, DN 150 MM, JUNTA FLANGEADA (NÃO INCLUI O FORNECIMENTO). AF_09/2021 | ASSENTAMENTO DE TUBOS E PECAS | UN | 113.38 |  |  | MT | 2023-11-01
103124 | ASSENTAMENTO DE CONEXÃO COM 3 ACESSOS, FERRO FUNDIDO PARA REDE DE ÁGUA, DN 200 MM, JUNTA FLANGEADA (NÃO INCLUI O FORNECIMENTO). AF_09/2021 | ASSENTAMENTO DE TUBOS E PECAS | UN | 148.34 |  |  | MT | 2023-11-01
103125 | ASSENTAMENTO DE CONEXÃO COM 3 ACESSOS, FERRO FUNDIDO PARA REDE DE ÁGUA, DN 250 MM, JUNTA FLANGEADA (NÃO INCLUI O FORNECIMENTO). AF_09/2021 | ASSENTAMENTO DE TUBOS E PECAS | UN | 249.07 |  |  | MT | 2023-11-01
103126 | ASSENTAMENTO DE CONEXÃO COM 3 ACESSOS, FERRO FUNDIDO PARA REDE DE ÁGUA, DN 300 MM, JUNTA FLANGEADA (NÃO INCLUI O FORNECIMENTO). AF_09/2021 | ASSENTAMENTO DE TUBOS E PECAS | UN | 284.04 |  |  | MT | 2023-11-01
103127 | ASSENTAMENTO DE CONEXÃO COM 3 ACESSOS, FERRO FUNDIDO PARA REDE DE ÁGUA, DN 350 MM, JUNTA FLANGEADA (NÃO INCLUI O FORNECIMENTO). AF_09/2021 | ASSENTAMENTO DE TUBOS E PECAS | UN | 384.78 |  |  | MT | 2023-11-01
103128 | ASSENTAMENTO DE CONEXÃO COM 3 ACESSOS, FERRO FUNDIDO PARA REDE DE ÁGUA, DN 400 MM, JUNTA FLANGEADA (NÃO INCLUI O FORNECIMENTO). AF_09/2021 | ASSENTAMENTO DE TUBOS E PECAS | UN | 419.74 |  |  | MT | 2023-11-01
103129 | ASSENTAMENTO DE CONEXÃO COM 3 ACESSOS, FERRO FUNDIDO PARA REDE DE ÁGUA, DN 450 MM, JUNTA FLANGEADA (NÃO INCLUI O FORNECIMENTO). AF_09/2021 | ASSENTAMENTO DE TUBOS E PECAS | UN | 520.45 |  |  | MT | 2023-11-01
103130 | ASSENTAMENTO DE CONEXÃO COM 3 ACESSOS, FERRO FUNDIDO PARA REDE DE ÁGUA, DN 500 MM, JUNTA FLANGEADA (NÃO INCLUI O FORNECIMENTO). AF_09/2021 | ASSENTAMENTO DE TUBOS E PECAS | UN | 555.42 |  |  | MT | 2023-11-01
103131 | ASSENTAMENTO DE CONEXÃO COM 3 ACESSOS, FERRO FUNDIDO PARA REDE DE ÁGUA, DN 600 MM, JUNTA FLANGEADA (NÃO INCLUI O FORNECIMENTO). AF_09/2021 | ASSENTAMENTO DE TUBOS E PECAS | UN | 625.38 |  |  | MT | 2023-11-01
103132 | ASSENTAMENTO DE CONEXÃO COM 3 ACESSOS, FERRO FUNDIDO PARA REDE DE ÁGUA, DN 700 MM, JUNTA FLANGEADA (NÃO INCLUI O FORNECIMENTO). AF_09/2021 | ASSENTAMENTO DE TUBOS E PECAS | UN | 761.07 |  |  | MT | 2023-11-01
103133 | ASSENTAMENTO DE CONEXÃO COM 3 ACESSOS, FERRO FUNDIDO PARA REDE DE ÁGUA, DN 800 MM, JUNTA FLANGEADA (NÃO INCLUI O FORNECIMENTO). AF_09/2021 | ASSENTAMENTO DE TUBOS E PECAS | UN | 831.04 |  |  | MT | 2023-11-01
103134 | ASSENTAMENTO DE CONEXÃO COM 3 ACESSOS, FERRO FUNDIDO PARA REDE DE ÁGUA, DN 900 MM, JUNTA FLANGEADA (NÃO INCLUI O FORNECIMENTO). AF_09/2021 | ASSENTAMENTO DE TUBOS E PECAS | UN | 966.73 |  |  | MT | 2023-11-01
103135 | ASSENTAMENTO DE CONEXÃO COM 3 ACESSOS, FERRO FUNDIDO PARA REDE DE ÁGUA, DN 1000 MM, JUNTA FLANGEADA (NÃO INCLUI O FORNECIMENTO). AF_09/2021 | ASSENTAMENTO DE TUBOS E PECAS | UN | 1036.7 |  |  | MT | 2023-11-01
103136 | ASSENTAMENTO DE CONEXÃO COM 3 ACESSOS, FERRO FUNDIDO PARA REDE DE ÁGUA, DN 1200 MM, JUNTA FLANGEADA (NÃO INCLUI O FORNECIMENTO). AF_09/2021 | ASSENTAMENTO DE TUBOS E PECAS | UN | 1242.35 |  |  | MT | 2023-11-01
103137 | ASSENTAMENTO DE CONEXÃO COM 1 ACESSO, FERRO FUNDIDO PARA REDE DE ÁGUA, DN 80 MM, JUNTA FLANGEADA (NÃO INCLUI O FORNECIMENTO). AF_09/2021 | ASSENTAMENTO DE TUBOS E PECAS | UN | 34.22 |  |  | MT | 2023-11-01
103138 | ASSENTAMENTO DE CONEXÃO COM 1 ACESSO, FERRO FUNDIDO PARA REDE DE ÁGUA, DN 100 MM, JUNTA FLANGEADA (NÃO INCLUI O FORNECIMENTO). AF_09/2021 | ASSENTAMENTO DE TUBOS E PECAS | UN | 38.88 |  |  | MT | 2023-11-01
103139 | ASSENTAMENTO DE CONEXÃO COM 1 ACESSO, FERRO FUNDIDO PARA REDE DE ÁGUA, DN 150 MM, JUNTA FLANGEADA (NÃO INCLUI O FORNECIMENTO). AF_09/2021 | ASSENTAMENTO DE TUBOS E PECAS | UN | 50.55 |  |  | MT | 2023-11-01
103140 | ASSENTAMENTO DE CONEXÃO COM 1 ACESSO, FERRO FUNDIDO PARA REDE DE ÁGUA, DN 200 MM, JUNTA FLANGEADA (NÃO INCLUI O FORNECIMENTO). AF_09/2021 | ASSENTAMENTO DE TUBOS E PECAS | UN | 62.2 |  |  | MT | 2023-11-01
103141 | ASSENTAMENTO DE CONEXÃO COM 1 ACESSO, FERRO FUNDIDO PARA REDE DE ÁGUA, DN 250 MM, JUNTA FLANGEADA (NÃO INCLUI O FORNECIMENTO). AF_09/2021 | ASSENTAMENTO DE TUBOS E PECAS | UN | 95.77 |  |  | MT | 2023-11-01
103142 | ASSENTAMENTO DE CONEXÃO COM 1 ACESSO, FERRO FUNDIDO PARA REDE DE ÁGUA, DN 300 MM, JUNTA FLANGEADA (NÃO INCLUI O FORNECIMENTO). AF_09/2021 | ASSENTAMENTO DE TUBOS E PECAS | UN | 107.43 |  |  | MT | 2023-11-01
103143 | ASSENTAMENTO DE CONEXÃO COM 1 ACESSO, FERRO FUNDIDO PARA REDE DE ÁGUA, DN 350 MM, JUNTA FLANGEADA (NÃO INCLUI O FORNECIMENTO). AF_09/2021 | ASSENTAMENTO DE TUBOS E PECAS | UN | 141 |  |  | MT | 2023-11-01
103144 | ASSENTAMENTO DE CONEXÃO COM 1 ACESSO, FERRO FUNDIDO PARA REDE DE ÁGUA, DN 400 MM, JUNTA FLANGEADA (NÃO INCLUI O FORNECIMENTO). AF_09/2021 | ASSENTAMENTO DE TUBOS E PECAS | UN | 152.64 |  |  | MT | 2023-11-01
103145 | ASSENTAMENTO DE CONEXÃO COM 1 ACESSO, FERRO FUNDIDO PARA REDE DE ÁGUA, DN 450 MM, JUNTA FLANGEADA (NÃO INCLUI O FORNECIMENTO). AF_09/2021 | ASSENTAMENTO DE TUBOS E PECAS | UN | 186.24 |  |  | MT | 2023-11-01
103146 | ASSENTAMENTO DE CONEXÃO COM 1 ACESSO, FERRO FUNDIDO PARA REDE DE ÁGUA, DN 500 MM, JUNTA FLANGEADA (NÃO INCLUI O FORNECIMENTO). AF_09/2021 | ASSENTAMENTO DE TUBOS E PECAS | UN | 197.89 |  |  | MT | 2023-11-01
103147 | ASSENTAMENTO DE CONEXÃO COM 1 ACESSO, FERRO FUNDIDO PARA REDE DE ÁGUA, DN 600 MM, JUNTA FLANGEADA (NÃO INCLUI O FORNECIMENTO). AF_09/2021 | ASSENTAMENTO DE TUBOS E PECAS | UN | 221.2 |  |  | MT | 2023-11-01
103148 | ASSENTAMENTO DE CONEXÃO COM 1 ACESSO, FERRO FUNDIDO PARA REDE DE ÁGUA, DN 700 MM, JUNTA FLANGEADA (NÃO INCLUI O FORNECIMENTO). AF_09/2021 | ASSENTAMENTO DE TUBOS E PECAS | UN | 266.44 |  |  | MT | 2023-11-01
103149 | ASSENTAMENTO DE CONEXÃO COM 1 ACESSO, FERRO FUNDIDO PARA REDE DE ÁGUA, DN 800 MM, JUNTA FLANGEADA (NÃO INCLUI O FORNECIMENTO). AF_09/2021 | ASSENTAMENTO DE TUBOS E PECAS | UN | 289.76 |  |  | MT | 2023-11-01
103150 | ASSENTAMENTO DE CONEXÃO COM 1 ACESSO, FERRO FUNDIDO PARA REDE DE ÁGUA, DN 900 MM, JUNTA FLANGEADA (NÃO INCLUI O FORNECIMENTO). AF_09/2021 | ASSENTAMENTO DE TUBOS E PECAS | UN | 334.93 |  |  | MT | 2023-11-01
103151 | ASSENTAMENTO DE CONEXÃO COM 1 ACESSO, FERRO FUNDIDO PARA REDE DE ÁGUA, DN 1000 MM, JUNTA FLANGEADA (NÃO INCLUI O FORNECIMENTO). AF_09/2021 | ASSENTAMENTO DE TUBOS E PECAS | UN | 358.3 |  |  | MT | 2023-11-01
103152 | ASSENTAMENTO DE CONEXÃO COM 1 ACESSO, FERRO FUNDIDO PARA REDE DE ÁGUA, DN 1200 MM, JUNTA FLANGEADA (NÃO INCLUI O FORNECIMENTO). AF_09/2021 | ASSENTAMENTO DE TUBOS E PECAS | UN | 426.86 |  |  | MT | 2023-11-01
103372 | TUBO PEAD LISO PARA REDE DE ÁGUA OU ESGOTO, DIÂMETRO DE 20 MM, JUNTA SOLDADA (NÃO INCLUI A EXECUÇÃO DE SOLDA) - FORNECIMENTO E ASSENTAMENTO. AF_12/2021 | ASSENTAMENTO DE TUBOS E PECAS | M | 5.37 |  |  | MT | 2023-11-01
103373 | TUBO PEAD LISO PARA REDE DE ÁGUA OU ESGOTO, DIÂMETRO DE 32 MM, JUNTA SOLDADA (NÃO INCLUI A EXECUÇÃO DE SOLDA) - FORNECIMENTO E ASSENTAMENTO. AF_12/2021 | ASSENTAMENTO DE TUBOS E PECAS | M | 10.54 |  |  | MT | 2023-11-01
103376 | TUBO PEAD LISO PARA REDE DE ÁGUA OU ESGOTO, DIÂMETRO DE 110 MM, JUNTA SOLDADA (NÃO INCLUI A EXECUÇÃO DE SOLDA) - FORNECIMENTO E ASSENTAMENTO. AF_12/2021 | ASSENTAMENTO DE TUBOS E PECAS | M | 126.19 |  |  | MT | 2023-11-01
103377 | TUBO PEAD LISO PARA REDE DE ÁGUA OU ESGOTO, DIÂMETRO DE 160 MM, JUNTA SOLDADA (NÃO INCLUI A EXECUÇÃO DE SOLDA) - FORNECIMENTO E ASSENTAMENTO. AF_12/2021 | ASSENTAMENTO DE TUBOS E PECAS | M | 270.22 |  |  | MT | 2023-11-01
103379 | TUBO PEAD LISO PARA REDE DE ÁGUA OU ESGOTO, DIÂMETRO DE 200 MM, JUNTA SOLDADA (NÃO INCLUI A EXECUÇÃO DE SOLDA) - FORNECIMENTO E ASSENTAMENTO. AF_12/2021 | ASSENTAMENTO DE TUBOS E PECAS | M | 420.8 |  |  | MT | 2023-11-01
103383 | TUBO PEAD LISO PARA REDE DE ÁGUA OU ESGOTO, DIÂMETRO DE 315 MM, JUNTA SOLDADA (NÃO INCLUI A EXECUÇÃO DE SOLDA) - FORNECIMENTO E ASSENTAMENTO. AF_12/2021 | ASSENTAMENTO DE TUBOS E PECAS | M | 1033.01 |  |  | MT | 2023-11-01
103385 | TUBO PEAD LISO PARA REDE DE ÁGUA OU ESGOTO, DIÂMETRO DE 400 MM, JUNTA SOLDADA (NÃO INCLUI A EXECUÇÃO DE SOLDA) - FORNECIMENTO E ASSENTAMENTO. AF_12/2021 | ASSENTAMENTO DE TUBOS E PECAS | M | 1665.7 |  |  | MT | 2023-11-01
103387 | TUBO PEAD LISO PARA REDE DE ÁGUA OU ESGOTO, DIÂMETRO DE 500 MM, JUNTA SOLDADA (NÃO INCLUI A EXECUÇÃO DE SOLDA) - FORNECIMENTO E ASSENTAMENTO. AF_12/2021 | ASSENTAMENTO DE TUBOS E PECAS | M | 2922.06 |  |  | MT | 2023-11-01
103389 | TUBO PEAD LISO PARA REDE DE ÁGUA OU ESGOTO, DIÂMETRO DE 630 MM, JUNTA SOLDADA (NÃO INCLUI A EXECUÇÃO DE SOLDA) - FORNECIMENTO E ASSENTAMENTO. AF_12/2021 | ASSENTAMENTO DE TUBOS E PECAS | M | 4345.55 |  |  | MT | 2023-11-01
103391 | TUBO PEAD LISO PARA REDE DE ÁGUA OU ESGOTO, DIÂMETRO DE 800 MM, JUNTA SOLDADA (NÃO INCLUI A EXECUÇÃO DE SOLDA) - FORNECIMENTO E ASSENTAMENTO. AF_12/2021 | ASSENTAMENTO DE TUBOS E PECAS | M | 2863.95 |  |  | MT | 2023-11-01
103392 | TUBO PEAD LISO PARA REDE DE ÁGUA OU ESGOTO, DIÂMETRO DE 900 MM, JUNTA SOLDADA (NÃO INCLUI A EXECUÇÃO DE SOLDA) - FORNECIMENTO E ASSENTAMENTO. AF_12/2021 | ASSENTAMENTO DE TUBOS E PECAS | M | 4680.01 |  |  | MT | 2023-11-01
103393 | TUBO PEAD LISO PARA REDE DE ÁGUA OU ESGOTO, DIÂMETRO DE 1000 MM, JUNTA SOLDADA (NÃO INCLUI A EXECUÇÃO DE SOLDA) - FORNECIMENTO E ASSENTAMENTO. AF_12/2021 | ASSENTAMENTO DE TUBOS E PECAS | M | 5161.94 |  |  | MT | 2023-11-01
103397 | ASSENTAMENTO DE CONEXÃO COM 2 ACESSOS, EM PEAD LISO PARA REDE DE ÁGUA OU ESGOTO, DIÂMETRO DE 20 MM, JUNTA SOLDADA (NÃO INCLUI O FORNECIMENTO E EXECUÇÃO DE SOLDA). AF_12/2021 | ASSENTAMENTO DE TUBOS E PECAS | UN | 3 |  |  | MT | 2023-11-01
103398 | ASSENTAMENTO DE CONEXÃO COM 2 ACESSOS, EM PEAD LISO PARA REDE DE ÁGUA OU ESGOTO, DIÂMETRO DE 32 MM, JUNTA SOLDADA (NÃO INCLUI O FORNECIMENTO E EXECUÇÃO DE SOLDA). AF_12/2021 | ASSENTAMENTO DE TUBOS E PECAS | UN | 4.81 |  |  | MT | 2023-11-01
103399 | ASSENTAMENTO DE CONEXÃO COM 2 ACESSOS, EM PEAD LISO PARA REDE DE ÁGUA OU ESGOTO, DIÂMETRO DE 63 MM, JUNTA SOLDADA (NÃO INCLUI O FORNECIMENTO E EXECUÇÃO DE SOLDA). AF_12/2021 | ASSENTAMENTO DE TUBOS E PECAS | UN | 9.48 |  |  | MT | 2023-11-01
103400 | ASSENTAMENTO DE CONEXÃO COM 2 ACESSOS, EM PEAD LISO PARA REDE DE ÁGUA OU ESGOTO, DIÂMETRO DE 90 MM, JUNTA SOLDADA (NÃO INCLUI O FORNECIMENTO E EXECUÇÃO DE SOLDA). AF_12/2021 | ASSENTAMENTO DE TUBOS E PECAS | UN | 13.55 |  |  | MT | 2023-11-01
103401 | ASSENTAMENTO DE CONEXÃO COM 2 ACESSOS, EM PEAD LISO PARA REDE DE ÁGUA OU ESGOTO, DIÂMETRO DE 110 MM, JUNTA SOLDADA (NÃO INCLUI O FORNECIMENTO E EXECUÇÃO DE SOLDA). AF_12/2021 | ASSENTAMENTO DE TUBOS E PECAS | UN | 16.56 |  |  | MT | 2023-11-01
103402 | ASSENTAMENTO DE CONEXÃO COM 2 ACESSOS, EM PEAD LISO PARA REDE DE ÁGUA OU ESGOTO, DIÂMETRO DE 160 MM, JUNTA SOLDADA (NÃO INCLUI O FORNECIMENTO E EXECUÇÃO DE SOLDA). AF_12/2021 | ASSENTAMENTO DE TUBOS E PECAS | UN | 24.1 |  |  | MT | 2023-11-01
103403 | ASSENTAMENTO DE CONEXÃO COM 2 ACESSOS, EM PEAD LISO PARA REDE DE ÁGUA OU ESGOTO, DIÂMETRO DE 180 MM, JUNTA SOLDADA (NÃO INCLUI O FORNECIMENTO E EXECUÇÃO DE SOLDA). AF_12/2021 | ASSENTAMENTO DE TUBOS E PECAS | UN | 27.1 |  |  | MT | 2023-11-01
103404 | ASSENTAMENTO DE CONEXÃO COM 2 ACESSOS, EM PEAD LISO PARA REDE DE ÁGUA OU ESGOTO, DIÂMETRO DE 200 MM, JUNTA SOLDADA (NÃO INCLUI O FORNECIMENTO E EXECUÇÃO DE SOLDA). AF_12/2021 | ASSENTAMENTO DE TUBOS E PECAS | UN | 30.12 |  |  | MT | 2023-11-01
103405 | ASSENTAMENTO DE CONEXÃO COM 2 ACESSOS, EM PEAD LISO PARA REDE DE ÁGUA OU ESGOTO, DIÂMETRO DE 225 MM, JUNTA SOLDADA (NÃO INCLUI O FORNECIMENTO E EXECUÇÃO DE SOLDA). AF_12/2021 | ASSENTAMENTO DE TUBOS E PECAS | UN | 33.88 |  |  | MT | 2023-11-01
103406 | ASSENTAMENTO DE CONEXÃO COM 2 ACESSOS, EM PEAD LISO PARA REDE DE ÁGUA OU ESGOTO, DIÂMETRO DE 250 MM, JUNTA SOLDADA (NÃO INCLUI O FORNECIMENTO E EXECUÇÃO DE SOLDA). AF_12/2021 | ASSENTAMENTO DE TUBOS E PECAS | UN | 37.65 |  |  | MT | 2023-11-01
103407 | ASSENTAMENTO DE CONEXÃO COM 2 ACESSOS, EM PEAD LISO PARA REDE DE ÁGUA OU ESGOTO, DIÂMETRO DE 280 MM, JUNTA SOLDADA (NÃO INCLUI O FORNECIMENTO E EXECUÇÃO DE SOLDA). AF_12/2021 | ASSENTAMENTO DE TUBOS E PECAS | UN | 42.17 |  |  | MT | 2023-11-01
103408 | ASSENTAMENTO DE CONEXÃO COM 2 ACESSOS, EM PEAD LISO PARA REDE DE ÁGUA OU ESGOTO, DIÂMETRO DE 315 MM, JUNTA SOLDADA (NÃO INCLUI O FORNECIMENTO E EXECUÇÃO DE SOLDA). AF_12/2021 | ASSENTAMENTO DE TUBOS E PECAS | UN | 47.44 |  |  | MT | 2023-11-01
103409 | ASSENTAMENTO DE CONEXÃO COM 2 ACESSOS, EM PEAD LISO PARA REDE DE ÁGUA OU ESGOTO, DIÂMETRO DE 355 MM, JUNTA SOLDADA (NÃO INCLUI O FORNECIMENTO E EXECUÇÃO DE SOLDA). AF_12/2021 | ASSENTAMENTO DE TUBOS E PECAS | UN | 53.46 |  |  | MT | 2023-11-01
103410 | ASSENTAMENTO DE CONEXÃO COM 2 ACESSOS, EM PEAD LISO PARA REDE DE ÁGUA OU ESGOTO, DIÂMETRO DE 400 MM, JUNTA SOLDADA (NÃO INCLUI O FORNECIMENTO E EXECUÇÃO DE SOLDA). AF_12/2021 | ASSENTAMENTO DE TUBOS E PECAS | UN | 60.25 |  |  | MT | 2023-11-01
103411 | ASSENTAMENTO DE CONEXÃO COM 3 ACESSOS, EM PEAD LISO PARA REDE DE ÁGUA OU ESGOTO, DIÂMETRO DE 20 MM, JUNTA SOLDADA (NÃO INCLUI O FORNECIMENTO E EXECUÇÃO DE SOLDA). AF_12/2021 | ASSENTAMENTO DE TUBOS E PECAS | UN | 6.02 |  |  | MT | 2023-11-01
103412 | ASSENTAMENTO DE CONEXÃO COM 3 ACESSOS, EM PEAD LISO PARA REDE DE ÁGUA OU ESGOTO, DIÂMETRO DE 32 MM, JUNTA SOLDADA (NÃO INCLUI O FORNECIMENTO E EXECUÇÃO DE SOLDA). AF_12/2021 | ASSENTAMENTO DE TUBOS E PECAS | UN | 9.63 |  |  | MT | 2023-11-01
103413 | ASSENTAMENTO DE CONEXÃO COM 3 ACESSOS, EM PEAD LISO PARA REDE DE ÁGUA OU ESGOTO, DIÂMETRO DE 63 MM, JUNTA SOLDADA (NÃO INCLUI O FORNECIMENTO E EXECUÇÃO DE SOLDA). AF_12/2021 | ASSENTAMENTO DE TUBOS E PECAS | UN | 18.97 |  |  | MT | 2023-11-01
103414 | ASSENTAMENTO DE CONEXÃO COM 3 ACESSOS, EM PEAD LISO PARA REDE DE ÁGUA OU ESGOTO, DIÂMETRO DE 90 MM, JUNTA SOLDADA (NÃO INCLUI O FORNECIMENTO E EXECUÇÃO DE SOLDA). AF_12/2021 | ASSENTAMENTO DE TUBOS E PECAS | UN | 27.1 |  |  | MT | 2023-11-01
103415 | ASSENTAMENTO DE CONEXÃO COM 3 ACESSOS, EM PEAD LISO PARA REDE DE ÁGUA OU ESGOTO, DIÂMETRO DE 110 MM, JUNTA SOLDADA (NÃO INCLUI O FORNECIMENTO E EXECUÇÃO DE SOLDA). AF_12/2021 | ASSENTAMENTO DE TUBOS E PECAS | UN | 33.13 |  |  | MT | 2023-11-01
103416 | ASSENTAMENTO DE CONEXÃO COM 3 ACESSOS, EM PEAD LISO PARA REDE DE ÁGUA OU ESGOTO, DIÂMETRO DE 160 MM, JUNTA SOLDADA (NÃO INCLUI O FORNECIMENTO E EXECUÇÃO DE SOLDA). AF_12/2021 | ASSENTAMENTO DE TUBOS E PECAS | UN | 48.2 |  |  | MT | 2023-11-01
103417 | ASSENTAMENTO DE CONEXÃO COM 3 ACESSOS, EM PEAD LISO PARA REDE DE ÁGUA OU ESGOTO, DIÂMETRO DE 180 MM, JUNTA SOLDADA (NÃO INCLUI O FORNECIMENTO E EXECUÇÃO DE SOLDA). AF_12/2021 | ASSENTAMENTO DE TUBOS E PECAS | UN | 54.22 |  |  | MT | 2023-11-01
103418 | ASSENTAMENTO DE CONEXÃO COM 3 ACESSOS, EM PEAD LISO PARA REDE DE ÁGUA OU ESGOTO, DIÂMETRO DE 200 MM, JUNTA SOLDADA (NÃO INCLUI O FORNECIMENTO E EXECUÇÃO DE SOLDA). AF_12/2021 | ASSENTAMENTO DE TUBOS E PECAS | UN | 60.25 |  |  | MT | 2023-11-01
103419 | ASSENTAMENTO DE CONEXÃO COM 3 ACESSOS, EM PEAD LISO PARA REDE DE ÁGUA OU ESGOTO, DIÂMETRO DE 225 MM, JUNTA SOLDADA (NÃO INCLUI O FORNECIMENTO E EXECUÇÃO DE SOLDA). AF_12/2021 | ASSENTAMENTO DE TUBOS E PECAS | UN | 67.77 |  |  | MT | 2023-11-01
103420 | ASSENTAMENTO DE CONEXÃO COM 3 ACESSOS, EM PEAD LISO PARA REDE DE ÁGUA OU ESGOTO, DIÂMETRO DE 250 MM, JUNTA SOLDADA (NÃO INCLUI O FORNECIMENTO E EXECUÇÃO DE SOLDA). AF_12/2021 | ASSENTAMENTO DE TUBOS E PECAS | UN | 75.31 |  |  | MT | 2023-11-01
103421 | ASSENTAMENTO DE CONEXÃO COM 3 ACESSOS, EM PEAD LISO PARA REDE DE ÁGUA OU ESGOTO, DIÂMETRO DE 280 MM, JUNTA SOLDADA (NÃO INCLUI O FORNECIMENTO E EXECUÇÃO DE SOLDA). AF_12/2021 | ASSENTAMENTO DE TUBOS E PECAS | UN | 84.35 |  |  | MT | 2023-11-01
103422 | ASSENTAMENTO DE CONEXÃO COM 3 ACESSOS, EM PEAD LISO PARA REDE DE ÁGUA OU ESGOTO, DIÂMETRO DE 315 MM, JUNTA SOLDADA (NÃO INCLUI O FORNECIMENTO E EXECUÇÃO DE SOLDA). AF_12/2021 | ASSENTAMENTO DE TUBOS E PECAS | UN | 94.89 |  |  | MT | 2023-11-01
103423 | ASSENTAMENTO DE CONEXÃO COM 3 ACESSOS, EM PEAD LISO PARA REDE DE ÁGUA OU ESGOTO, DIÂMETRO DE 355 MM, JUNTA SOLDADA (NÃO INCLUI O FORNECIMENTO E EXECUÇÃO DE SOLDA). AF_12/2021 | ASSENTAMENTO DE TUBOS E PECAS | UN | 106.94 |  |  | MT | 2023-11-01
103424 | ASSENTAMENTO DE CONEXÃO COM 3 ACESSOS, EM PEAD LISO PARA REDE DE ÁGUA OU ESGOTO, DIÂMETRO DE 400 MM, JUNTA SOLDADA (NÃO INCLUI O FORNECIMENTO E EXECUÇÃO DE SOLDA). AF_12/2021 | ASSENTAMENTO DE TUBOS E PECAS | UN | 120.49 |  |  | MT | 2023-11-01
103425 | LUVA, EM PEAD LISO PARA REDE DE ÁGUA OU ESGOTO, DIÂMETRO DE 20 MM, JUNTA SOLDADA POR ELETROFUSÃO (NÃO INCLUI A EXECUÇÃO DE SOLDA). AF_12/2021 | ASSENTAMENTO DE TUBOS E PECAS | UN | 14.78 |  |  | MT | 2023-11-01
103426 | LUVA, EM PEAD LISO PARA REDE DE ÁGUA OU ESGOTO, DIÂMETRO DE 32 MM, JUNTA SOLDADA POR ELETROFUSÃO (NÃO INCLUI A EXECUÇÃO DE SOLDA). AF_12/2021 | ASSENTAMENTO DE TUBOS E PECAS | UN | 17.51 |  |  | MT | 2023-11-01
103427 | LUVA, EM PEAD LISO PARA REDE DE ÁGUA OU ESGOTO, DIÂMETRO DE 63 MM, JUNTA SOLDADA POR ELETROFUSÃO (NÃO INCLUI A EXECUÇÃO DE SOLDA). AF_12/2021 | ASSENTAMENTO DE TUBOS E PECAS | UN | 35.12 |  |  | MT | 2023-11-01
103428 | LUVA, EM PEAD LISO PARA REDE DE ÁGUA OU ESGOTO, DIÂMETRO DE 200 MM, JUNTA SOLDADA POR ELETROFUSÃO (NÃO INCLUI A EXECUÇÃO DE SOLDA). AF_12/2021 | ASSENTAMENTO DE TUBOS E PECAS | UN | 240.94 |  |  | MT | 2023-11-01
103429 | LUVA, EM PEAD LISO PARA REDE DE ÁGUA OU ESGOTO, DIÂMETRO DE 400 MM, JUNTA SOLDADA POR ELETROFUSÃO (NÃO INCLUI A EXECUÇÃO DE SOLDA). AF_12/2021 | ASSENTAMENTO DE TUBOS E PECAS | UN | 2726.21 |  |  | MT | 2023-11-01
103430 | COTOVELO 45 GRAUS, EM PEAD LISO PARA REDE DE ÁGUA OU ESGOTO, DIÂMETRO DE 32 MM, JUNTA SOLDADA POR ELETROFUSÃO (NÃO INCLUI A EXECUÇÃO DE SOLDA). AF_12/2021 | ASSENTAMENTO DE TUBOS E PECAS | UN | 32.1 |  |  | MT | 2023-11-01
103431 | COTOVELO 45 GRAUS, EM PEAD LISO PARA REDE DE ÁGUA OU ESGOTO, DIÂMETRO DE 63 MM, JUNTA SOLDADA POR ELETROFUSÃO (NÃO INCLUI A EXECUÇÃO DE SOLDA). AF_12/2021 | ASSENTAMENTO DE TUBOS E PECAS | UN | 56.06 |  |  | MT | 2023-11-01
103432 | COTOVELO 45 GRAUS, EM PEAD LISO PARA REDE DE ÁGUA OU ESGOTO, DIÂMETRO DE 200 MM, JUNTA SOLDADA POR ELETROFUSÃO (NÃO INCLUI A EXECUÇÃO DE SOLDA). AF_12/2021 | ASSENTAMENTO DE TUBOS E PECAS | UN | 1548.44 |  |  | MT | 2023-11-01
103433 | COTOVELO 90 GRAUS, EM PEAD LISO PARA REDE DE ÁGUA OU ESGOTO, DIÂMETRO DE 20 MM, JUNTA SOLDADA POR ELETROFUSÃO (NÃO INCLUI A EXECUÇÃO DE SOLDA). AF_12/2021 | ASSENTAMENTO DE TUBOS E PECAS | UN | 32.1 |  |  | MT | 2023-11-01
103434 | COTOVELO 90 GRAUS, EM PEAD LISO PARA REDE DE ÁGUA OU ESGOTO, DIÂMETRO DE 32 MM, JUNTA SOLDADA POR ELETROFUSÃO (NÃO INCLUI A EXECUÇÃO DE SOLDA). AF_12/2021 | ASSENTAMENTO DE TUBOS E PECAS | UN | 44.29 |  |  | MT | 2023-11-01
103435 | COTOVELO 90 GRAUS, EM PEAD LISO PARA REDE DE ÁGUA OU ESGOTO, DIÂMETRO DE 63 MM, JUNTA SOLDADA POR ELETROFUSÃO (NÃO INCLUI A EXECUÇÃO DE SOLDA). AF_12/2021 | ASSENTAMENTO DE TUBOS E PECAS | UN | 82.3 |  |  | MT | 2023-11-01
103436 | COTOVELO 90 GRAUS, POLIETILENO DE ALTA DENSIDADE (PEAD) PARA REDE DE ÁGUA OU ESGOTO, DIÂMETRO DE 200 MM, JUNTA SOLDADA POR ELETROFUSÃO (NÃO INCLUI A EXECUÇÃO DE SOLDA). AF_12/2021 | ASSENTAMENTO DE TUBOS E PECAS | UN | 2195.46 |  |  | MT | 2023-11-01
103437 | TÊ DE SERVIÇO, EM PEAD LISO PARA REDE DE ÁGUA OU ESGOTO, DIÂMETRO DE 63 X 20 MM, JUNTA SOLDADA POR ELETROFUSÃO (NÃO INCLUI A EXECUÇÃO DE SOLDA). AF_12/2021 | ASSENTAMENTO DE TUBOS E PECAS | UN | 170.89 |  |  | MT | 2023-11-01
103438 | TÊ DE SERVIÇO, EM PEAD LISO PARA REDE DE ÁGUA OU ESGOTO, DIÂMETRO DE 63 X 32 MM, JUNTA SOLDADA POR ELETROFUSÃO (NÃO INCLUI A EXECUÇÃO DE SOLDA). AF_12/2021 | ASSENTAMENTO DE TUBOS E PECAS | UN | 170.89 |  |  | MT | 2023-11-01
103439 | TÊ DE SERVIÇO, EM PEAD LISO PARA REDE DE ÁGUA OU ESGOTO, DIÂMETRO DE 63 X 63 MM, JUNTA SOLDADA POR ELETROFUSÃO (NÃO INCLUI A EXECUÇÃO DE SOLDA). AF_12/2021 | ASSENTAMENTO DE TUBOS E PECAS | UN | 201.95 |  |  | MT | 2023-11-01
103440 | TÊ DE SERVIÇO, EM PEAD LISO PARA REDE DE ÁGUA OU ESGOTO, DIÂMETRO DE 200 X 20 MM, JUNTA SOLDADA POR ELETROFUSÃO (NÃO INCLUI A EXECUÇÃO DE SOLDA). AF_12/2021 | ASSENTAMENTO DE TUBOS E PECAS | UN | 381.89 |  |  | MT | 2023-11-01
103441 | TÊ DE SERVIÇO, EM PEAD LISO PARA REDE DE ÁGUA OU ESGOTO, DIÂMETRO DE 200 X 32 MM, JUNTA SOLDADA POR ELETROFUSÃO (NÃO INCLUI A EXECUÇÃO DE SOLDA). AF_12/2021 | ASSENTAMENTO DE TUBOS E PECAS | UN | 386.93 |  |  | MT | 2023-11-01
103442 | TÊ DE SERVIÇO, EM PEAD LISO PARA REDE DE ÁGUA OU ESGOTO, DIÂMETRO DE 200 X 63 MM, JUNTA SOLDADA POR ELETROFUSÃO (NÃO INCLUI A EXECUÇÃO DE SOLDA). AF_12/2021 | ASSENTAMENTO DE TUBOS E PECAS | UN | 508.34 |  |  | MT | 2023-11-01
93206 | EXECUÇÃO DE ESCRITÓRIO EM CANTEIRO DE OBRA EM ALVENARIA, NÃO INCLUSO MOBILIÁRIO E EQUIPAMENTOS. AF_02/2016 | CANTEIRO DE OBRAS | M2 | 1191.46 |  |  | MT | 2023-11-01
93207 | EXECUÇÃO DE ESCRITÓRIO EM CANTEIRO DE OBRA EM CHAPA DE MADEIRA COMPENSADA, NÃO INCLUSO MOBILIÁRIO E EQUIPAMENTOS. AF_02/2016 | CANTEIRO DE OBRAS | M2 | 1125.21 |  |  | MT | 2023-11-01
93208 | EXECUÇÃO DE ALMOXARIFADO EM CANTEIRO DE OBRA EM CHAPA DE MADEIRA COMPENSADA, INCLUSO PRATELEIRAS. AF_02/2016 | CANTEIRO DE OBRAS | M2 | 869.05 |  |  | MT | 2023-11-01
93209 | EXECUÇÃO DE ALMOXARIFADO EM CANTEIRO DE OBRA EM ALVENARIA, INCLUSO PRATELEIRAS. AF_02/2016 | CANTEIRO DE OBRAS | M2 | 945.42 |  |  | MT | 2023-11-01
93210 | EXECUÇÃO DE REFEITÓRIO EM CANTEIRO DE OBRA EM CHAPA DE MADEIRA COMPENSADA, NÃO INCLUSO MOBILIÁRIO E EQUIPAMENTOS. AF_02/2016 | CANTEIRO DE OBRAS | M2 | 597.74 |  |  | MT | 2023-11-01
93211 | EXECUÇÃO DE REFEITÓRIO EM CANTEIRO DE OBRA EM ALVENARIA, NÃO INCLUSO MOBILIÁRIO E EQUIPAMENTOS. AF_02/2016 | CANTEIRO DE OBRAS | M2 | 603.94 |  |  | MT | 2023-11-01
93212 | EXECUÇÃO DE SANITÁRIO E VESTIÁRIO EM CANTEIRO DE OBRA EM CHAPA DE MADEIRA COMPENSADA, NÃO INCLUSO MOBILIÁRIO. AF_02/2016 | CANTEIRO DE OBRAS | M2 | 986.27 |  |  | MT | 2023-11-01
93213 | EXECUÇÃO DE SANITÁRIO E VESTIÁRIO EM CANTEIRO DE OBRA EM ALVENARIA, NÃO INCLUSO MOBILIÁRIO. AF_02/2016 | CANTEIRO DE OBRAS | M2 | 1046.71 |  |  | MT | 2023-11-01
93214 | EXECUÇÃO DE RESERVATÓRIO ELEVADO DE ÁGUA (1000 LITROS) EM CANTEIRO DE OBRA, APOIADO EM ESTRUTURA DE MADEIRA. AF_02/2016_PA | CANTEIRO DE OBRAS | UN | 5843.88 |  |  | MT | 2023-11-01
93243 | EXECUÇÃO DE RESERVATÓRIO ELEVADO DE ÁGUA (2000 LITROS) EM CANTEIRO DE OBRA, APOIADO EM ESTRUTURA DE MADEIRA. AF_02/2016_PA | CANTEIRO DE OBRAS | UN | 9105.67 |  |  | MT | 2023-11-01
93582 | EXECUÇÃO DE CENTRAL DE ARMADURA EM CANTEIRO DE OBRA, NÃO INCLUSO MOBILIÁRIO E EQUIPAMENTOS. AF_04/2016 | CANTEIRO DE OBRAS | M2 | 276.12 |  |  | MT | 2023-11-01
93583 | EXECUÇÃO DE CENTRAL DE FÔRMAS, PRODUÇÃO DE ARGAMASSA OU CONCRETO EM CANTEIRO DE OBRA, NÃO INCLUSO MOBILIÁRIO E EQUIPAMENTOS. AF_04/2016 | CANTEIRO DE OBRAS | M2 | 460.11 |  |  | MT | 2023-11-01
93584 | EXECUÇÃO DE DEPÓSITO EM CANTEIRO DE OBRA EM CHAPA DE MADEIRA COMPENSADA, NÃO INCLUSO MOBILIÁRIO. AF_04/2016 | CANTEIRO DE OBRAS | M2 | 845.82 |  |  | MT | 2023-11-01
93585 | EXECUÇÃO DE GUARITA EM CANTEIRO DE OBRA EM CHAPA DE MADEIRA COMPENSADA, NÃO INCLUSO MOBILIÁRIO. AF_04/2016 | CANTEIRO DE OBRAS | M2 | 1197.85 |  |  | MT | 2023-11-01
98441 | PAREDE DE MADEIRA COMPENSADA PARA CONSTRUÇÃO TEMPORÁRIA EM CHAPA SIMPLES, EXTERNA, COM ÁREA LÍQUIDA MAIOR OU IGUAL A 6 M², SEM VÃO. AF_05/2018 | CANTEIRO DE OBRAS | M2 | 134.79 |  |  | MT | 2023-11-01
98442 | PAREDE DE MADEIRA COMPENSADA PARA CONSTRUÇÃO TEMPORÁRIA EM CHAPA SIMPLES, EXTERNA, COM ÁREA LÍQUIDA MENOR QUE 6 M², SEM VÃO. AF_05/2018 | CANTEIRO DE OBRAS | M2 | 137.78 |  |  | MT | 2023-11-01
98443 | PAREDE DE MADEIRA COMPENSADA PARA CONSTRUÇÃO TEMPORÁRIA EM CHAPA SIMPLES, INTERNA, COM ÁREA LÍQUIDA MAIOR OU IGUAL A 6 M², SEM VÃO. AF_05/2018 | CANTEIRO DE OBRAS | M2 | 117.88 |  |  | MT | 2023-11-01
98444 | PAREDE DE MADEIRA COMPENSADA PARA CONSTRUÇÃO TEMPORÁRIA EM CHAPA SIMPLES, INTERNA, COM ÁREA LÍQUIDA MENOR QUE 6 M², SEM VÃO. AF_05/2018 | CANTEIRO DE OBRAS | M2 | 120 |  |  | MT | 2023-11-01
98445 | PAREDE DE MADEIRA COMPENSADA PARA CONSTRUÇÃO TEMPORÁRIA EM CHAPA SIMPLES, EXTERNA, COM ÁREA LÍQUIDA MAIOR OU IGUAL A 6 M², COM VÃO. AF_05/2018 | CANTEIRO DE OBRAS | M2 | 161.68 |  |  | MT | 2023-11-01
98446 | PAREDE DE MADEIRA COMPENSADA PARA CONSTRUÇÃO TEMPORÁRIA EM CHAPA SIMPLES, EXTERNA, COM ÁREA LÍQUIDA MENOR QUE 6 M², COM VÃO. AF_05/2018 | CANTEIRO DE OBRAS | M2 | 206.87 |  |  | MT | 2023-11-01
98447 | PAREDE DE MADEIRA COMPENSADA PARA CONSTRUÇÃO TEMPORÁRIA EM CHAPA SIMPLES, INTERNA, COM ÁREA LÍQUIDA MAIOR OU IGUAL A 6 M², COM VÃO. AF_05/2018 | CANTEIRO DE OBRAS | M2 | 138.13 |  |  | MT | 2023-11-01
98448 | PAREDE DE MADEIRA COMPENSADA PARA CONSTRUÇÃO TEMPORÁRIA EM CHAPA SIMPLES, INTERNA, COM ÁREA LÍQUIDA MENOR QUE 6 M², COM VÃO. AF_05/2018 | CANTEIRO DE OBRAS | M2 | 173 |  |  | MT | 2023-11-01
98449 | PAREDE DE MADEIRA COMPENSADA PARA CONSTRUÇÃO TEMPORÁRIA EM CHAPA DUPLA, EXTERNA, COM ÁREA LÍQUIDA MAIOR OU IGUAL A 6 M², SEM VÃO. AF_05/2018 | CANTEIRO DE OBRAS | M2 | 177.88 |  |  | MT | 2023-11-01
98450 | PAREDE DE MADEIRA COMPENSADA PARA CONSTRUÇÃO TEMPORÁRIA EM CHAPA DUPLA, EXTERNA, COM ÁREA LÍQUIDA MENOR QUE 6 M², SEM VÃO. AF_05/2018 | CANTEIRO DE OBRAS | M2 | 182.24 |  |  | MT | 2023-11-01
98451 | PAREDE DE MADEIRA COMPENSADA PARA CONSTRUÇÃO TEMPORÁRIA EM CHAPA DUPLA, INTERNA, COM ÁREA LÍQUIDA MAIOR OU IGUAL A 6 M², SEM VÃO. AF_05/2018 | CANTEIRO DE OBRAS | M2 | 158.39 |  |  | MT | 2023-11-01
98452 | PAREDE DE MADEIRA COMPENSADA PARA CONSTRUÇÃO TEMPORÁRIA EM CHAPA DUPLA, INTERNA, COM ÁREA LÍQUIDA MENOR QUE 6 M², SEM VÃO. AF_05/2018 | CANTEIRO DE OBRAS | M2 | 161.03 |  |  | MT | 2023-11-01
98453 | PAREDE DE MADEIRA COMPENSADA PARA CONSTRUÇÃO TEMPORÁRIA EM CHAPA DUPLA, EXTERNA, COM ÁREA LÍQUIDA MAIOR OU IGUAL A QUE 6 M², COM VÃO. AF_05/2018 | CANTEIRO DE OBRAS | M2 | 209.9 |  |  | MT | 2023-11-01
98454 | PAREDE DE MADEIRA COMPENSADA PARA CONSTRUÇÃO TEMPORÁRIA EM CHAPA DUPLA, EXTERNA, COM ÁREA LÍQUIDA MENOR QUE 6 M², COM VÃO. AF_05/2018 | CANTEIRO DE OBRAS | M2 | 267.55 |  |  | MT | 2023-11-01
98455 | PAREDE DE MADEIRA COMPENSADA PARA CONSTRUÇÃO TEMPORÁRIA EM CHAPA DUPLA, INTERNA, COM ÁREA LÍQUIDA MAIOR OU IGUAL A 6 M², COM VÃO. AF_05/2018 | CANTEIRO DE OBRAS | M2 | 183.78 |  |  | MT | 2023-11-01
98456 | PAREDE DE MADEIRA COMPENSADA PARA CONSTRUÇÃO TEMPORÁRIA EM CHAPA DUPLA, INTERNA, COM ÁREA LÍQUIDA MENOR QUE 6 M², COM VÃO. AF_05/2018 | CANTEIRO DE OBRAS | M2 | 230.25 |  |  | MT | 2023-11-01
98458 | TAPUME COM COMPENSADO DE MADEIRA. AF_05/2018 | CANTEIRO DE OBRAS | M2 | 129.78 |  |  | MT | 2023-11-01
98459 | TAPUME COM TELHA METÁLICA. AF_05/2018 | CANTEIRO DE OBRAS | M2 | 98.62 |  |  | MT | 2023-11-01
98460 | PISO PARA CONSTRUÇÃO TEMPORÁRIA EM MADEIRA, SEM REAPROVEITAMENTO. AF_05/2018 | CANTEIRO DE OBRAS | M2 | 163.32 |  |  | MT | 2023-11-01
98461 | ESTRUTURA DE MADEIRA PROVISÓRIA PARA SUPORTE DE CAIXA D ÁGUA ELEVADA DE 1000 LITROS. AF_05/2018_PS | CANTEIRO DE OBRAS | UN | 5064.67 |  |  | MT | 2023-11-01
98462 | ESTRUTURA DE MADEIRA PROVISÓRIA PARA SUPORTE DE CAIXA D ÁGUA ELEVADA DE 3000 LITROS. AF_05/2018_PS | CANTEIRO DE OBRAS | UN | 7621.87 |  |  | MT | 2023-11-01
5631 | ESCAVADEIRA HIDRÁULICA SOBRE ESTEIRAS, CAÇAMBA 0,80 M3, PESO OPERACIONAL 17 T, POTENCIA BRUTA 111 HP - CHP DIURNO. AF_06/2014 | CUSTOS HORÁRIOS DE MÁQUINAS E EQUIPAMENTOS | CHP | 205.49 |  |  | MT | 2023-11-01
5678 | RETROESCAVADEIRA SOBRE RODAS COM CARREGADEIRA, TRAÇÃO 4X4, POTÊNCIA LÍQ. 88 HP, CAÇAMBA CARREG. CAP. MÍN. 1 M3, CAÇAMBA RETRO CAP. 0,26 M3, PESO OPERACIONAL MÍN. 6.674 KG, PROFUNDIDADE ESCAVAÇÃO MÁX. 4,37 M - CHP DIURNO. AF_06/2014 | CUSTOS HORÁRIOS DE MÁQUINAS E EQUIPAMENTOS | CHP | 137.47 |  |  | MT | 2023-11-01
5680 | RETROESCAVADEIRA SOBRE RODAS COM CARREGADEIRA, TRAÇÃO 4X2, POTÊNCIA LÍQ. 79 HP, CAÇAMBA CARREG. CAP. MÍN. 1 M3, CAÇAMBA RETRO CAP. 0,20 M3, PESO OPERACIONAL MÍN. 6.570 KG, PROFUNDIDADE ESCAVAÇÃO MÁX. 4,37 M - CHP DIURNO. AF_06/2014 | CUSTOS HORÁRIOS DE MÁQUINAS E EQUIPAMENTOS | CHP | 125.26 |  |  | MT | 2023-11-01
5684 | ROLO COMPACTADOR VIBRATÓRIO DE UM CILINDRO AÇO LISO, POTÊNCIA 80 HP, PESO OPERACIONAL MÁXIMO 8,1 T, IMPACTO DINÂMICO 16,15 / 9,5 T, LARGURA DE TRABALHO 1,68 M - CHP DIURNO. AF_06/2014 | CUSTOS HORÁRIOS DE MÁQUINAS E EQUIPAMENTOS | CHP | 160.48 |  |  | MT | 2023-11-01
5689 | GRADE DE DISCO CONTROLE REMOTO REBOCÁVEL, COM 24 DISCOS 24 X 6 MM COM PNEUS PARA TRANSPORTE - CHP DIURNO. AF_06/2014 | CUSTOS HORÁRIOS DE MÁQUINAS E EQUIPAMENTOS | CHP | 6.78 |  |  | MT | 2023-11-01
5795 | MARTELETE OU ROMPEDOR PNEUMÁTICO MANUAL, 28 KG, COM SILENCIADOR - CHP DIURNO. AF_07/2016 | CUSTOS HORÁRIOS DE MÁQUINAS E EQUIPAMENTOS | CHP | 22.36 |  |  | MT | 2023-11-01
5811 | CAMINHÃO BASCULANTE 6 M3, PESO BRUTO TOTAL 16.000 KG, CARGA ÚTIL MÁXIMA 13.071 KG, DISTÂNCIA ENTRE EIXOS 4,80 M, POTÊNCIA 230 CV INCLUSIVE CAÇAMBA METÁLICA - CHP DIURNO. AF_06/2014 | CUSTOS HORÁRIOS DE MÁQUINAS E EQUIPAMENTOS | CHP | 213.27 |  |  | MT | 2023-11-01
5823 | USINA DE CONCRETO FIXA, CAPACIDADE NOMINAL DE 90 A 120 M3/H, SEM SILO - CHP DIURNO. AF_07/2016 | CUSTOS HORÁRIOS DE MÁQUINAS E EQUIPAMENTOS | CHP | 208.13 |  |  | MT | 2023-11-01
5824 | CAMINHÃO TOCO, PBT 16.000 KG, CARGA ÚTIL MÁX. 10.685 KG, DIST. ENTRE EIXOS 4,8 M, POTÊNCIA 189 CV, INCLUSIVE CARROCERIA FIXA ABERTA DE MADEIRA P/ TRANSPORTE GERAL DE CARGA SECA, DIMEN. APROX. 2,5 X 7,00 X 0,50 M - CHP DIURNO. AF_06/2014 | CUSTOS HORÁRIOS DE MÁQUINAS E EQUIPAMENTOS | CHP | 225.99 |  |  | MT | 2023-11-01
5835 | VIBROACABADORA DE ASFALTO SOBRE ESTEIRAS, LARGURA DE PAVIMENTAÇÃO 1,90 M A 5,30 M, POTÊNCIA 105 HP CAPACIDADE 450 T/H - CHP DIURNO. AF_11/2014 | CUSTOS HORÁRIOS DE MÁQUINAS E EQUIPAMENTOS | CHP | 390.6 |  |  | MT | 2023-11-01
5839 | VASSOURA MECÂNICA REBOCÁVEL COM ESCOVA CILÍNDRICA, LARGURA ÚTIL DE VARRIMENTO DE 2,44 M - CHP DIURNO. AF_06/2014 | CUSTOS HORÁRIOS DE MÁQUINAS E EQUIPAMENTOS | CHP | 10.01 |  |  | MT | 2023-11-01
5843 | TRATOR DE PNEUS, POTÊNCIA 122 CV, TRAÇÃO 4X4, PESO COM LASTRO DE 4.510 KG - CHP DIURNO. AF_06/2014 | CUSTOS HORÁRIOS DE MÁQUINAS E EQUIPAMENTOS | CHP | 166.38 |  |  | MT | 2023-11-01
5847 | TRATOR DE ESTEIRAS, POTÊNCIA 170 HP, PESO OPERACIONAL 19 T, CAÇAMBA 5,2 M3 - CHP DIURNO. AF_06/2014 | CUSTOS HORÁRIOS DE MÁQUINAS E EQUIPAMENTOS | CHP | 255.14 |  |  | MT | 2023-11-01
5851 | TRATOR DE ESTEIRAS, POTÊNCIA 150 HP, PESO OPERACIONAL 16,7 T, COM RODA MOTRIZ ELEVADA E LÂMINA 3,18 M3 - CHP DIURNO. AF_06/2014 | CUSTOS HORÁRIOS DE MÁQUINAS E EQUIPAMENTOS | CHP | 242.86 |  |  | MT | 2023-11-01
5855 | TRATOR DE ESTEIRAS, POTÊNCIA 347 HP, PESO OPERACIONAL 38,5 T, COM LÂMINA 8,70 M3 - CHP DIURNO. AF_06/2014 | CUSTOS HORÁRIOS DE MÁQUINAS E EQUIPAMENTOS | CHP | 654.51 |  |  | MT | 2023-11-01
5863 | ROLO COMPACTADOR VIBRATÓRIO REBOCÁVEL, CILINDRO DE AÇO LISO, POTÊNCIA DE TRAÇÃO DE 65 CV, PESO 4,7 T, IMPACTO DINÂMICO 18,3 T, LARGURA DE TRABALHO 1,67 M - CHP DIURNO. AF_02/2016 | CUSTOS HORÁRIOS DE MÁQUINAS E EQUIPAMENTOS | CHP | 24.36 |  |  | MT | 2023-11-01
5867 | ROLO COMPACTADOR VIBRATÓRIO TANDEM AÇO LISO, POTÊNCIA 58 HP, PESO SEM/COM LASTRO 6,5 / 9,4 T, LARGURA DE TRABALHO 1,2 M - CHP DIURNO. AF_06/2014 | CUSTOS HORÁRIOS DE MÁQUINAS E EQUIPAMENTOS | CHP | 161.92 |  |  | MT | 2023-11-01
5875 | RETROESCAVADEIRA SOBRE RODAS COM CARREGADEIRA, TRAÇÃO 4X4, POTÊNCIA LÍQ. 72 HP, CAÇAMBA CARREG. CAP. MÍN. 0,79 M3, CAÇAMBA RETRO CAP. 0,18 M3, PESO OPERACIONAL MÍN. 7.140 KG, PROFUNDIDADE ESCAVAÇÃO MÁX. 4,50 M - CHP DIURNO. AF_06/2014 | CUSTOS HORÁRIOS DE MÁQUINAS E EQUIPAMENTOS | CHP | 125.64 |  |  | MT | 2023-11-01
5879 | ROLO COMPACTADOR VIBRATÓRIO PÉ DE CARNEIRO, OPERADO POR CONTROLE REMOTO, POTÊNCIA 12,5 KW, PESO OPERACIONAL 1,675 T, LARGURA DE TRABALHO 0,85 M - CHP DIURNO. AF_02/2016 | CUSTOS HORÁRIOS DE MÁQUINAS E EQUIPAMENTOS | CHP | 142.97 |  |  | MT | 2023-11-01
5882 | USINA DE LAMA ASFÁLTICA, PROD 30 A 50 T/H, SILO DE AGREGADO 7 M3, RESERVATÓRIOS PARA EMULSÃO E ÁGUA DE 2,3 M3 CADA, MISTURADOR TIPO PUG MILL A SER MONTADO SOBRE CAMINHÃO - CHP DIURNO. AF_10/2014 | CUSTOS HORÁRIOS DE MÁQUINAS E EQUIPAMENTOS | CHP | 123.03 |  |  | MT | 2023-11-01
5890 | CAMINHÃO TOCO, PESO BRUTO TOTAL 14.300 KG, CARGA ÚTIL MÁXIMA 9590 KG, DISTÂNCIA ENTRE EIXOS 4,76 M, POTÊNCIA 185 CV (NÃO INCLUI CARROCERIA) - CHP DIURNO. AF_06/2014 | CUSTOS HORÁRIOS DE MÁQUINAS E EQUIPAMENTOS | CHP | 213.02 |  |  | MT | 2023-11-01
5894 | CAMINHÃO TOCO, PESO BRUTO TOTAL 16.000 KG, CARGA ÚTIL MÁXIMA DE 10.685 KG, DISTÂNCIA ENTRE EIXOS 4,80 M, POTÊNCIA 189 CV EXCLUSIVE CARROCERIA - CHP DIURNO. AF_06/2014 | CUSTOS HORÁRIOS DE MÁQUINAS E EQUIPAMENTOS | CHP | 221.84 |  |  | MT | 2023-11-01
5901 | CAMINHÃO PIPA 10.000 L TRUCADO, PESO BRUTO TOTAL 23.000 KG, CARGA ÚTIL MÁXIMA 15.935 KG, DISTÂNCIA ENTRE EIXOS 4,8 M, POTÊNCIA 230 CV, INCLUSIVE TANQUE DE AÇO PARA TRANSPORTE DE ÁGUA - CHP DIURNO. AF_06/2014 | CUSTOS HORÁRIOS DE MÁQUINAS E EQUIPAMENTOS | CHP | 331.22 |  |  | MT | 2023-11-01
5909 | ESPARGIDOR DE ASFALTO PRESSURIZADO COM TANQUE DE 2500 L, REBOCÁVEL COM MOTOR A GASOLINA POTÊNCIA 3,4 HP - CHP DIURNO. AF_07/2014 | CUSTOS HORÁRIOS DE MÁQUINAS E EQUIPAMENTOS | CHP | 31.88 |  |  | MT | 2023-11-01
5921 | GRADE DE DISCO REBOCÁVEL COM 20 DISCOS 24" X 6 MM COM PNEUS PARA TRANSPORTE - CHP DIURNO. AF_06/2014 | CUSTOS HORÁRIOS DE MÁQUINAS E EQUIPAMENTOS | CHP | 5.31 |  |  | MT | 2023-11-01
5928 | GUINDAUTO HIDRÁULICO, CAPACIDADE MÁXIMA DE CARGA 6200 KG, MOMENTO MÁXIMO DE CARGA 11,7 TM, ALCANCE MÁXIMO HORIZONTAL 9,70 M, INCLUSIVE CAMINHÃO TOCO PBT 16.000 KG, POTÊNCIA DE 189 CV - CHP DIURNO. AF_06/2014 | CUSTOS HORÁRIOS DE MÁQUINAS E EQUIPAMENTOS | CHP | 289.04 |  |  | MT | 2023-11-01
5932 | MOTONIVELADORA POTÊNCIA BÁSICA LÍQUIDA (PRIMEIRA MARCHA) 125 HP, PESO BRUTO 13032 KG, LARGURA DA LÂMINA DE 3,7 M - CHP DIURNO. AF_06/2014 | CUSTOS HORÁRIOS DE MÁQUINAS E EQUIPAMENTOS | CHP | 246.01 |  |  | MT | 2023-11-01
5940 | PÁ CARREGADEIRA SOBRE RODAS, POTÊNCIA LÍQUIDA 128 HP, CAPACIDADE DA CAÇAMBA 1,7 A 2,8 M3, PESO OPERACIONAL 11632 KG - CHP DIURNO. AF_06/2014 | CUSTOS HORÁRIOS DE MÁQUINAS E EQUIPAMENTOS | CHP | 177.29 |  |  | MT | 2023-11-01
5944 | PÁ CARREGADEIRA SOBRE RODAS, POTÊNCIA 197 HP, CAPACIDADE DA CAÇAMBA 2,5 A 3,5 M3, PESO OPERACIONAL 18338 KG - CHP DIURNO. AF_06/2014 | CUSTOS HORÁRIOS DE MÁQUINAS E EQUIPAMENTOS | CHP | 218.63 |  |  | MT | 2023-11-01
5953 | COMPRESSOR DE AR REBOCÁVEL, VAZÃO 189 PCM, PRESSÃO EFETIVA DE TRABALHO 102 PSI, MOTOR DIESEL, POTÊNCIA 63 CV - CHP DIURNO. AF_06/2015 | CUSTOS HORÁRIOS DE MÁQUINAS E EQUIPAMENTOS | CHP | 61.91 |  |  | MT | 2023-11-01
6259 | CAMINHÃO PIPA 6.000 L, PESO BRUTO TOTAL 13.000 KG, DISTÂNCIA ENTRE EIXOS 4,80 M, POTÊNCIA 189 CV INCLUSIVE TANQUE DE AÇO PARA TRANSPORTE DE ÁGUA, CAPACIDADE 6 M3 - CHP DIURNO. AF_06/2014 | CUSTOS HORÁRIOS DE MÁQUINAS E EQUIPAMENTOS | CHP | 266.87 |  |  | MT | 2023-11-01
6879 | ROLO COMPACTADOR DE PNEUS ESTÁTICO, PRESSÃO VARIÁVEL, POTÊNCIA 111 HP, PESO SEM/COM LASTRO 9,5 / 26 T, LARGURA DE TRABALHO 1,90 M - CHP DIURNO. AF_07/2014 | CUSTOS HORÁRIOS DE MÁQUINAS E EQUIPAMENTOS | CHP | 213.56 |  |  | MT | 2023-11-01
7030 | TANQUE DE ASFALTO ESTACIONÁRIO COM SERPENTINA, CAPACIDADE 30.000 L - CHP DIURNO. AF_05/2023 | CUSTOS HORÁRIOS DE MÁQUINAS E EQUIPAMENTOS | CHP | 278.95 |  |  | MT | 2023-11-01
7042 | MOTOBOMBA TRASH (PARA ÁGUA SUJA) AUTO ESCORVANTE, MOTOR GASOLINA DE 6,41 HP, DIÂMETROS DE SUCÇÃO X RECALQUE: 3" X 3", HM/Q = 10 MCA / 60 M3/H A 23 MCA / 0 M3/H - CHP DIURNO. AF_10/2014 | CUSTOS HORÁRIOS DE MÁQUINAS E EQUIPAMENTOS | CHP | 23.5 |  |  | MT | 2023-11-01
7049 | ROLO COMPACTADOR PE DE CARNEIRO VIBRATORIO, POTENCIA 125 HP, PESO OPERACIONAL SEM/COM LASTRO 11,95 / 13,30 T, IMPACTO DINAMICO 38,5 / 22,5 T, LARGURA DE TRABALHO 2,15 M - CHP DIURNO. AF_06/2014 | CUSTOS HORÁRIOS DE MÁQUINAS E EQUIPAMENTOS | CHP | 225.27 |  |  | MT | 2023-11-01
67826 | CAMINHÃO BASCULANTE 6 M3 TOCO, PESO BRUTO TOTAL 16.000 KG, CARGA ÚTIL MÁXIMA 11.130 KG, DISTÂNCIA ENTRE EIXOS 5,36 M, POTÊNCIA 185 CV, INCLUSIVE CAÇAMBA METÁLICA - CHP DIURNO. AF_06/2014 | CUSTOS HORÁRIOS DE MÁQUINAS E EQUIPAMENTOS | CHP | 195.33 |  |  | MT | 2023-11-01
73417 | GRUPO GERADOR ESTACIONÁRIO, MOTOR DIESEL POTÊNCIA 170 KVA - CHP DIURNO. AF_02/2016 | CUSTOS HORÁRIOS DE MÁQUINAS E EQUIPAMENTOS | CHP | 198.3 |  |  | MT | 2023-11-01
73436 | ROLO COMPACTADOR VIBRATÓRIO PÉ DE CARNEIRO PARA SOLOS, POTÊNCIA 80 HP, PESO OPERACIONAL SEM/COM LASTRO 7,4 / 8,8 T, LARGURA DE TRABALHO 1,68 M - CHP DIURNO. AF_02/2016 | CUSTOS HORÁRIOS DE MÁQUINAS E EQUIPAMENTOS | CHP | 163.76 |  |  | MT | 2023-11-01
73467 | CAMINHÃO TOCO, PBT 14.300 KG, CARGA ÚTIL MÁX. 9.710 KG, DIST. ENTRE EIXOS 3,56 M, POTÊNCIA 185 CV, INCLUSIVE CARROCERIA FIXA ABERTA DE MADEIRA P/ TRANSPORTE GERAL DE CARGA SECA, DIMEN. APROX. 2,50 X 6,50 X 0,50 M - CHP DIURNO. AF_06/2014 | CUSTOS HORÁRIOS DE MÁQUINAS E EQUIPAMENTOS | CHP | 259.38 |  |  | MT | 2023-11-01
73536 | MOTOBOMBA CENTRÍFUGA, MOTOR A GASOLINA, POTÊNCIA 5,42 HP, BOCAIS 1 1/2" X 1", DIÂMETRO ROTOR 143 MM HM/Q = 6 MCA / 16,8 M3/H A 38 MCA / 6,6 M3/H - CHP DIURNO. AF_06/2014 | CUSTOS HORÁRIOS DE MÁQUINAS E EQUIPAMENTOS | CHP | 19.89 |  |  | MT | 2023-11-01
83362 | ESPARGIDOR DE ASFALTO PRESSURIZADO, TANQUE 6 M3 COM ISOLAÇÃO TÉRMICA, AQUECIDO COM 2 MAÇARICOS, COM BARRA ESPARGIDORA 3,60 M, MONTADO SOBRE CAMINHÃO TOCO, PBT 14.300 KG, POTÊNCIA 185 CV - CHP DIURNO. AF_05/2023 | CUSTOS HORÁRIOS DE MÁQUINAS E EQUIPAMENTOS | CHP | 286.61 |  |  | MT | 2023-11-01
83765 | GRUPO DE SOLDAGEM COM GERADOR A DIESEL 60 CV PARA SOLDA ELÉTRICA, SOBRE 04 RODAS, COM MOTOR 4 CILINDROS 600 A - CHP DIURNO. AF_02/2016 | CUSTOS HORÁRIOS DE MÁQUINAS E EQUIPAMENTOS | CHP | 97.15 |  |  | MT | 2023-11-01
87445 | BETONEIRA CAPACIDADE NOMINAL 400 L, CAPACIDADE DE MISTURA 310 L, MOTOR A DIESEL POTÊNCIA 5,0 HP, SEM CARREGADOR - CHP DIURNO. AF_05/2023 | CUSTOS HORÁRIOS DE MÁQUINAS E EQUIPAMENTOS | CHP | 5.71 |  |  | MT | 2023-11-01
88386 | MISTURADOR DE ARGAMASSA, EIXO HORIZONTAL, CAPACIDADE DE MISTURA 300 KG, MOTOR ELÉTRICO POTÊNCIA 5 CV - CHP DIURNO. AF_05/2023 | CUSTOS HORÁRIOS DE MÁQUINAS E EQUIPAMENTOS | CHP | 5.71 |  |  | MT | 2023-11-01
88393 | MISTURADOR DE ARGAMASSA, EIXO HORIZONTAL, CAPACIDADE DE MISTURA 600 KG, MOTOR ELÉTRICO POTÊNCIA 7,5 CV - CHP DIURNO. AF_05/2023 | CUSTOS HORÁRIOS DE MÁQUINAS E EQUIPAMENTOS | CHP | 7.83 |  |  | MT | 2023-11-01
88399 | MISTURADOR DE ARGAMASSA, EIXO HORIZONTAL, CAPACIDADE DE MISTURA 160 KG, MOTOR ELÉTRICO POTÊNCIA 3 CV - CHP DIURNO. AF_05/2023 | CUSTOS HORÁRIOS DE MÁQUINAS E EQUIPAMENTOS | CHP | 4.23 |  |  | MT | 2023-11-01
88418 | PROJETOR DE ARGAMASSA, CAPACIDADE DE PROJEÇÃO 1,5 M3/H, ALCANCE DE 30 ATÉ 60 M, MOTOR ELÉTRICO POTÊNCIA 7,5 HP - CHP DIURNO. AF_06/2014 | CUSTOS HORÁRIOS DE MÁQUINAS E EQUIPAMENTOS | CHP | 17.17 |  |  | MT | 2023-11-01
88433 | PROJETOR DE ARGAMASSA, CAPACIDADE DE PROJEÇÃO 2 M3/H, ALCANCE ATÉ 50 M, MOTOR ELÉTRICO POTÊNCIA 7,5 HP - CHP DIURNO. AF_06/2014 | CUSTOS HORÁRIOS DE MÁQUINAS E EQUIPAMENTOS | CHP | 22.4 |  |  | MT | 2023-11-01
88830 | BETONEIRA CAPACIDADE NOMINAL DE 400 L, CAPACIDADE DE MISTURA 280 L, MOTOR ELÉTRICO TRIFÁSICO POTÊNCIA DE 2 CV, SEM CARREGADOR - CHP DIURNO. AF_05/2023 | CUSTOS HORÁRIOS DE MÁQUINAS E EQUIPAMENTOS | CHP | 2.22 |  |  | MT | 2023-11-01
88843 | TRATOR DE ESTEIRAS, POTÊNCIA 125 HP, PESO OPERACIONAL 12,9 T, COM LÂMINA 2,7 M3 - CHP DIURNO. AF_10/2014 | CUSTOS HORÁRIOS DE MÁQUINAS E EQUIPAMENTOS | CHP | 202.59 |  |  | MT | 2023-11-01
88907 | ESCAVADEIRA HIDRÁULICA SOBRE ESTEIRAS, CAÇAMBA 1,20 M3, PESO OPERACIONAL 21 T, POTÊNCIA BRUTA 155 HP - CHP DIURNO. AF_06/2014 | CUSTOS HORÁRIOS DE MÁQUINAS E EQUIPAMENTOS | CHP | 245.04 |  |  | MT | 2023-11-01
89021 | BOMBA SUBMERSÍVEL ELÉTRICA TRIFÁSICA, POTÊNCIA 2,96 HP, Ø ROTOR 144 MM SEMI-ABERTO, BOCAL DE SAÍDA Ø 2, HM/Q = 2 MCA / 38,8 M3/H A 28 MCA / 5 M3/H - CHP DIURNO. AF_06/2014 | CUSTOS HORÁRIOS DE MÁQUINAS E EQUIPAMENTOS | CHP | 2.68 |  |  | MT | 2023-11-01
89028 | TANQUE DE ASFALTO ESTACIONÁRIO COM MAÇARICO, CAPACIDADE 20.000 L - CHP DIURNO. AF_05/2023 | CUSTOS HORÁRIOS DE MÁQUINAS E EQUIPAMENTOS | CHP | 187.65 |  |  | MT | 2023-11-01
89032 | TRATOR DE ESTEIRAS, POTÊNCIA 100 HP, PESO OPERACIONAL 9,4 T, COM LÂMINA 2,19 M3 - CHP DIURNO. AF_06/2014 | CUSTOS HORÁRIOS DE MÁQUINAS E EQUIPAMENTOS | CHP | 181.76 |  |  | MT | 2023-11-01
89035 | TRATOR DE PNEUS, POTÊNCIA 85 CV, TRAÇÃO 4X4, PESO COM LASTRO DE 4.675 KG - CHP DIURNO. AF_06/2014 | CUSTOS HORÁRIOS DE MÁQUINAS E EQUIPAMENTOS | CHP | 123.79 |  |  | MT | 2023-11-01
89225 | BETONEIRA CAPACIDADE NOMINAL DE 600 L, CAPACIDADE DE MISTURA 360 L, MOTOR ELÉTRICO TRIFÁSICO POTÊNCIA DE 4 CV, SEM CARREGADOR - CHP DIURNO. AF_05/2023 | CUSTOS HORÁRIOS DE MÁQUINAS E EQUIPAMENTOS | CHP | 6.31 |  |  | MT | 2023-11-01
89234 | FRESADORA DE ASFALTO A FRIO SOBRE RODAS, LARGURA FRESAGEM DE 1,0 M, POTÊNCIA 208 HP - CHP DIURNO. AF_11/2014 | CUSTOS HORÁRIOS DE MÁQUINAS E EQUIPAMENTOS | CHP | 598.57 |  |  | MT | 2023-11-01
89242 | FRESADORA DE ASFALTO A FRIO SOBRE RODAS, LARGURA FRESAGEM DE 2,0 M, POTÊNCIA 550 HP - CHP DIURNO. AF_11/2014 | CUSTOS HORÁRIOS DE MÁQUINAS E EQUIPAMENTOS | CHP | 1424.92 |  |  | MT | 2023-11-01
89250 | RECICLADORA DE ASFALTO A FRIO SOBRE RODAS, LARGURA FRESAGEM DE 2,0 M, POTÊNCIA 422 HP - CHP DIURNO. AF_11/2014 | CUSTOS HORÁRIOS DE MÁQUINAS E EQUIPAMENTOS | CHP | 1233.21 |  |  | MT | 2023-11-01
89257 | VIBROACABADORA DE ASFALTO SOBRE ESTEIRAS, LARGURA DE PAVIMENTAÇÃO 2,13 M A 4,55 M, POTÊNCIA 100 HP CAPACIDADE 400 T/H - CHP DIURNO. AF_11/2014 | CUSTOS HORÁRIOS DE MÁQUINAS E EQUIPAMENTOS | CHP | 336.08 |  |  | MT | 2023-11-01
89272 | GUINDASTE HIDRÁULICO AUTOPROPELIDO, COM LANÇA TELESCÓPICA 28,80 M, CAPACIDADE MÁXIMA 30 T, POTÊNCIA 97 KW, TRAÇÃO 4 X 4 - CHP DIURNO. AF_11/2014 | CUSTOS HORÁRIOS DE MÁQUINAS E EQUIPAMENTOS | CHP | 210.17 |  |  | MT | 2023-11-01
89278 | BETONEIRA CAPACIDADE NOMINAL DE 600 L, CAPACIDADE DE MISTURA 440 L, MOTOR A DIESEL POTÊNCIA 10 HP, COM CARREGADOR - CHP DIURNO. AF_05/2023 | CUSTOS HORÁRIOS DE MÁQUINAS E EQUIPAMENTOS | CHP | 13.57 |  |  | MT | 2023-11-01
89843 | BATE-ESTACAS POR GRAVIDADE, POTÊNCIA DE 160 HP, PESO DO MARTELO ATÉ 3 TONELADAS - CHP DIURNO. AF_11/2014 | CUSTOS HORÁRIOS DE MÁQUINAS E EQUIPAMENTOS | CHP | 201.11 |  |  | MT | 2023-11-01
89876 | CAMINHÃO BASCULANTE 14 M3, COM CAVALO MECÂNICO DE CAPACIDADE MÁXIMA DE TRAÇÃO COMBINADO DE 36000 KG, POTÊNCIA 286 CV, INCLUSIVE SEMIREBOQUE COM CAÇAMBA METÁLICA - CHP DIURNO. AF_12/2014 | CUSTOS HORÁRIOS DE MÁQUINAS E EQUIPAMENTOS | CHP | 338.93 |  |  | MT | 2023-11-01
89883 | CAMINHÃO BASCULANTE 18 M3, COM CAVALO MECÂNICO DE CAPACIDADE MÁXIMA DE TRAÇÃO COMBINADO DE 45000 KG, POTÊNCIA 330 CV, INCLUSIVE SEMIREBOQUE COM CAÇAMBA METÁLICA - CHP DIURNO. AF_12/2014 | CUSTOS HORÁRIOS DE MÁQUINAS E EQUIPAMENTOS | CHP | 374.5 |  |  | MT | 2023-11-01
90586 | VIBRADOR DE IMERSÃO, DIÂMETRO DE PONTEIRA 45MM, MOTOR ELÉTRICO TRIFÁSICO POTÊNCIA DE 2 CV - CHP DIURNO. AF_06/2015 | CUSTOS HORÁRIOS DE MÁQUINAS E EQUIPAMENTOS | CHP | 1.31 |  |  | MT | 2023-11-01
90625 | PERFURATRIZ MANUAL, TORQUE MÁXIMO 83 N.M, POTÊNCIA 5 CV, COM DIÂMETRO MÁXIMO 4" - CHP DIURNO. AF_06/2015 | CUSTOS HORÁRIOS DE MÁQUINAS E EQUIPAMENTOS | CHP | 8.97 |  |  | MT | 2023-11-01
90631 | PERFURATRIZ SOBRE ESTEIRA, TORQUE MÁXIMO 600 KGF, PESO MÉDIO 1000 KG, POTÊNCIA 20 HP, DIÂMETRO MÁXIMO 10" - CHP DIURNO. AF_06/2015 | CUSTOS HORÁRIOS DE MÁQUINAS E EQUIPAMENTOS | CHP | 139.83 |  |  | MT | 2023-11-01
90637 | MISTURADOR DUPLO HORIZONTAL DE ALTA TURBULÊNCIA, CAPACIDADE / VOLUME 2 X 500 LITROS, MOTORES ELÉTRICOS MÍNIMO 5 CV CADA, PARA NATA CIMENTO, ARGAMASSA E OUTROS - CHP DIURNO. AF_06/2015 | CUSTOS HORÁRIOS DE MÁQUINAS E EQUIPAMENTOS | CHP | 18.25 |  |  | MT | 2023-11-01
90643 | BOMBA TRIPLEX, PARA INJEÇÃO DE NATA DE CIMENTO, VAZÃO MÁXIMA DE 100 LITROS/MINUTO, PRESSÃO MÁXIMA DE 70 BAR - CHP DIURNO. AF_06/2015 | CUSTOS HORÁRIOS DE MÁQUINAS E EQUIPAMENTOS | CHP | 30.36 |  |  | MT | 2023-11-01
90650 | BOMBA CENTRÍFUGA MONOESTÁGIO COM MOTOR ELÉTRICO MONOFÁSICO, POTÊNCIA 15 HP, DIÂMETRO DO ROTOR 173 MM, HM/Q = 30 MCA / 90 M3/H A 45 MCA / 55 M3/H - CHP DIURNO. AF_06/2015 | CUSTOS HORÁRIOS DE MÁQUINAS E EQUIPAMENTOS | CHP | 12.01 |  |  | MT | 2023-11-01
90656 | BOMBA DE PROJEÇÃO DE CONCRETO SECO, POTÊNCIA 10 CV, VAZÃO 3 M3/H - CHP DIURNO. AF_06/2015 | CUSTOS HORÁRIOS DE MÁQUINAS E EQUIPAMENTOS | CHP | 18.05 |  |  | MT | 2023-11-01
90662 | BOMBA DE PROJEÇÃO DE CONCRETO SECO, POTÊNCIA 10 CV, VAZÃO 6 M3/H - CHP DIURNO. AF_06/2015 | CUSTOS HORÁRIOS DE MÁQUINAS E EQUIPAMENTOS | CHP | 18.85 |  |  | MT | 2023-11-01
90668 | PROJETOR PNEUMÁTICO DE ARGAMASSA PARA CHAPISCO E REBOCO COM RECIPIENTE ACOPLADO, TIPO CANEQUINHA, COM COMPRESSOR DE AR REBOCÁVEL VAZÃO 89 PCM E MOTOR DIESEL DE 20 CV - CHP DIURNO. AF_05/2023 | CUSTOS HORÁRIOS DE MÁQUINAS E EQUIPAMENTOS | CHP | 33.17 |  |  | MT | 2023-11-01
90674 | PERFURATRIZ COM TORRE METÁLICA PARA EXECUÇÃO DE ESTACA HÉLICE CONTÍNUA, PROFUNDIDADE MÁXIMA DE 30 M, DIÂMETRO MÁXIMO DE 800 MM, POTÊNCIA INSTALADA DE 268 HP, MESA ROTATIVA COM TORQUE MÁXIMO DE 170 KNM - CHP DIURNO. AF_06/2015 | CUSTOS HORÁRIOS DE MÁQUINAS E EQUIPAMENTOS | CHP | 685.3 |  |  | MT | 2023-11-01
90680 | PERFURATRIZ HIDRÁULICA SOBRE CAMINHÃO COM TRADO CURTO ACOPLADO, PROFUNDIDADE MÁXIMA DE 20 M, DIÂMETRO MÁXIMO DE 1500 MM, POTÊNCIA INSTALADA DE 137 HP, MESA ROTATIVA COM TORQUE MÁXIMO DE 30 KNM - CHP DIURNO. AF_06/2015 | CUSTOS HORÁRIOS DE MÁQUINAS E EQUIPAMENTOS | CHP | 414.32 |  |  | MT | 2023-11-01
90686 | MANIPULADOR TELESCÓPICO, POTÊNCIA DE 85 HP, CAPACIDADE DE CARGA DE 3.500 KG, ALTURA MÁXIMA DE ELEVAÇÃO DE 12,3 M - CHP DIURNO. AF_05/2023 | CUSTOS HORÁRIOS DE MÁQUINAS E EQUIPAMENTOS | CHP | 154.23 |  |  | MT | 2023-11-01
90692 | MINICARREGADEIRA SOBRE RODAS, POTÊNCIA LÍQUIDA DE 47 HP, CAPACIDADE NOMINAL DE OPERAÇÃO DE 646 KG - CHP DIURNO. AF_06/2015 | CUSTOS HORÁRIOS DE MÁQUINAS E EQUIPAMENTOS | CHP | 124.51 |  |  | MT | 2023-11-01
90964 | COMPRESSOR DE AR REBOCÁVEL, VAZÃO 89 PCM, PRESSÃO EFETIVA DE TRABALHO 102 PSI, MOTOR DIESEL, POTÊNCIA 20 CV - CHP DIURNO. AF_06/2015 | CUSTOS HORÁRIOS DE MÁQUINAS E EQUIPAMENTOS | CHP | 32.63 |  |  | MT | 2023-11-01
90972 | COMPRESSOR DE AR REBOCAVEL, VAZÃO 250 PCM, PRESSAO DE TRABALHO 102 PSI, MOTOR A DIESEL POTÊNCIA 81 CV - CHP DIURNO. AF_06/2015 | CUSTOS HORÁRIOS DE MÁQUINAS E EQUIPAMENTOS | CHP | 80.29 |  |  | MT | 2023-11-01
90979 | COMPRESSOR DE AR REBOCÁVEL, VAZÃO 748 PCM, PRESSÃO EFETIVA DE TRABALHO 102 PSI, MOTOR DIESEL, POTÊNCIA 210 CV - CHP DIURNO. AF_06/2015 | CUSTOS HORÁRIOS DE MÁQUINAS E EQUIPAMENTOS | CHP | 207.37 |  |  | MT | 2023-11-01
90991 | ESCAVADEIRA HIDRÁULICA SOBRE ESTEIRAS, CAÇAMBA 0,80 M3, PESO OPERACIONAL 17,8 T, POTÊNCIA LÍQUIDA 110 HP - CHP DIURNO. AF_10/2014 | CUSTOS HORÁRIOS DE MÁQUINAS E EQUIPAMENTOS | CHP | 199.58 |  |  | MT | 2023-11-01
90999 | COMPRESSOR DE AR REBOCAVEL, VAZÃO 400 PCM, PRESSAO DE TRABALHO 102 PSI, MOTOR A DIESEL POTÊNCIA 110 CV - CHP DIURNO. AF_06/2015 | CUSTOS HORÁRIOS DE MÁQUINAS E EQUIPAMENTOS | CHP | 106.11 |  |  | MT | 2023-11-01
91031 | CAMINHÃO TRUCADO (C/ TERCEIRO EIXO) ELETRÔNICO - POTÊNCIA 231CV - PBT = 22000KG - DIST. ENTRE EIXOS 5170 MM - INCLUI CARROCERIA FIXA ABERTA DE MADEIRA - CHP DIURNO. AF_06/2015 | CUSTOS HORÁRIOS DE MÁQUINAS E EQUIPAMENTOS | CHP | 270.91 |  |  | MT | 2023-11-01
91277 | PLACA VIBRATÓRIA REVERSÍVEL COM MOTOR 4 TEMPOS A GASOLINA, FORÇA CENTRÍFUGA DE 25 KN (2500 KGF), POTÊNCIA 5,5 CV - CHP DIURNO. AF_08/2015 | CUSTOS HORÁRIOS DE MÁQUINAS E EQUIPAMENTOS | CHP | 9.35 |  |  | MT | 2023-11-01
91283 | CORTADORA DE PISO COM MOTOR 4 TEMPOS A GASOLINA, POTÊNCIA DE 13 HP, COM DISCO DE CORTE DIAMANTADO SEGMENTADO PARA CONCRETO, DIÂMETRO DE 350 MM, FURO DE 1" (14 X 1") - CHP DIURNO. AF_08/2015 | CUSTOS HORÁRIOS DE MÁQUINAS E EQUIPAMENTOS | CHP | 10.59 |  |  | MT | 2023-11-01
91386 | CAMINHÃO BASCULANTE 10 M3, TRUCADO CABINE SIMPLES, PESO BRUTO TOTAL 23.000 KG, CARGA ÚTIL MÁXIMA 15.935 KG, DISTÂNCIA ENTRE EIXOS 4,80 M, POTÊNCIA 230 CV INCLUSIVE CAÇAMBA METÁLICA - CHP DIURNO. AF_06/2014 | CUSTOS HORÁRIOS DE MÁQUINAS E EQUIPAMENTOS | CHP | 279.49 |  |  | MT | 2023-11-01
91533 | COMPACTADOR DE SOLOS DE PERCUSSÃO (SOQUETE) COM MOTOR A GASOLINA 4 TEMPOS, POTÊNCIA 4 CV - CHP DIURNO. AF_08/2015 | CUSTOS HORÁRIOS DE MÁQUINAS E EQUIPAMENTOS | CHP | 28.22 |  |  | MT | 2023-11-01
91634 | GUINDAUTO HIDRÁULICO, CAPACIDADE MÁXIMA DE CARGA 6500 KG, MOMENTO MÁXIMO DE CARGA 5,8 TM, ALCANCE MÁXIMO HORIZONTAL 7,60 M, INCLUSIVE CAMINHÃO TOCO PBT 9.700 KG, POTÊNCIA DE 160 CV - CHP DIURNO. AF_08/2015 | CUSTOS HORÁRIOS DE MÁQUINAS E EQUIPAMENTOS | CHP | 245.61 |  |  | MT | 2023-11-01
91645 | CAMINHÃO DE TRANSPORTE DE MATERIAL ASFÁLTICO 30.000 L, COM CAVALO MECÂNICO DE CAPACIDADE MÁXIMA DE TRAÇÃO COMBINADO DE 66.000 KG, POTÊNCIA 360 CV, INCLUSIVE TANQUE DE ASFALTO COM SERPENTINA - CHP DIURNO. AF_08/2015 | CUSTOS HORÁRIOS DE MÁQUINAS E EQUIPAMENTOS | CHP | 488.15 |  |  | MT | 2023-11-01
91692 | SERRA CIRCULAR DE BANCADA COM MOTOR ELÉTRICO POTÊNCIA DE 5HP, COM COIFA PARA DISCO 10" - CHP DIURNO. AF_08/2015 | CUSTOS HORÁRIOS DE MÁQUINAS E EQUIPAMENTOS | CHP | 22.25 |  |  | MT | 2023-11-01
92043 | DISTRIBUIDOR DE AGREGADOS REBOCAVEL, CAPACIDADE 1,9 M³, LARGURA DE TRABALHO 3,66 M - CHP DIURNO. AF_11/2015 | CUSTOS HORÁRIOS DE MÁQUINAS E EQUIPAMENTOS | CHP | 13.19 |  |  | MT | 2023-11-01
92106 | CAMINHÃO PARA EQUIPAMENTO DE LIMPEZA A SUCÇÃO, COM CAMINHÃO TRUCADO DE PESO BRUTO TOTAL 23000 KG, CARGA ÚTIL MÁXIMA 15935 KG, DISTÂNCIA ENTRE EIXOS 4,80 M, POTÊNCIA 230 CV, INCLUSIVE LIMPADORA A SUCÇÃO, TANQUE 12000 L - CHP DIURNO. AF_05/2023 | CUSTOS HORÁRIOS DE MÁQUINAS E EQUIPAMENTOS | CHP | 350.98 |  |  | MT | 2023-11-01
92112 | PENEIRA ROTATIVA COM MOTOR ELÉTRICO TRIFÁSICO DE 2 CV, CILINDRO DE 1 M X 0,60 M, COM FUROS DE 3,17 MM - CHP DIURNO. AF_05/2023 | CUSTOS HORÁRIOS DE MÁQUINAS E EQUIPAMENTOS | CHP | 4.13 |  |  | MT | 2023-11-01
92118 | DOSADOR DE AREIA, CAPACIDADE DE 26 LITROS - CHP DIURNO. AF_05/2023 | CUSTOS HORÁRIOS DE MÁQUINAS E EQUIPAMENTOS | CHP | 0.54 |  |  | MT | 2023-11-01
92138 | CAMINHONETE COM MOTOR A DIESEL, POTÊNCIA 180 CV, CABINE DUPLA, 4X4 - CHP DIURNO. AF_11/2015 | CUSTOS HORÁRIOS DE MÁQUINAS E EQUIPAMENTOS | CHP | 97.73 |  |  | MT | 2023-11-01
92145 | CAMINHONETE CABINE SIMPLES COM MOTOR 1.6 FLEX, CÂMBIO MANUAL, POTÊNCIA 101/104 CV, 2 PORTAS - CHP DIURNO. AF_11/2015 | CUSTOS HORÁRIOS DE MÁQUINAS E EQUIPAMENTOS | CHP | 76.51 |  |  | MT | 2023-11-01
92242 | CAMINHÃO DE TRANSPORTE DE MATERIAL ASFÁLTICO 20.000 L, COM CAVALO MECÂNICO DE CAPACIDADE MÁXIMA DE TRAÇÃO COMBINADO DE 45.000 KG, POTÊNCIA 330 CV, INCLUSIVE TANQUE DE ASFALTO COM MAÇARICO - CHP DIURNO. AF_12/2015 | CUSTOS HORÁRIOS DE MÁQUINAS E EQUIPAMENTOS | CHP | 424.36 |  |  | MT | 2023-11-01
92716 | APARELHO PARA CORTE E SOLDA OXI-ACETILENO SOBRE RODAS, INCLUSIVE CILINDROS E MAÇARICOS - CHP DIURNO. AF_05/2023 | CUSTOS HORÁRIOS DE MÁQUINAS E EQUIPAMENTOS | CHP | 136.06 |  |  | MT | 2023-11-01
92960 | MÁQUINA EXTRUSORA DE CONCRETO PARA GUIAS E SARJETAS, MOTOR A DIESEL, POTÊNCIA 14 CV - CHP DIURNO. AF_12/2015 | CUSTOS HORÁRIOS DE MÁQUINAS E EQUIPAMENTOS | CHP | 19.67 |  |  | MT | 2023-11-01
92966 | MARTELO PERFURADOR PNEUMÁTICO MANUAL, HASTE 25 X 75 MM, 21 KG - CHP DIURNO. AF_12/2015 | CUSTOS HORÁRIOS DE MÁQUINAS E EQUIPAMENTOS | CHP | 22.49 |  |  | MT | 2023-11-01
93224 | PERFURATRIZ COM TORRE METÁLICA PARA EXECUÇÃO DE ESTACA HÉLICE CONTÍNUA, PROFUNDIDADE MÁXIMA DE 32 M, DIÂMETRO MÁXIMO DE 1000 MM, POTÊNCIA INSTALADA DE 350 HP, MESA ROTATIVA COM TORQUE MÁXIMO DE 263 KNM - CHP DIURNO. AF_01/2016 | CUSTOS HORÁRIOS DE MÁQUINAS E EQUIPAMENTOS | CHP | 1023.16 |  |  | MT | 2023-11-01
93233 | BETONEIRA CAPACIDADE NOMINAL 400 L, CAPACIDADE DE MISTURA 310 L, MOTOR A GASOLINA POTÊNCIA 5,5 HP, SEM CARREGADOR - CHP DIURNO. AF_02/2016 | CUSTOS HORÁRIOS DE MÁQUINAS E EQUIPAMENTOS | CHP | 5.57 |  |  | MT | 2023-11-01
93272 | GRUA ASCENSIONAL, LANCA DE 30 M, CAPACIDADE DE 1,0 T A 30 M, ALTURA ATE 39 M - CHP DIURNO. AF_05/2023 | CUSTOS HORÁRIOS DE MÁQUINAS E EQUIPAMENTOS | CHP | 101.05 |  |  | MT | 2023-11-01
93281 | GUINCHO ELÉTRICO DE COLUNA, CAPACIDADE 400 KG, COM MOTO FREIO, MOTOR TRIFÁSICO DE 1,25 CV - CHP DIURNO. AF_03/2016 | CUSTOS HORÁRIOS DE MÁQUINAS E EQUIPAMENTOS | CHP | 21.34 |  |  | MT | 2023-11-01
93287 | GUINDASTE HIDRÁULICO AUTOPROPELIDO, COM LANÇA TELESCÓPICA 40 M, CAPACIDADE MÁXIMA 60 T, POTÊNCIA 260 KW - CHP DIURNO. AF_03/2016 | CUSTOS HORÁRIOS DE MÁQUINAS E EQUIPAMENTOS | CHP | 337.94 |  |  | MT | 2023-11-01
93402 | GUINDAUTO HIDRÁULICO, CAPACIDADE MÁXIMA DE CARGA 3300 KG, MOMENTO MÁXIMO DE CARGA 5,8 TM, ALCANCE MÁXIMO HORIZONTAL 7,60 M, INCLUSIVE CAMINHÃO TOCO PBT 16.000 KG, POTÊNCIA DE 189 CV - CHP DIURNO. AF_03/2016 | CUSTOS HORÁRIOS DE MÁQUINAS E EQUIPAMENTOS | CHP | 283.2 |  |  | MT | 2023-11-01
93408 | MÁQUINA JATO DE PRESSAO PORTÁTIL, CAMARA DE 1 SAIDA, CAPACIDADE 280 L, DIAMETRO 670 MM, BICO DE JATO CURTO VENTURI DE 5/16 , MANGUEIRA DE 1 COM COMPRESSOR DE AR REBOCÁVEL 189 PCM E MOTOR DIESEL 63 CV - CHP DIURNO. AF_05/2023 | CUSTOS HORÁRIOS DE MÁQUINAS E EQUIPAMENTOS | CHP | 85.16 |  |  | MT | 2023-11-01
93415 | GERADOR PORTÁTIL MONOFÁSICO, POTÊNCIA 5500 VA, MOTOR A GASOLINA, POTÊNCIA DO MOTOR 13 CV - CHP DIURNO. AF_03/2016 | CUSTOS HORÁRIOS DE MÁQUINAS E EQUIPAMENTOS | CHP | 14.76 |  |  | MT | 2023-11-01
93421 | GRUPO GERADOR REBOCÁVEL, POTÊNCIA 66 KVA, MOTOR A DIESEL - CHP DIURNO. AF_03/2016 | CUSTOS HORÁRIOS DE MÁQUINAS E EQUIPAMENTOS | CHP | 79.31 |  |  | MT | 2023-11-01
93427 | GRUPO GERADOR ESTACIONÁRIO, POTÊNCIA 150 KVA, MOTOR A DIESEL- CHP DIURNO. AF_03/2016 | CUSTOS HORÁRIOS DE MÁQUINAS E EQUIPAMENTOS | CHP | 180.41 |  |  | MT | 2023-11-01
93433 | USINA DE MISTURA ASFÁLTICA À QUENTE, TIPO CONTRA FLUXO, PROD 40 A 80 TON/HORA - CHP DIURNO. AF_05/2023 | CUSTOS HORÁRIOS DE MÁQUINAS E EQUIPAMENTOS | CHP | 2640.2 |  |  | MT | 2023-11-01
93439 | USINA DE ASFALTO À FRIO, CAPACIDADE DE 40 A 60 TON/HORA, ELÉTRICA POTÊNCIA 30 CV - CHP DIURNO. AF_05/2023 | CUSTOS HORÁRIOS DE MÁQUINAS E EQUIPAMENTOS | CHP | 238.14 |  |  | MT | 2023-11-01
95121 | USINA MISTURADORA DE SOLOS, CAPACIDADE DE 200 A 500 TON/H, POTENCIA 75KW - CHP DIURNO. AF_07/2016 | CUSTOS HORÁRIOS DE MÁQUINAS E EQUIPAMENTOS | CHP | 302.93 |  |  | MT | 2023-11-01
95127 | DISTRIBUIDOR DE AGREGADOS AUTOPROPELIDO, CAP 3 M3, A DIESEL, POTÊNCIA 176CV - CHP DIURNO. AF_07/2016 | CUSTOS HORÁRIOS DE MÁQUINAS E EQUIPAMENTOS | CHP | 217.1 |  |  | MT | 2023-11-01
95133 | MÁQUINA DEMARCADORA DE FAIXA DE TRÁFEGO À FRIO, AUTOPROPELIDA, POTÊNCIA 38 HP - CHP DIURNO. AF_07/2016 | CUSTOS HORÁRIOS DE MÁQUINAS E EQUIPAMENTOS | CHP | 175.58 |  |  | MT | 2023-11-01
95139 | TALHA MANUAL DE CORRENTE, CAPACIDADE DE 2 TON. COM ELEVAÇÃO DE 3 M - CHP DIURNO. AF_07/2016 | CUSTOS HORÁRIOS DE MÁQUINAS E EQUIPAMENTOS | CHP | 0.06 |  |  | MT | 2023-11-01
95212 | GRUA ASCENCIONAL, LANCA DE 42 M, CAPACIDADE DE 1,5 T A 30 M, ALTURA ATE 39 M - CHP DIURNO. AF_05/2023 | CUSTOS HORÁRIOS DE MÁQUINAS E EQUIPAMENTOS | CHP | 111.04 |  |  | MT | 2023-11-01
95258 | MARTELO DEMOLIDOR PNEUMÁTICO MANUAL, 32 KG - CHP DIURNO. AF_09/2016 | CUSTOS HORÁRIOS DE MÁQUINAS E EQUIPAMENTOS | CHP | 21.9 |  |  | MT | 2023-11-01
95264 | COMPACTADOR DE SOLOS DE PERCUSÃO (SOQUETE) COM MOTOR A GASOLINA, POTÊNCIA 3 CV - CHP DIURNO. AF_09/2016 | CUSTOS HORÁRIOS DE MÁQUINAS E EQUIPAMENTOS | CHP | 6.89 |  |  | MT | 2023-11-01
95270 | RÉGUA VIBRATÓRIA DUPLA PARA CONCRETO, PESO DE 60KG, COMPRIMENTO 4 M, COM MOTOR A GASOLINA, POTÊNCIA 5,5 HP - CHP DIURNO. AF_09/2016 | CUSTOS HORÁRIOS DE MÁQUINAS E EQUIPAMENTOS | CHP | 9.09 |  |  | MT | 2023-11-01
95276 | POLIDORA DE PISO (POLITRIZ), PESO DE 100KG, DIÂMETRO 450 MM, MOTOR ELÉTRICO, POTÊNCIA 4 HP - CHP DIURNO. AF_05/2023 | CUSTOS HORÁRIOS DE MÁQUINAS E EQUIPAMENTOS | CHP | 3.54 |  |  | MT | 2023-11-01
95282 | DESEMPENADEIRA DE CONCRETO, PESO DE 78 KG, 4 PÁS, MOTOR A GASOLINA, POTÊNCIA 5,5 HP - CHP DIURNO. AF_05/2023 | CUSTOS HORÁRIOS DE MÁQUINAS E EQUIPAMENTOS | CHP | 9.23 |  |  | MT | 2023-11-01
95620 | PERFURATRIZ PNEUMATICA MANUAL DE PESO MEDIO, MARTELETE, 18KG, COMPRIMENTO MÁXIMO DE CURSO DE 6 M, DIAMETRO DO PISTAO DE 5,5 CM - CHP DIURNO. AF_11/2016 | CUSTOS HORÁRIOS DE MÁQUINAS E EQUIPAMENTOS | CHP | 21.2 |  |  | MT | 2023-11-01
95631 | ROLO COMPACTADOR VIBRATORIO TANDEM, ACO LISO, POTENCIA 125 HP, PESO SEM/COM LASTRO 10,20/11,65 T, LARGURA DE TRABALHO 1,73 M - CHP DIURNO. AF_11/2016 | CUSTOS HORÁRIOS DE MÁQUINAS E EQUIPAMENTOS | CHP | 234.05 |  |  | MT | 2023-11-01
95702 | PERFURATRIZ MANUAL, TORQUE MAXIMO 55 KGF.M, POTENCIA 5 CV, COM DIAMETRO MAXIMO 8 1/2" - CHP DIURNO. AF_11/2016 | CUSTOS HORÁRIOS DE MÁQUINAS E EQUIPAMENTOS | CHP | 36.46 |  |  | MT | 2023-11-01
95708 | PERFURATRIZ SOBRE ESTEIRA, TORQUE MÁXIMO 600 KGF, POTÊNCIA ENTRE 50 E 60 HP, DIÂMETRO MÁXIMO 10 - CHP DIURNO. AF_11/2016 | CUSTOS HORÁRIOS DE MÁQUINAS E EQUIPAMENTOS | CHP | 137.73 |  |  | MT | 2023-11-01
95714 | ESCAVADEIRA HIDRAULICA SOBRE ESTEIRA, COM GARRA GIRATORIA DE MANDIBULAS, PESO OPERACIONAL ENTRE 22,00 E 25,50 TON, POTENCIA LIQUIDA ENTRE 150 E 160 HP - CHP DIURNO. AF_11/2016 | CUSTOS HORÁRIOS DE MÁQUINAS E EQUIPAMENTOS | CHP | 251.98 |  |  | MT | 2023-11-01
95720 | ESCAVADEIRA HIDRAULICA SOBRE ESTEIRA, EQUIPADA COM CLAMSHELL, COM CAPACIDADE DA CAÇAMBA ENTRE 1,20 E 1,50 M3, PESO OPERACIONAL ENTRE 20,00 E 22,00 TON, POTENCIA LIQUIDA ENTRE 150 E 160 HP - CHP DIURNO. AF_11/2016 | CUSTOS HORÁRIOS DE MÁQUINAS E EQUIPAMENTOS | CHP | 246.93 |  |  | MT | 2023-11-01
95872 | GRUPO GERADOR COM CARENAGEM, MOTOR DIESEL POTÊNCIA STANDART ENTRE 250 E 260 KVA - CHP DIURNO. AF_12/2016 | CUSTOS HORÁRIOS DE MÁQUINAS E EQUIPAMENTOS | CHP | 305.96 |  |  | MT | 2023-11-01
96013 | TRATOR DE PNEUS COM POTÊNCIA DE 122 CV, TRAÇÃO 4X4, COM VASSOURA MECÂNICA ACOPLADA - CHP DIURNO. AF_02/2017 | CUSTOS HORÁRIOS DE MÁQUINAS E EQUIPAMENTOS | CHP | 175.29 |  |  | MT | 2023-11-01
96020 | TRATOR DE PNEUS COM POTÊNCIA DE 122 CV, TRAÇÃO 4X4, COM GRADE DE DISCOS ACOPLADA - CHP DIURNO. AF_02/2017 | CUSTOS HORÁRIOS DE MÁQUINAS E EQUIPAMENTOS | CHP | 174.79 |  |  | MT | 2023-11-01
96028 | TRATOR DE PNEUS COM POTÊNCIA DE 85 CV, TRAÇÃO 4X4, COM GRADE DE DISCOS ACOPLADA - CHP DIURNO. AF_02/2017 | CUSTOS HORÁRIOS DE MÁQUINAS E EQUIPAMENTOS | CHP | 132.23 |  |  | MT | 2023-11-01
96035 | CAMINHÃO BASCULANTE 10 M3, TRUCADO, POTÊNCIA 230 CV, INCLUSIVE CAÇAMBA METÁLICA, COM DISTRIBUIDOR DE AGREGADOS ACOPLADO - CHP DIURNO. AF_02/2017 | CUSTOS HORÁRIOS DE MÁQUINAS E EQUIPAMENTOS | CHP | 289.93 |  |  | MT | 2023-11-01
96157 | TRATOR DE PNEUS COM POTÊNCIA DE 85 CV, TRAÇÃO 4X4, COM VASSOURA MECÂNICA ACOPLADA - CHP DIURNO. AF_03/2017 | CUSTOS HORÁRIOS DE MÁQUINAS E EQUIPAMENTOS | CHP | 132.73 |  |  | MT | 2023-11-01
96158 | MINICARREGADEIRA SOBRE RODAS POTENCIA 47HP CAPACIDADE OPERACAO 646 KG, COM VASSOURA MECÂNICA ACOPLADA - CHP DIURNO. AF_03/2017 | CUSTOS HORÁRIOS DE MÁQUINAS E EQUIPAMENTOS | CHP | 138.36 |  |  | MT | 2023-11-01
96245 | MINIESCAVADEIRA SOBRE ESTEIRAS, POTENCIA LIQUIDA DE *30* HP, PESO OPERACIONAL DE *3.500* KG - CHP DIURNO. AF_04/2017 | CUSTOS HORÁRIOS DE MÁQUINAS E EQUIPAMENTOS | CHP | 109.49 |  |  | MT | 2023-11-01
96463 | ROLO COMPACTADOR DE PNEUS, ESTATICO, PRESSAO VARIAVEL, POTENCIA 110 HP, PESO SEM/COM LASTRO 10,8/27 T, LARGURA DE ROLAGEM 2,30 M - CHP DIURNO. AF_06/2017 | CUSTOS HORÁRIOS DE MÁQUINAS E EQUIPAMENTOS | CHP | 220.7 |  |  | MT | 2023-11-01
98764 | INVERSOR DE SOLDA MONOFÁSICO DE 160 A, POTÊNCIA DE 5400 W, TENSÃO DE 220 V, PARA SOLDA COM ELETRODOS DE 2,0 A 4,0 MM E PROCESSO TIG - CHP DIURNO. AF_06/2018 | CUSTOS HORÁRIOS DE MÁQUINAS E EQUIPAMENTOS | CHP | 5.11 |  |  | MT | 2023-11-01
99833 | LAVADORA DE ALTA PRESSAO (LAVA-JATO) PARA AGUA FRIA, PRESSAO DE OPERACAO ENTRE 1400 E 1900 LIB/POL2, VAZAO MAXIMA ENTRE 400 E 700 L/H - CHP DIURNO. AF_05/2023 | CUSTOS HORÁRIOS DE MÁQUINAS E EQUIPAMENTOS | CHP | 2.38 |  |  | MT | 2023-11-01
100641 | USINA DE MISTURA ASFÁLTICA À QUENTE, TIPO CONTRA FLUXO, PROD 100 A 140 TON/HORA - CHP DIURNO. AF_12/2019 | CUSTOS HORÁRIOS DE MÁQUINAS E EQUIPAMENTOS | CHP | 4891.59 |  |  | MT | 2023-11-01
100647 | USINA DE ASFALTO, TIPO GRAVIMÉTRICA, PROD 150 TON/HORA - CHP DIURNO. AF_12/2019 | CUSTOS HORÁRIOS DE MÁQUINAS E EQUIPAMENTOS | CHP | 6524.01 |  |  | MT | 2023-11-01
102275 | MARTELO DEMOLIDOR ELÉTRICO, COM POTÊNCIA DE 2.000 W, 1.000 IMPACTOS POR MINUTO, PESO DE 30 KG - CHP DIURNO. AF_01/2021 | CUSTOS HORÁRIOS DE MÁQUINAS E EQUIPAMENTOS | CHP | 21.79 |  |  | MT | 2023-11-01
104091 | TERMOFUSORA PARA TUBOS E CONEXÕES EM PPR COM DIÂMETROS DE 20 A 63 MM, POTÊNCIA DE 800 W, TENSAO 220 V - CHP DIURNO. AF_05/2022 | CUSTOS HORÁRIOS DE MÁQUINAS E EQUIPAMENTOS | CHP | 0.89 |  |  | MT | 2023-11-01
104097 | TERMOFUSORA PARA TUBOS E CONEXÕES EM PPR COM DIÂMETROS DE 75 A 110 MM, POTÊNCIA DE *1100* W, TENSÃO 220 V - CHP DIURNO. AF_05/2022 | CUSTOS HORÁRIOS DE MÁQUINAS E EQUIPAMENTOS | CHP | 1.25 |  |  | MT | 2023-11-01
5632 | ESCAVADEIRA HIDRÁULICA SOBRE ESTEIRAS, CAÇAMBA 0,80 M3, PESO OPERACIONAL 17 T, POTENCIA BRUTA 111 HP - CHI DIURNO. AF_06/2014 | CUSTOS HORÁRIOS DE MÁQUINAS E EQUIPAMENTOS | CHI | 80.95 |  |  | MT | 2023-11-01
5679 | RETROESCAVADEIRA SOBRE RODAS COM CARREGADEIRA, TRAÇÃO 4X4, POTÊNCIA LÍQ. 88 HP, CAÇAMBA CARREG. CAP. MÍN. 1 M3, CAÇAMBA RETRO CAP. 0,26 M3, PESO OPERACIONAL MÍN. 6.674 KG, PROFUNDIDADE ESCAVAÇÃO MÁX. 4,37 M - CHI DIURNO. AF_06/2014 | CUSTOS HORÁRIOS DE MÁQUINAS E EQUIPAMENTOS | CHI | 53.78 |  |  | MT | 2023-11-01
5681 | RETROESCAVADEIRA SOBRE RODAS COM CARREGADEIRA, TRAÇÃO 4X2, POTÊNCIA LÍQ. 79 HP, CAÇAMBA CARREG. CAP. MÍN. 1 M3, CAÇAMBA RETRO CAP. 0,20 M3, PESO OPERACIONAL MÍN. 6.570 KG, PROFUNDIDADE ESCAVAÇÃO MÁX. 4,37 M - CHI DIURNO. AF_06/2014 | CUSTOS HORÁRIOS DE MÁQUINAS E EQUIPAMENTOS | CHI | 50.37 |  |  | MT | 2023-11-01
5685 | ROLO COMPACTADOR VIBRATÓRIO DE UM CILINDRO AÇO LISO, POTÊNCIA 80 HP, PESO OPERACIONAL MÁXIMO 8,1 T, IMPACTO DINÂMICO 16,15 / 9,5 T, LARGURA DE TRABALHO 1,68 M - CHI DIURNO. AF_06/2014 | CUSTOS HORÁRIOS DE MÁQUINAS E EQUIPAMENTOS | CHI | 60.78 |  |  | MT | 2023-11-01
5690 | GRADE DE DISCO CONTROLE REMOTO REBOCÁVEL, COM 24 DISCOS 24 X 6 MM COM PNEUS PARA TRANSPORTE - CHI DIURNO. AF_06/2014 | CUSTOS HORÁRIOS DE MÁQUINAS E EQUIPAMENTOS | CHI | 4.39 |  |  | MT | 2023-11-01
5806 | MOTOBOMBA CENTRÍFUGA, MOTOR A GASOLINA, POTÊNCIA 5,42 HP, BOCAIS 1 1/2" X 1", DIÂMETRO ROTOR 143 MM HM/Q = 6 MCA / 16,8 M3/H A 38 MCA / 6,6 M3/H - CHI DIURNO. AF_06/2014 | CUSTOS HORÁRIOS DE MÁQUINAS E EQUIPAMENTOS | CHI | 0.24 |  |  | MT | 2023-11-01
5826 | CAMINHÃO TOCO, PBT 16.000 KG, CARGA ÚTIL MÁX. 10.685 KG, DIST. ENTRE EIXOS 4,8 M, POTÊNCIA 189 CV, INCLUSIVE CARROCERIA FIXA ABERTA DE MADEIRA P/ TRANSPORTE GERAL DE CARGA SECA, DIMEN. APROX. 2,5 X 7,00 X 0,50 M - CHI DIURNO. AF_06/2014 | CUSTOS HORÁRIOS DE MÁQUINAS E EQUIPAMENTOS | CHI | 64.43 |  |  | MT | 2023-11-01
5829 | USINA DE CONCRETO FIXA, CAPACIDADE NOMINAL DE 90 A 120 M3/H, SEM SILO - CHI DIURNO. AF_07/2016 | CUSTOS HORÁRIOS DE MÁQUINAS E EQUIPAMENTOS | CHI | 147.05 |  |  | MT | 2023-11-01
5837 | VIBROACABADORA DE ASFALTO SOBRE ESTEIRAS, LARGURA DE PAVIMENTAÇÃO 1,90 M A 5,30 M, POTÊNCIA 105 HP CAPACIDADE 450 T/H - CHI DIURNO. AF_11/2014 | CUSTOS HORÁRIOS DE MÁQUINAS E EQUIPAMENTOS | CHI | 147.08 |  |  | MT | 2023-11-01
5841 | VASSOURA MECÂNICA REBOCÁVEL COM ESCOVA CILÍNDRICA, LARGURA ÚTIL DE VARRIMENTO DE 2,44 M - CHI DIURNO. AF_06/2014 | CUSTOS HORÁRIOS DE MÁQUINAS E EQUIPAMENTOS | CHI | 5.03 |  |  | MT | 2023-11-01
5845 | TRATOR DE PNEUS, POTÊNCIA 122 CV, TRAÇÃO 4X4, PESO COM LASTRO DE 4.510 KG - CHI DIURNO. AF_06/2014 | CUSTOS HORÁRIOS DE MÁQUINAS E EQUIPAMENTOS | CHI | 44.75 |  |  | MT | 2023-11-01
5849 | TRATOR DE ESTEIRAS, POTÊNCIA 170 HP, PESO OPERACIONAL 19 T, CAÇAMBA 5,2 M3 - CHI DIURNO. AF_06/2014 | CUSTOS HORÁRIOS DE MÁQUINAS E EQUIPAMENTOS | CHI | 75.8 |  |  | MT | 2023-11-01
5853 | TRATOR DE ESTEIRAS, POTÊNCIA 150 HP, PESO OPERACIONAL 16,7 T, COM RODA MOTRIZ ELEVADA E LÂMINA 3,18 M3 - CHI DIURNO. AF_06/2014 | CUSTOS HORÁRIOS DE MÁQUINAS E EQUIPAMENTOS | CHI | 76.14 |  |  | MT | 2023-11-01
5857 | TRATOR DE ESTEIRAS, POTÊNCIA 347 HP, PESO OPERACIONAL 38,5 T, COM LÂMINA 8,70 M3 - CHI DIURNO. AF_06/2014 | CUSTOS HORÁRIOS DE MÁQUINAS E EQUIPAMENTOS | CHI | 202.55 |  |  | MT | 2023-11-01
5865 | ROLO COMPACTADOR VIBRATÓRIO REBOCÁVEL, CILINDRO DE AÇO LISO, POTÊNCIA DE TRAÇÃO DE 65 CV, PESO 4,7 T, IMPACTO DINÂMICO 18,3 T, LARGURA DE TRABALHO 1,67 M - CHI DIURNO. AF_02/2016 | CUSTOS HORÁRIOS DE MÁQUINAS E EQUIPAMENTOS | CHI | 12.26 |  |  | MT | 2023-11-01
5869 | ROLO COMPACTADOR VIBRATÓRIO TANDEM AÇO LISO, POTÊNCIA 58 HP, PESO SEM/COM LASTRO 6,5 / 9,4 T, LARGURA DE TRABALHO 1,2 M - CHI DIURNO. AF_06/2014 | CUSTOS HORÁRIOS DE MÁQUINAS E EQUIPAMENTOS | CHI | 70.05 |  |  | MT | 2023-11-01
5877 | RETROESCAVADEIRA SOBRE RODAS COM CARREGADEIRA, TRAÇÃO 4X4, POTÊNCIA LÍQ. 72 HP, CAÇAMBA CARREG. CAP. MÍN. 0,79 M3, CAÇAMBA RETRO CAP. 0,18 M3, PESO OPERACIONAL MÍN. 7.140 KG, PROFUNDIDADE ESCAVAÇÃO MÁX. 4,50 M - CHI DIURNO. AF_06/2014 | CUSTOS HORÁRIOS DE MÁQUINAS E EQUIPAMENTOS | CHI | 52.69 |  |  | MT | 2023-11-01
5881 | ROLO COMPACTADOR VIBRATÓRIO PÉ DE CARNEIRO, OPERADO POR CONTROLE REMOTO, POTÊNCIA 12,5 KW, PESO OPERACIONAL 1,675 T, LARGURA DE TRABALHO 0,85 M - CHI DIURNO. AF_02/2016 | CUSTOS HORÁRIOS DE MÁQUINAS E EQUIPAMENTOS | CHI | 75.68 |  |  | MT | 2023-11-01
5884 | USINA DE LAMA ASFÁLTICA, PROD 30 A 50 T/H, SILO DE AGREGADO 7 M3, RESERVATÓRIOS PARA EMULSÃO E ÁGUA DE 2,3 M3 CADA, MISTURADOR TIPO PUG MILL A SER MONTADO SOBRE CAMINHÃO - CHI DIURNO. AF_10/2014 | CUSTOS HORÁRIOS DE MÁQUINAS E EQUIPAMENTOS | CHI | 51.49 |  |  | MT | 2023-11-01
5892 | CAMINHÃO TOCO, PESO BRUTO TOTAL 14.300 KG, CARGA ÚTIL MÁXIMA 9590 KG, DISTÂNCIA ENTRE EIXOS 4,76 M, POTÊNCIA 185 CV (NÃO INCLUI CARROCERIA) - CHI DIURNO. AF_06/2014 | CUSTOS HORÁRIOS DE MÁQUINAS E EQUIPAMENTOS | CHI | 59.41 |  |  | MT | 2023-11-01
5896 | CAMINHÃO TOCO, PESO BRUTO TOTAL 16.000 KG, CARGA ÚTIL MÁXIMA DE 10.685 KG, DISTÂNCIA ENTRE EIXOS 4,80 M, POTÊNCIA 189 CV EXCLUSIVE CARROCERIA - CHI DIURNO. AF_06/2014 | CUSTOS HORÁRIOS DE MÁQUINAS E EQUIPAMENTOS | CHI | 62.27 |  |  | MT | 2023-11-01
5903 | CAMINHÃO PIPA 10.000 L TRUCADO, PESO BRUTO TOTAL 23.000 KG, CARGA ÚTIL MÁXIMA 15.935 KG, DISTÂNCIA ENTRE EIXOS 4,8 M, POTÊNCIA 230 CV, INCLUSIVE TANQUE DE AÇO PARA TRANSPORTE DE ÁGUA - CHI DIURNO. AF_06/2014 | CUSTOS HORÁRIOS DE MÁQUINAS E EQUIPAMENTOS | CHI | 76.85 |  |  | MT | 2023-11-01
5911 | ESPARGIDOR DE ASFALTO PRESSURIZADO COM TANQUE DE 2500 L, REBOCÁVEL COM MOTOR A GASOLINA POTÊNCIA 3,4 HP - CHI DIURNO. AF_07/2014 | CUSTOS HORÁRIOS DE MÁQUINAS E EQUIPAMENTOS | CHI | 24.53 |  |  | MT | 2023-11-01
5923 | GRADE DE DISCO REBOCÁVEL COM 20 DISCOS 24" X 6 MM COM PNEUS PARA TRANSPORTE - CHI DIURNO. AF_06/2014 | CUSTOS HORÁRIOS DE MÁQUINAS E EQUIPAMENTOS | CHI | 3.44 |  |  | MT | 2023-11-01
5930 | GUINDAUTO HIDRÁULICO, CAPACIDADE MÁXIMA DE CARGA 6200 KG, MOMENTO MÁXIMO DE CARGA 11,7 TM, ALCANCE MÁXIMO HORIZONTAL 9,70 M, INCLUSIVE CAMINHÃO TOCO PBT 16.000 KG, POTÊNCIA DE 189 CV - CHI DIURNO. AF_06/2014 | CUSTOS HORÁRIOS DE MÁQUINAS E EQUIPAMENTOS | CHI | 76.42 |  |  | MT | 2023-11-01
5934 | MOTONIVELADORA POTÊNCIA BÁSICA LÍQUIDA (PRIMEIRA MARCHA) 125 HP, PESO BRUTO 13032 KG, LARGURA DA LÂMINA DE 3,7 M - CHI DIURNO. AF_06/2014 | CUSTOS HORÁRIOS DE MÁQUINAS E EQUIPAMENTOS | CHI | 87.35 |  |  | MT | 2023-11-01
5942 | PÁ CARREGADEIRA SOBRE RODAS, POTÊNCIA LÍQUIDA 128 HP, CAPACIDADE DA CAÇAMBA 1,7 A 2,8 M3, PESO OPERACIONAL 11632 KG - CHI DIURNO. AF_06/2014 | CUSTOS HORÁRIOS DE MÁQUINAS E EQUIPAMENTOS | CHI | 65.62 |  |  | MT | 2023-11-01
5946 | PÁ CARREGADEIRA SOBRE RODAS, POTÊNCIA 197 HP, CAPACIDADE DA CAÇAMBA 2,5 A 3,5 M3, PESO OPERACIONAL 18338 KG - CHI DIURNO. AF_06/2014 | CUSTOS HORÁRIOS DE MÁQUINAS E EQUIPAMENTOS | CHI | 83.13 |  |  | MT | 2023-11-01
5952 | MARTELETE OU ROMPEDOR PNEUMÁTICO MANUAL, 28 KG, COM SILENCIADOR - CHI DIURNO. AF_07/2016 | CUSTOS HORÁRIOS DE MÁQUINAS E EQUIPAMENTOS | CHI | 20.23 |  |  | MT | 2023-11-01
5954 | COMPRESSOR DE AR REBOCÁVEL, VAZÃO 189 PCM, PRESSÃO EFETIVA DE TRABALHO 102 PSI, MOTOR DIESEL, POTÊNCIA 63 CV - CHI DIURNO. AF_06/2015 | CUSTOS HORÁRIOS DE MÁQUINAS E EQUIPAMENTOS | CHI | 6.41 |  |  | MT | 2023-11-01
5961 | CAMINHÃO BASCULANTE 6 M3, PESO BRUTO TOTAL 16.000 KG, CARGA ÚTIL MÁXIMA 13.071 KG, DISTÂNCIA ENTRE EIXOS 4,80 M, POTÊNCIA 230 CV INCLUSIVE CAÇAMBA METÁLICA - CHI DIURNO. AF_06/2014 | CUSTOS HORÁRIOS DE MÁQUINAS E EQUIPAMENTOS | CHI | 66.4 |  |  | MT | 2023-11-01
6260 | CAMINHÃO PIPA 6.000 L, PESO BRUTO TOTAL 13.000 KG, DISTÂNCIA ENTRE EIXOS 4,80 M, POTÊNCIA 189 CV INCLUSIVE TANQUE DE AÇO PARA TRANSPORTE DE ÁGUA, CAPACIDADE 6 M3 - CHI DIURNO. AF_06/2014 | CUSTOS HORÁRIOS DE MÁQUINAS E EQUIPAMENTOS | CHI | 63.65 |  |  | MT | 2023-11-01
6880 | ROLO COMPACTADOR DE PNEUS ESTÁTICO, PRESSÃO VARIÁVEL, POTÊNCIA 111 HP, PESO SEM/COM LASTRO 9,5 / 26 T, LARGURA DE TRABALHO 1,90 M - CHI DIURNO. AF_07/2014 | CUSTOS HORÁRIOS DE MÁQUINAS E EQUIPAMENTOS | CHI | 83.67 |  |  | MT | 2023-11-01
7031 | TANQUE DE ASFALTO ESTACIONÁRIO COM SERPENTINA, CAPACIDADE 30.000 L - CHI DIURNO. AF_05/2023 | CUSTOS HORÁRIOS DE MÁQUINAS E EQUIPAMENTOS | CHI | 5.82 |  |  | MT | 2023-11-01
7043 | MOTOBOMBA TRASH (PARA ÁGUA SUJA) AUTO ESCORVANTE, MOTOR GASOLINA DE 6,41 HP, DIÂMETROS DE SUCÇÃO X RECALQUE: 3" X 3", HM/Q = 10 MCA / 60 M3/H A 23 MCA / 0 M3/H - CHI DIURNO. AF_10/2014 | CUSTOS HORÁRIOS DE MÁQUINAS E EQUIPAMENTOS | CHI | 0.3 |  |  | MT | 2023-11-01
7050 | ROLO COMPACTADOR PE DE CARNEIRO VIBRATORIO, POTENCIA 125 HP, PESO OPERACIONAL SEM/COM LASTRO 11,95 / 13,30 T, IMPACTO DINAMICO 38,5 / 22,5 T, LARGURA DE TRABALHO 2,15 M - CHI DIURNO. AF_06/2014 | CUSTOS HORÁRIOS DE MÁQUINAS E EQUIPAMENTOS | CHI | 76.56 |  |  | MT | 2023-11-01
67827 | CAMINHÃO BASCULANTE 6 M3 TOCO, PESO BRUTO TOTAL 16.000 KG, CARGA ÚTIL MÁXIMA 11.130 KG, DISTÂNCIA ENTRE EIXOS 5,36 M, POTÊNCIA 185 CV, INCLUSIVE CAÇAMBA METÁLICA - CHI DIURNO. AF_06/2014 | CUSTOS HORÁRIOS DE MÁQUINAS E EQUIPAMENTOS | CHI | 67.67 |  |  | MT | 2023-11-01
73395 | GRUPO GERADOR ESTACIONÁRIO, MOTOR DIESEL POTÊNCIA 170 KVA - CHI DIURNO. AF_02/2016 | CUSTOS HORÁRIOS DE MÁQUINAS E EQUIPAMENTOS | CHI | 8.96 |  |  | MT | 2023-11-01
83766 | GRUPO DE SOLDAGEM COM GERADOR A DIESEL 60 CV PARA SOLDA ELÉTRICA, SOBRE 04 RODAS, COM MOTOR 4 CILINDROS 600 A - CHI DIURNO. AF_02/2016 | CUSTOS HORÁRIOS DE MÁQUINAS E EQUIPAMENTOS | CHI | 36.92 |  |  | MT | 2023-11-01
84013 | ESCAVADEIRA HIDRÁULICA SOBRE ESTEIRAS, CAÇAMBA 0,80 M3, PESO OPERACIONAL 17,8 T, POTÊNCIA LÍQUIDA 110 HP - CHI DIURNO. AF_10/2014 | CUSTOS HORÁRIOS DE MÁQUINAS E EQUIPAMENTOS | CHI | 78.29 |  |  | MT | 2023-11-01
87446 | BETONEIRA CAPACIDADE NOMINAL 400 L, CAPACIDADE DE MISTURA 310 L, MOTOR A DIESEL POTÊNCIA 5,0 HP, SEM CARREGADOR - CHI DIURNO. AF_05/2023 | CUSTOS HORÁRIOS DE MÁQUINAS E EQUIPAMENTOS | CHI | 0.62 |  |  | MT | 2023-11-01
88392 | MISTURADOR DE ARGAMASSA, EIXO HORIZONTAL, CAPACIDADE DE MISTURA 300 KG, MOTOR ELÉTRICO POTÊNCIA 5 CV - CHI DIURNO. AF_05/2023 | CUSTOS HORÁRIOS DE MÁQUINAS E EQUIPAMENTOS | CHI | 1.22 |  |  | MT | 2023-11-01
88398 | MISTURADOR DE ARGAMASSA, EIXO HORIZONTAL, CAPACIDADE DE MISTURA 600 KG, MOTOR ELÉTRICO POTÊNCIA 7,5 CV - CHI DIURNO. AF_05/2023 | CUSTOS HORÁRIOS DE MÁQUINAS E EQUIPAMENTOS | CHI | 1.45 |  |  | MT | 2023-11-01
88404 | MISTURADOR DE ARGAMASSA, EIXO HORIZONTAL, CAPACIDADE DE MISTURA 160 KG, MOTOR ELÉTRICO POTÊNCIA 3 CV - CHI DIURNO. AF_05/2023 | CUSTOS HORÁRIOS DE MÁQUINAS E EQUIPAMENTOS | CHI | 1.15 |  |  | MT | 2023-11-01
88430 | PROJETOR DE ARGAMASSA, CAPACIDADE DE PROJEÇÃO 1,5 M3/H, ALCANCE DE 30 ATÉ 60 M, MOTOR ELÉTRICO POTÊNCIA 7,5 HP - CHI DIURNO. AF_06/2014 | CUSTOS HORÁRIOS DE MÁQUINAS E EQUIPAMENTOS | CHI | 7.96 |  |  | MT | 2023-11-01
88438 | PROJETOR DE ARGAMASSA, CAPACIDADE DE PROJEÇÃO 2 M3/H, ALCANCE ATÉ 50 M, MOTOR ELÉTRICO POTÊNCIA 7,5 HP - CHI DIURNO. AF_06/2014 | CUSTOS HORÁRIOS DE MÁQUINAS E EQUIPAMENTOS | CHI | 10.55 |  |  | MT | 2023-11-01
88831 | BETONEIRA CAPACIDADE NOMINAL DE 400 L, CAPACIDADE DE MISTURA 280 L, MOTOR ELÉTRICO TRIFÁSICO POTÊNCIA DE 2 CV, SEM CARREGADOR - CHI DIURNO. AF_05/2023 | CUSTOS HORÁRIOS DE MÁQUINAS E EQUIPAMENTOS | CHI | 0.46 |  |  | MT | 2023-11-01
88844 | TRATOR DE ESTEIRAS, POTÊNCIA 125 HP, PESO OPERACIONAL 12,9 T, COM LÂMINA 2,7 M3 - CHI DIURNO. AF_10/2014 | CUSTOS HORÁRIOS DE MÁQUINAS E EQUIPAMENTOS | CHI | 65.44 |  |  | MT | 2023-11-01
88908 | ESCAVADEIRA HIDRÁULICA SOBRE ESTEIRAS, CAÇAMBA 1,20 M3, PESO OPERACIONAL 21 T, POTÊNCIA BRUTA 155 HP - CHI DIURNO. AF_06/2014 | CUSTOS HORÁRIOS DE MÁQUINAS E EQUIPAMENTOS | CHI | 87.47 |  |  | MT | 2023-11-01
89022 | BOMBA SUBMERSÍVEL ELÉTRICA TRIFÁSICA, POTÊNCIA 2,96 HP, Ø ROTOR 144 MM SEMI-ABERTO, BOCAL DE SAÍDA Ø 2, HM/Q = 2 MCA / 38,8 M3/H A 28 MCA / 5 M3/H - CHI DIURNO. AF_06/2014 | CUSTOS HORÁRIOS DE MÁQUINAS E EQUIPAMENTOS | CHI | 0.34 |  |  | MT | 2023-11-01
89027 | TANQUE DE ASFALTO ESTACIONÁRIO COM MAÇARICO, CAPACIDADE 20.000 L - CHI DIURNO. AF_05/2023 | CUSTOS HORÁRIOS DE MÁQUINAS E EQUIPAMENTOS | CHI | 4.74 |  |  | MT | 2023-11-01
89031 | TRATOR DE ESTEIRAS, POTÊNCIA 100 HP, PESO OPERACIONAL 9,4 T, COM LÂMINA 2,19 M3 - CHI DIURNO. AF_06/2014 | CUSTOS HORÁRIOS DE MÁQUINAS E EQUIPAMENTOS | CHI | 63.44 |  |  | MT | 2023-11-01
89036 | TRATOR DE PNEUS, POTÊNCIA 85 CV, TRAÇÃO 4X4, PESO COM LASTRO DE 4.675 KG - CHI DIURNO. AF_06/2014 | CUSTOS HORÁRIOS DE MÁQUINAS E EQUIPAMENTOS | CHI | 38.28 |  |  | MT | 2023-11-01
89218 | BATE-ESTACAS POR GRAVIDADE, POTÊNCIA DE 160 HP, PESO DO MARTELO ATÉ 3 TONELADAS - CHI DIURNO. AF_11/2014 | CUSTOS HORÁRIOS DE MÁQUINAS E EQUIPAMENTOS | CHI | 77.13 |  |  | MT | 2023-11-01
89226 | BETONEIRA CAPACIDADE NOMINAL DE 600 L, CAPACIDADE DE MISTURA 360 L, MOTOR ELÉTRICO TRIFÁSICO POTÊNCIA DE 4 CV, SEM CARREGADOR - CHI DIURNO. AF_05/2023 | CUSTOS HORÁRIOS DE MÁQUINAS E EQUIPAMENTOS | CHI | 1.88 |  |  | MT | 2023-11-01
89235 | FRESADORA DE ASFALTO A FRIO SOBRE RODAS, LARGURA FRESAGEM DE 1,0 M, POTÊNCIA 208 HP - CHI DIURNO. AF_11/2014 | CUSTOS HORÁRIOS DE MÁQUINAS E EQUIPAMENTOS | CHI | 191.08 |  |  | MT | 2023-11-01
89243 | FRESADORA DE ASFALTO A FRIO SOBRE RODAS, LARGURA FRESAGEM DE 2,0 M, POTÊNCIA 550 HP - CHI DIURNO. AF_11/2014 | CUSTOS HORÁRIOS DE MÁQUINAS E EQUIPAMENTOS | CHI | 419.25 |  |  | MT | 2023-11-01
89251 | RECICLADORA DE ASFALTO A FRIO SOBRE RODAS, LARGURA FRESAGEM DE 2,0 M, POTÊNCIA 422 HP - CHI DIURNO. AF_11/2014 | CUSTOS HORÁRIOS DE MÁQUINAS E EQUIPAMENTOS | CHI | 366.96 |  |  | MT | 2023-11-01
89258 | VIBROACABADORA DE ASFALTO SOBRE ESTEIRAS, LARGURA DE PAVIMENTAÇÃO 2,13 M A 4,55 M, POTÊNCIA 100 HP, CAPACIDADE 400 T/H - CHI DIURNO. AF_11/2014 | CUSTOS HORÁRIOS DE MÁQUINAS E EQUIPAMENTOS | CHI | 124.19 |  |  | MT | 2023-11-01
89273 | GUINDASTE HIDRÁULICO AUTOPROPELIDO, COM LANÇA TELESCÓPICA 28,80 M, CAPACIDADE MÁXIMA 30 T, POTÊNCIA 97 KW, TRAÇÃO 4 X 4 - CHI DIURNO. AF_11/2014 | CUSTOS HORÁRIOS DE MÁQUINAS E EQUIPAMENTOS | CHI | 99.01 |  |  | MT | 2023-11-01
89279 | BETONEIRA CAPACIDADE NOMINAL DE 600 L, CAPACIDADE DE MISTURA 440 L, MOTOR A DIESEL POTÊNCIA 10 HP, COM CARREGADOR - CHI DIURNO. AF_05/2023 | CUSTOS HORÁRIOS DE MÁQUINAS E EQUIPAMENTOS | CHI | 2.28 |  |  | MT | 2023-11-01
89877 | CAMINHÃO BASCULANTE 14 M3, COM CAVALO MECÂNICO DE CAPACIDADE MÁXIMA DE TRAÇÃO COMBINADO DE 36000 KG, POTÊNCIA 286 CV, INCLUSIVE SEMIREBOQUE COM CAÇAMBA METÁLICA - CHI DIURNO. AF_12/2014 | CUSTOS HORÁRIOS DE MÁQUINAS E EQUIPAMENTOS | CHI | 88.89 |  |  | MT | 2023-11-01
89884 | CAMINHÃO BASCULANTE 18 M3, COM CAVALO MECÂNICO DE CAPACIDADE MÁXIMA DE TRAÇÃO COMBINADO DE 45000 KG, POTÊNCIA 330 CV, INCLUSIVE SEMIREBOQUE COM CAÇAMBA METÁLICA - CHI DIURNO. AF_12/2014 | CUSTOS HORÁRIOS DE MÁQUINAS E EQUIPAMENTOS | CHI | 92.42 |  |  | MT | 2023-11-01
90587 | VIBRADOR DE IMERSÃO, DIÂMETRO DE PONTEIRA 45MM, MOTOR ELÉTRICO TRIFÁSICO POTÊNCIA DE 2 CV - CHI DIURNO. AF_06/2015 | CUSTOS HORÁRIOS DE MÁQUINAS E EQUIPAMENTOS | CHI | 0.46 |  |  | MT | 2023-11-01
90626 | PERFURATRIZ MANUAL, TORQUE MÁXIMO 83 N.M, POTÊNCIA 5 CV, COM DIÂMETRO MÁXIMO 4" - CHI DIURNO. AF_06/2015 | CUSTOS HORÁRIOS DE MÁQUINAS E EQUIPAMENTOS | CHI | 2.79 |  |  | MT | 2023-11-01
90632 | PERFURATRIZ SOBRE ESTEIRA, TORQUE MÁXIMO 600 KGF, PESO MÉDIO 1000 KG, POTÊNCIA 20 HP, DIÂMETRO MÁXIMO 10" - CHI DIURNO. AF_06/2015 | CUSTOS HORÁRIOS DE MÁQUINAS E EQUIPAMENTOS | CHI | 79.81 |  |  | MT | 2023-11-01
90638 | MISTURADOR DUPLO HORIZONTAL DE ALTA TURBULÊNCIA, CAPACIDADE / VOLUME 2 X 500 LITROS, MOTORES ELÉTRICOS MÍNIMO 5 CV CADA, PARA NATA CIMENTO, ARGAMASSA E OUTROS - CHI DIURNO. AF_06/2015 | CUSTOS HORÁRIOS DE MÁQUINAS E EQUIPAMENTOS | CHI | 6.12 |  |  | MT | 2023-11-01
90644 | BOMBA TRIPLEX, PARA INJEÇÃO DE NATA DE CIMENTO, VAZÃO MÁXIMA DE 100 LITROS/MINUTO, PRESSÃO MÁXIMA DE 70 BAR - CHI DIURNO. AF_06/2015 | CUSTOS HORÁRIOS DE MÁQUINAS E EQUIPAMENTOS | CHI | 9.14 |  |  | MT | 2023-11-01
90651 | BOMBA CENTRÍFUGA MONOESTÁGIO COM MOTOR ELÉTRICO MONOFÁSICO, POTÊNCIA 15 HP, DIÂMETRO DO ROTOR 173 MM, HM/Q = 30 MCA / 90 M3/H A 45 MCA / 55 M3/H - CHI DIURNO. AF_06/2015 | CUSTOS HORÁRIOS DE MÁQUINAS E EQUIPAMENTOS | CHI | 0.87 |  |  | MT | 2023-11-01
90657 | BOMBA DE PROJEÇÃO DE CONCRETO SECO, POTÊNCIA 10 CV, VAZÃO 3 M3/H - CHI DIURNO. AF_06/2015 | CUSTOS HORÁRIOS DE MÁQUINAS E EQUIPAMENTOS | CHI | 5.94 |  |  | MT | 2023-11-01
90663 | BOMBA DE PROJEÇÃO DE CONCRETO SECO, POTÊNCIA 10 CV, VAZÃO 6 M3/H - CHI DIURNO. AF_06/2015 | CUSTOS HORÁRIOS DE MÁQUINAS E EQUIPAMENTOS | CHI | 6.37 |  |  | MT | 2023-11-01
90669 | PROJETOR PNEUMÁTICO DE ARGAMASSA PARA CHAPISCO E REBOCO COM RECIPIENTE ACOPLADO, TIPO CANEQUINHA, COM COMPRESSOR DE AR REBOCÁVEL VAZÃO 89 PCM E MOTOR DIESEL DE 20 CV - CHI DIURNO. AF_05/2023 | CUSTOS HORÁRIOS DE MÁQUINAS E EQUIPAMENTOS | CHI | 8.62 |  |  | MT | 2023-11-01
90675 | PERFURATRIZ COM TORRE METÁLICA PARA EXECUÇÃO DE ESTACA HÉLICE CONTÍNUA, PROFUNDIDADE MÁXIMA DE 30 M, DIÂMETRO MÁXIMO DE 800 MM, POTÊNCIA INSTALADA DE 268 HP, MESA ROTATIVA COM TORQUE MÁXIMO DE 170 KNM - CHI DIURNO. AF_06/2015 | CUSTOS HORÁRIOS DE MÁQUINAS E EQUIPAMENTOS | CHI | 292.39 |  |  | MT | 2023-11-01
90681 | PERFURATRIZ HIDRÁULICA SOBRE CAMINHÃO COM TRADO CURTO ACOPLADO, PROFUNDIDADE MÁXIMA DE 20 M, DIÂMETRO MÁXIMO DE 1500 MM, POTÊNCIA INSTALADA DE 137 HP, MESA ROTATIVA COM TORQUE MÁXIMO DE 30 KNM - CHI DIURNO. AF_06/2015 | CUSTOS HORÁRIOS DE MÁQUINAS E EQUIPAMENTOS | CHI | 171.14 |  |  | MT | 2023-11-01
90687 | MANIPULADOR TELESCÓPICO, POTÊNCIA DE 85 HP, CAPACIDADE DE CARGA DE 3.500 KG, ALTURA MÁXIMA DE ELEVAÇÃO DE 12,3 M - CHI DIURNO. AF_05/2023 | CUSTOS HORÁRIOS DE MÁQUINAS E EQUIPAMENTOS | CHI | 58.83 |  |  | MT | 2023-11-01
90693 | MINICARREGADEIRA SOBRE RODAS, POTÊNCIA LÍQUIDA DE 47 HP, CAPACIDADE NOMINAL DE OPERAÇÃO DE 646 KG - CHI DIURNO. AF_06/2015 | CUSTOS HORÁRIOS DE MÁQUINAS E EQUIPAMENTOS | CHI | 50.96 |  |  | MT | 2023-11-01
90965 | COMPRESSOR DE AR REBOCÁVEL, VAZÃO 89 PCM, PRESSÃO EFETIVA DE TRABALHO 102 PSI, MOTOR DIESEL, POTÊNCIA 20 CV - CHI DIURNO. AF_06/2015 | CUSTOS HORÁRIOS DE MÁQUINAS E EQUIPAMENTOS | CHI | 8.57 |  |  | MT | 2023-11-01
90973 | COMPRESSOR DE AR REBOCAVEL, VAZÃO 250 PCM, PRESSAO DE TRABALHO 102 PSI, MOTOR A DIESEL POTÊNCIA 81 CV - CHI DIURNO. AF_06/2015 | CUSTOS HORÁRIOS DE MÁQUINAS E EQUIPAMENTOS | CHI | 8.6 |  |  | MT | 2023-11-01
90982 | COMPRESSOR DE AR REBOCÁVEL, VAZÃO 748 PCM, PRESSÃO EFETIVA DE TRABALHO 102 PSI, MOTOR DIESEL, POTÊNCIA 210 CV - CHI DIURNO. AF_06/2015 | CUSTOS HORÁRIOS DE MÁQUINAS E EQUIPAMENTOS | CHI | 21.84 |  |  | MT | 2023-11-01
91001 | COMPRESSOR DE AR REBOCAVEL, VAZÃO 400 PCM, PRESSAO DE TRABALHO 102 PSI, MOTOR A DIESEL POTÊNCIA 110 CV - CHI DIURNO. AF_06/2015 | CUSTOS HORÁRIOS DE MÁQUINAS E EQUIPAMENTOS | CHI | 10.19 |  |  | MT | 2023-11-01
91032 | CAMINHÃO TRUCADO (C/ TERCEIRO EIXO) ELETRÔNICO - POTÊNCIA 231CV - PBT = 22000KG - DIST. ENTRE EIXOS 5170 MM - INCLUI CARROCERIA FIXA ABERTA DE MADEIRA - CHI DIURNO. AF_06/2015 | CUSTOS HORÁRIOS DE MÁQUINAS E EQUIPAMENTOS | CHI | 70.54 |  |  | MT | 2023-11-01
91278 | PLACA VIBRATÓRIA REVERSÍVEL COM MOTOR 4 TEMPOS A GASOLINA, FORÇA CENTRÍFUGA DE 25 KN (2500 KGF), POTÊNCIA 5,5 CV - CHI DIURNO. AF_08/2015 | CUSTOS HORÁRIOS DE MÁQUINAS E EQUIPAMENTOS | CHI | 0.61 |  |  | MT | 2023-11-01
91285 | CORTADORA DE PISO COM MOTOR 4 TEMPOS A GASOLINA, POTÊNCIA DE 13 HP, COM DISCO DE CORTE DIAMANTADO SEGMENTADO PARA CONCRETO, DIÂMETRO DE 350 MM, FURO DE 1" (14 X 1") - CHI DIURNO. AF_08/2015 | CUSTOS HORÁRIOS DE MÁQUINAS E EQUIPAMENTOS | CHI | 1.18 |  |  | MT | 2023-11-01
91387 | CAMINHÃO BASCULANTE 10 M3, TRUCADO CABINE SIMPLES, PESO BRUTO TOTAL 23.000 KG, CARGA ÚTIL MÁXIMA 15.935 KG, DISTÂNCIA ENTRE EIXOS 4,80 M, POTÊNCIA 230 CV INCLUSIVE CAÇAMBA METÁLICA - CHI DIURNO. AF_06/2014 | CUSTOS HORÁRIOS DE MÁQUINAS E EQUIPAMENTOS | CHI | 77.47 |  |  | MT | 2023-11-01
91395 | CAMINHÃO TOCO, PBT 14.300 KG, CARGA ÚTIL MÁX. 9.710 KG, DIST. ENTRE EIXOS 3,56 M, POTÊNCIA 185 CV, INCLUSIVE CARROCERIA FIXA ABERTA DE MADEIRA P/ TRANSPORTE GERAL DE CARGA SECA, DIMEN. APROX. 2,50 X 6,50 X 0,50 M - CHI DIURNO. AF_06/2014 | CUSTOS HORÁRIOS DE MÁQUINAS E EQUIPAMENTOS | CHI | 61.42 |  |  | MT | 2023-11-01
91486 | ESPARGIDOR DE ASFALTO PRESSURIZADO, TANQUE 6 M3 COM ISOLAÇÃO TÉRMICA, AQUECIDO COM 2 MAÇARICOS, COM BARRA ESPARGIDORA 3,60 M, MONTADO SOBRE CAMINHÃO TOCO, PBT 14.300 KG, POTÊNCIA 185 CV - CHI DIURNO. AF_05/2023 | CUSTOS HORÁRIOS DE MÁQUINAS E EQUIPAMENTOS | CHI | 71.98 |  |  | MT | 2023-11-01
91534 | COMPACTADOR DE SOLOS DE PERCUSSÃO (SOQUETE) COM MOTOR A GASOLINA 4 TEMPOS, POTÊNCIA 4 CV - CHI DIURNO. AF_08/2015 | CUSTOS HORÁRIOS DE MÁQUINAS E EQUIPAMENTOS | CHI | 21.51 |  |  | MT | 2023-11-01
91635 | GUINDAUTO HIDRÁULICO, CAPACIDADE MÁXIMA DE CARGA 6500 KG, MOMENTO MÁXIMO DE CARGA 5,8 TM, ALCANCE MÁXIMO HORIZONTAL 7,60 M, INCLUSIVE CAMINHÃO TOCO PBT 9.700 KG, POTÊNCIA DE 160 CV - CHI DIURNO. AF_08/2015 | CUSTOS HORÁRIOS DE MÁQUINAS E EQUIPAMENTOS | CHI | 67.77 |  |  | MT | 2023-11-01
91646 | CAMINHÃO DE TRANSPORTE DE MATERIAL ASFÁLTICO 30.000 L, COM CAVALO MECÂNICO DE CAPACIDADE MÁXIMA DE TRAÇÃO COMBINADO DE 66.000 KG, POTÊNCIA 360 CV, INCLUSIVE TANQUE DE ASFALTO COM SERPENTINA - CHI DIURNO. AF_08/2015 | CUSTOS HORÁRIOS DE MÁQUINAS E EQUIPAMENTOS | CHI | 100.47 |  |  | MT | 2023-11-01
91693 | SERRA CIRCULAR DE BANCADA COM MOTOR ELÉTRICO POTÊNCIA DE 5HP, COM COIFA PARA DISCO 10" - CHI DIURNO. AF_08/2015 | CUSTOS HORÁRIOS DE MÁQUINAS E EQUIPAMENTOS | CHI | 20.73 |  |  | MT | 2023-11-01
92044 | DISTRIBUIDOR DE AGREGADOS REBOCAVEL, CAPACIDADE 1,9 M³, LARGURA DE TRABALHO 3,66 M - CHI DIURNO. AF_11/2015 | CUSTOS HORÁRIOS DE MÁQUINAS E EQUIPAMENTOS | CHI | 7.8 |  |  | MT | 2023-11-01
92107 | CAMINHÃO PARA EQUIPAMENTO DE LIMPEZA A SUCÇÃO COM CAMINHÃO TRUCADO DE PESO BRUTO TOTAL 23000 KG, CARGA ÚTIL MÁXIMA 15935 KG, DISTÂNCIA ENTRE EIXOS 4,80 M, POTÊNCIA 230 CV, INCLUSIVE LIMPADORA A SUCÇÃO, TANQUE 12000 L - CHI DIURNO. AF_05/2023 | CUSTOS HORÁRIOS DE MÁQUINAS E EQUIPAMENTOS | CHI | 97.24 |  |  | MT | 2023-11-01
92113 | PENEIRA ROTATIVA COM MOTOR ELÉTRICO TRIFÁSICO DE 2 CV, CILINDRO DE 1 M X 0,60 M, COM FUROS DE 3,17 MM - CHI DIURNO. AF_05/2023 | CUSTOS HORÁRIOS DE MÁQUINAS E EQUIPAMENTOS | CHI | 1.35 |  |  | MT | 2023-11-01
92119 | DOSADOR DE AREIA, CAPACIDADE DE 26 LITROS - CHI DIURNO. AF_05/2023 | CUSTOS HORÁRIOS DE MÁQUINAS E EQUIPAMENTOS | CHI | 0.34 |  |  | MT | 2023-11-01
92139 | CAMINHONETE COM MOTOR A DIESEL, POTÊNCIA 180 CV, CABINE DUPLA, 4X4 - CHI DIURNO. AF_11/2015 | CUSTOS HORÁRIOS DE MÁQUINAS E EQUIPAMENTOS | CHI | 44.61 |  |  | MT | 2023-11-01
92146 | CAMINHONETE CABINE SIMPLES COM MOTOR 1.6 FLEX, CÂMBIO MANUAL, POTÊNCIA 101/104 CV, 2 PORTAS - CHI DIURNO. AF_11/2015 | CUSTOS HORÁRIOS DE MÁQUINAS E EQUIPAMENTOS | CHI | 32.72 |  |  | MT | 2023-11-01
92243 | CAMINHÃO DE TRANSPORTE DE MATERIAL ASFÁLTICO 20.000 L, COM CAVALO MECÂNICO DE CAPACIDADE MÁXIMA DE TRAÇÃO COMBINADO DE 45.000 KG, POTÊNCIA 330 CV, INCLUSIVE TANQUE DE ASFALTO COM MAÇARICO - CHI DIURNO. AF_12/2015 | CUSTOS HORÁRIOS DE MÁQUINAS E EQUIPAMENTOS | CHI | 83.08 |  |  | MT | 2023-11-01
92717 | APARELHO PARA CORTE E SOLDA OXI-ACETILENO SOBRE RODAS, INCLUSIVE CILINDROS E MAÇARICOS - CHI DIURNO. AF_05/2023 | CUSTOS HORÁRIOS DE MÁQUINAS E EQUIPAMENTOS | CHI | 0.26 |  |  | MT | 2023-11-01
92961 | MÁQUINA EXTRUSORA DE CONCRETO PARA GUIAS E SARJETAS, MOTOR A DIESEL, POTÊNCIA 14 CV - CHI DIURNO. AF_12/2015 | CUSTOS HORÁRIOS DE MÁQUINAS E EQUIPAMENTOS | CHI | 5.29 |  |  | MT | 2023-11-01
92967 | MARTELO PERFURADOR PNEUMÁTICO MANUAL, HASTE 25 X 75 MM, 21 KG - CHI DIURNO. AF_12/2015 | CUSTOS HORÁRIOS DE MÁQUINAS E EQUIPAMENTOS | CHI | 20.29 |  |  | MT | 2023-11-01
93225 | PERFURATRIZ COM TORRE METÁLICA PARA EXECUÇÃO DE ESTACA HÉLICE CONTÍNUA, PROFUNDIDADE MÁXIMA DE 32 M, DIÂMETRO MÁXIMO DE 1000 MM, POTÊNCIA INSTALADA DE 350 HP, MESA ROTATIVA COM TORQUE MÁXIMO DE 263 KNM - CHI DIURNO. AF_01/2016 | CUSTOS HORÁRIOS DE MÁQUINAS E EQUIPAMENTOS | CHI | 443.23 |  |  | MT | 2023-11-01
93234 | BETONEIRA CAPACIDADE NOMINAL 400 L, CAPACIDADE DE MISTURA 310 L, MOTOR A GASOLINA POTÊNCIA 5,5 HP, SEM CARREGADOR - CHI DIURNO. AF_02/2016 | CUSTOS HORÁRIOS DE MÁQUINAS E EQUIPAMENTOS | CHI | 0.6 |  |  | MT | 2023-11-01
93244 | ROLO COMPACTADOR VIBRATÓRIO PÉ DE CARNEIRO PARA SOLOS, POTÊNCIA 80 HP, PESO OPERACIONAL SEM/COM LASTRO 7,4 / 8,8 T, LARGURA DE TRABALHO 1,68 M - CHI DIURNO. AF_02/2016 | CUSTOS HORÁRIOS DE MÁQUINAS E EQUIPAMENTOS | CHI | 62.46 |  |  | MT | 2023-11-01
93274 | GRUA ASCENSIONAL, LANÇA DE 30 M, CAPACIDADE DE 1,0 T A 30 M, ALTURA ATÉ 39 M - CHI DIURNO. AF_05/2023 | CUSTOS HORÁRIOS DE MÁQUINAS E EQUIPAMENTOS | CHI | 62.27 |  |  | MT | 2023-11-01
93282 | GUINCHO ELÉTRICO DE COLUNA, CAPACIDADE 400 KG, COM MOTO FREIO, MOTOR TRIFÁSICO DE 1,25 CV - CHI DIURNO. AF_03/2016 | CUSTOS HORÁRIOS DE MÁQUINAS E EQUIPAMENTOS | CHI | 20.25 |  |  | MT | 2023-11-01
93288 | GUINDASTE HIDRÁULICO AUTOPROPELIDO, COM LANÇA TELESCÓPICA 40 M, CAPACIDADE MÁXIMA 60 T, POTÊNCIA 260 KW - CHI DIURNO. AF_03/2016 | CUSTOS HORÁRIOS DE MÁQUINAS E EQUIPAMENTOS | CHI | 168.46 |  |  | MT | 2023-11-01
93403 | GUINDAUTO HIDRÁULICO, CAPACIDADE MÁXIMA DE CARGA 3300 KG, MOMENTO MÁXIMO DE CARGA 5,8 TM, ALCANCE MÁXIMO HORIZONTAL 7,60 M, INCLUSIVE CAMINHÃO TOCO PBT 16.000 KG, POTÊNCIA DE 189 CV - CHI DIURNO. AF_03/2016 | CUSTOS HORÁRIOS DE MÁQUINAS E EQUIPAMENTOS | CHI | 73.37 |  |  | MT | 2023-11-01
93409 | MÁQUINA JATO DE PRESSAO PORTÁTIL, CAMARA DE 1 SAIDA, CAPACIDADE 280 L, DIAMETRO 670 MM, BICO DE JATO CURTO VENTURI DE 5/16 , MANGUEIRA DE 1 COM COMPRESSOR DE AR REBOCÁVEL 189 PCM E MOTOR DIESEL 63 CV - CHI DIURNO. AF_05/2023 | CUSTOS HORÁRIOS DE MÁQUINAS E EQUIPAMENTOS | CHI | 26.71 |  |  | MT | 2023-11-01
93416 | GERADOR PORTÁTIL MONOFÁSICO, POTÊNCIA 5500 VA, MOTOR A GASOLINA, POTÊNCIA DO MOTOR 13 CV - CHI DIURNO. AF_03/2016 | CUSTOS HORÁRIOS DE MÁQUINAS E EQUIPAMENTOS | CHI | 0.42 |  |  | MT | 2023-11-01
93422 | GRUPO GERADOR REBOCÁVEL, POTÊNCIA 66 KVA, MOTOR A DIESEL - CHI DIURNO. AF_03/2016 | CUSTOS HORÁRIOS DE MÁQUINAS E EQUIPAMENTOS | CHI | 5.64 |  |  | MT | 2023-11-01
93428 | GRUPO GERADOR ESTACIONÁRIO, POTÊNCIA 150 KVA, MOTOR A DIESEL- CHI DIURNO. AF_03/2016 | CUSTOS HORÁRIOS DE MÁQUINAS E EQUIPAMENTOS | CHI | 7.98 |  |  | MT | 2023-11-01
93434 | USINA DE MISTURA ASFÁLTICA À QUENTE, TIPO CONTRA FLUXO, PROD 40 A 80 TON/HORA - CHI DIURNO. AF_05/2023 | CUSTOS HORÁRIOS DE MÁQUINAS E EQUIPAMENTOS | CHI | 255.8 |  |  | MT | 2023-11-01
93440 | USINA DE ASFALTO À FRIO, CAPACIDADE DE 40 A 60 TON/HORA, ELÉTRICA POTÊNCIA 30 CV - CHI DIURNO. AF_05/2023 | CUSTOS HORÁRIOS DE MÁQUINAS E EQUIPAMENTOS | CHI | 113.76 |  |  | MT | 2023-11-01
95122 | USINA MISTURADORA DE SOLOS, CAPACIDADE DE 200 A 500 TON/H, POTENCIA 75KW - CHI DIURNO. AF_07/2016 | CUSTOS HORÁRIOS DE MÁQUINAS E EQUIPAMENTOS | CHI | 175.4 |  |  | MT | 2023-11-01
95128 | DISTRIBUIDOR DE AGREGADOS AUTOPROPELIDO, CAP 3 M3, A DIESEL, POTÊNCIA 176CV - CHI DIURNO. AF_07/2016 | CUSTOS HORÁRIOS DE MÁQUINAS E EQUIPAMENTOS | CHI | 43.98 |  |  | MT | 2023-11-01
95140 | TALHA MANUAL DE CORRENTE, CAPACIDADE DE 2 TON. COM ELEVAÇÃO DE 3 M - CHI DIURNO. AF_07/2016 | CUSTOS HORÁRIOS DE MÁQUINAS E EQUIPAMENTOS | CHI | 0.04 |  |  | MT | 2023-11-01
95213 | GRUA ASCENCIONAL, LANÇA DE 42 M, CAPACIDADE DE 1,5 T A 30 M, ALTURA ATÉ 39 M - CHI DIURNO. AF_05/2023 | CUSTOS HORÁRIOS DE MÁQUINAS E EQUIPAMENTOS | CHI | 68.44 |  |  | MT | 2023-11-01
95259 | MARTELO DEMOLIDOR PNEUMÁTICO MANUAL, 32 KG - CHI DIURNO. AF_09/2016 | CUSTOS HORÁRIOS DE MÁQUINAS E EQUIPAMENTOS | CHI | 20 |  |  | MT | 2023-11-01
95265 | COMPACTADOR DE SOLOS DE PERCUSÃO (SOQUETE) COM MOTOR A GASOLINA, POTÊNCIA 3 CV - CHI DIURNO. AF_09/2016 | CUSTOS HORÁRIOS DE MÁQUINAS E EQUIPAMENTOS | CHI | 0.91 |  |  | MT | 2023-11-01
95271 | RÉGUA VIBRATÓRIA DUPLA PARA CONCRETO, PESO DE 60KG, COMPRIMENTO 4 M, COM MOTOR A GASOLINA, POTÊNCIA 5,5 HP - CHI DIURNO. AF_09/2016 | CUSTOS HORÁRIOS DE MÁQUINAS E EQUIPAMENTOS | CHI | 0.53 |  |  | MT | 2023-11-01
95277 | POLIDORA DE PISO (POLITRIZ), PESO DE 100KG, DIÂMETRO 450 MM, MOTOR ELÉTRICO, POTÊNCIA 4 HP - CHI DIURNO. AF_05/2023 | CUSTOS HORÁRIOS DE MÁQUINAS E EQUIPAMENTOS | CHI | 0.5 |  |  | MT | 2023-11-01
95283 | DESEMPENADEIRA DE CONCRETO, PESO DE 78 KG, 4 PÁS, MOTOR A GASOLINA, POTÊNCIA 5,5 HP - CHI DIURNO. AF_05/2023 | CUSTOS HORÁRIOS DE MÁQUINAS E EQUIPAMENTOS | CHI | 0.61 |  |  | MT | 2023-11-01
95621 | PERFURATRIZ PNEUMATICA MANUAL DE PESO MEDIO, MARTELETE, 18KG, COMPRIMENTO MÁXIMO DE CURSO DE 6 M, DIAMETRO DO PISTAO DE 5,5 CM - CHI DIURNO. AF_11/2016 | CUSTOS HORÁRIOS DE MÁQUINAS E EQUIPAMENTOS | CHI | 19.65 |  |  | MT | 2023-11-01
95632 | ROLO COMPACTADOR VIBRATORIO TANDEM, ACO LISO, POTENCIA 125 HP, PESO SEM/COM LASTRO 10,20/11,65 T, LARGURA DE TRABALHO 1,73 M - CHI DIURNO. AF_11/2016 | CUSTOS HORÁRIOS DE MÁQUINAS E EQUIPAMENTOS | CHI | 80.94 |  |  | MT | 2023-11-01
95703 | PERFURATRIZ MANUAL, TORQUE MAXIMO 55 KGF.M, POTENCIA 5 CV, COM DIAMETRO MAXIMO 8 1/2" - CHI DIURNO. AF_11/2016 | CUSTOS HORÁRIOS DE MÁQUINAS E EQUIPAMENTOS | CHI | 26.81 |  |  | MT | 2023-11-01
95709 | PERFURATRIZ SOBRE ESTEIRA, TORQUE MÁXIMO 600 KGF, POTÊNCIA ENTRE 50 E 60 HP, DIÂMETRO MÁXIMO 10 - CHI DIURNO. AF_11/2016 | CUSTOS HORÁRIOS DE MÁQUINAS E EQUIPAMENTOS | CHI | 77.35 |  |  | MT | 2023-11-01
95715 | ESCAVADEIRA HIDRAULICA SOBRE ESTEIRA, COM GARRA GIRATORIA DE MANDIBULAS, PESO OPERACIONAL ENTRE 22,00 E 25,50 TON, POTENCIA LIQUIDA ENTRE 150 E 160 HP - CHI DIURNO. AF_11/2016 | CUSTOS HORÁRIOS DE MÁQUINAS E EQUIPAMENTOS | CHI | 90.96 |  |  | MT | 2023-11-01
95721 | ESCAVADEIRA HIDRAULICA SOBRE ESTEIRA, EQUIPADA COM CLAMSHELL, COM CAPACIDADE DA CAÇAMBA ENTRE 1,20 E 1,50 M3, PESO OPERACIONAL ENTRE 20,00 E 22,00 TON, POTENCIA LIQUIDA ENTRE 150 E 160 HP - CHI DIURNO. AF_11/2016 | CUSTOS HORÁRIOS DE MÁQUINAS E EQUIPAMENTOS | CHI | 88.42 |  |  | MT | 2023-11-01
95873 | GRUPO GERADOR COM CARENAGEM, MOTOR DIESEL POTÊNCIA STANDART ENTRE 250 E 260 KVA - CHI DIURNO. AF_12/2016 | CUSTOS HORÁRIOS DE MÁQUINAS E EQUIPAMENTOS | CHI | 12.75 |  |  | MT | 2023-11-01
96014 | TRATOR DE PNEUS COM POTÊNCIA DE 122 CV, TRAÇÃO 4X4, COM VASSOURA MECÂNICA ACOPLADA - CHI DIURNO. AF_02/2017 | CUSTOS HORÁRIOS DE MÁQUINAS E EQUIPAMENTOS | CHI | 49.52 |  |  | MT | 2023-11-01
96021 | TRATOR DE PNEUS COM POTÊNCIA DE 122 CV, TRAÇÃO 4X4, COM GRADE DE DISCOS ACOPLADA - CHI DIURNO. AF_02/2017 | CUSTOS HORÁRIOS DE MÁQUINAS E EQUIPAMENTOS | CHI | 49.25 |  |  | MT | 2023-11-01
96029 | TRATOR DE PNEUS COM POTÊNCIA DE 85 CV, TRAÇÃO 4X4, COM GRADE DE DISCOS ACOPLADA - CHI DIURNO. AF_02/2017 | CUSTOS HORÁRIOS DE MÁQUINAS E EQUIPAMENTOS | CHI | 42.81 |  |  | MT | 2023-11-01
96036 | CAMINHÃO BASCULANTE 10 M3, TRUCADO, POTÊNCIA 230 CV, INCLUSIVE CAÇAMBA METÁLICA, COM DISTRIBUIDOR DE AGREGADOS ACOPLADO - CHI DIURNO. AF_02/2017 | CUSTOS HORÁRIOS DE MÁQUINAS E EQUIPAMENTOS | CHI | 83.42 |  |  | MT | 2023-11-01
96155 | TRATOR DE PNEUS COM POTÊNCIA DE 85 CV, TRAÇÃO 4X4, COM VASSOURA MECÂNICA ACOPLADA - CHI DIURNO. AF_02/2017 | CUSTOS HORÁRIOS DE MÁQUINAS E EQUIPAMENTOS | CHI | 43.08 |  |  | MT | 2023-11-01
96156 | MINICARREGADEIRA SOBRE RODAS POTENCIA 47HP CAPACIDADE OPERACAO 646 KG, COM VASSOURA MECÂNICA ACOPLADA - CHI DIURNO. AF_03/2017 | CUSTOS HORÁRIOS DE MÁQUINAS E EQUIPAMENTOS | CHI | 57.7 |  |  | MT | 2023-11-01
96159 | MÁQUINA DEMARCADORA DE FAIXA DE TRÁFEGO À FRIO, AUTOPROPELIDA, POTÊNCIA 38 HP - CHI DIURNO. AF_07/2016 | CUSTOS HORÁRIOS DE MÁQUINAS E EQUIPAMENTOS | CHI | 85.57 |  |  | MT | 2023-11-01
96246 | MINIESCAVADEIRA SOBRE ESTEIRAS, POTENCIA LIQUIDA DE *30* HP, PESO OPERACIONAL DE *3.500* KG - CHI DIURNO. AF_04/2017 | CUSTOS HORÁRIOS DE MÁQUINAS E EQUIPAMENTOS | CHI | 57.34 |  |  | MT | 2023-11-01
96464 | ROLO COMPACTADOR DE PNEUS, ESTATICO, PRESSAO VARIAVEL, POTENCIA 110 HP, PESO SEM/COM LASTRO 10,8/27 T, LARGURA DE ROLAGEM 2,30 M - CHI DIURNO. AF_06/2017 | CUSTOS HORÁRIOS DE MÁQUINAS E EQUIPAMENTOS | CHI | 87.57 |  |  | MT | 2023-11-01
98765 | INVERSOR DE SOLDA MONOFÁSICO DE 160 A, POTÊNCIA DE 5400 W, TENSÃO DE 220 V, PARA SOLDA COM ELETRODOS DE 2,0 A 4,0 MM E PROCESSO TIG - CHI DIURNO. AF_06/2018 | CUSTOS HORÁRIOS DE MÁQUINAS E EQUIPAMENTOS | CHI | 0.1 |  |  | MT | 2023-11-01
99834 | LAVADORA DE ALTA PRESSAO (LAVA-JATO) PARA AGUA FRIA, PRESSAO DE OPERACAO ENTRE 1400 E 1900 LIB/POL2, VAZAO MAXIMA ENTRE 400 E 700 L/H - CHI DIURNO. AF_05/2023 | CUSTOS HORÁRIOS DE MÁQUINAS E EQUIPAMENTOS | CHI | 0.24 |  |  | MT | 2023-11-01
100642 | USINA DE MISTURA ASFÁLTICA À QUENTE, TIPO CONTRA FLUXO, PROD 100 A 140 TON/HORA - CHI DIURNO. AF_12/2019 | CUSTOS HORÁRIOS DE MÁQUINAS E EQUIPAMENTOS | CHI | 217.14 |  |  | MT | 2023-11-01
100648 | USINA DE ASFALTO, TIPO GRAVIMÉTRICA, PROD 150 TON/HORA - CHI DIURNO. AF_12/2019 | CUSTOS HORÁRIOS DE MÁQUINAS E EQUIPAMENTOS | CHI | 429.72 |  |  | MT | 2023-11-01
102274 | MARTELO DEMOLIDOR ELÉTRICO, COM POTÊNCIA DE 2.000 W, 1.000 IMPACTOS POR MINUTO, PESO DE 30 KG - CHI DIURNO. AF_01/2021 | CUSTOS HORÁRIOS DE MÁQUINAS E EQUIPAMENTOS | CHI | 19.05 |  |  | MT | 2023-11-01
104092 | TERMOFUSORA PARA TUBOS E CONEXÕES EM PPR COM DIÂMETROS DE 20 A 63 MM, POTÊNCIA DE 800 W, TENSAO 220 V - CHI DIURNO. AF_05/2022 | CUSTOS HORÁRIOS DE MÁQUINAS E EQUIPAMENTOS | CHI | 0.08 |  |  | MT | 2023-11-01
104098 | TERMOFUSORA PARA TUBOS E CONEXÕES EM PPR COM DIÂMETROS DE 75 A 110 MM, POTÊNCIA DE *1100* W, TENSÃO 220 V - CHI DIURNO. AF_05/2022 | CUSTOS HORÁRIOS DE MÁQUINAS E EQUIPAMENTOS | CHI | 0.12 |  |  | MT | 2023-11-01
5089 | ROLO COMPACTADOR VIBRATÓRIO PÉ DE CARNEIRO PARA SOLOS, POTÊNCIA 80 HP, PESO OPERACIONAL SEM/COM LASTRO 7,4 / 8,8 T, LARGURA DE TRABALHO 1,68 M - MANUTENÇÃO. AF_02/2016 | CUSTOS HORÁRIOS DE MÁQUINAS E EQUIPAMENTOS | H | 41.71 |  |  | MT | 2023-11-01
5627 | ESCAVADEIRA HIDRÁULICA SOBRE ESTEIRAS, CAÇAMBA 0,80 M3, PESO OPERACIONAL 17 T, POTENCIA BRUTA 111 HP - DEPRECIAÇÃO. AF_06/2014 | CUSTOS HORÁRIOS DE MÁQUINAS E EQUIPAMENTOS | H | 45.87 |  |  | MT | 2023-11-01
5628 | ESCAVADEIRA HIDRÁULICA SOBRE ESTEIRAS, CAÇAMBA 0,80 M3, PESO OPERACIONAL 17 T, POTENCIA BRUTA 111 HP - JUROS. AF_06/2014 | CUSTOS HORÁRIOS DE MÁQUINAS E EQUIPAMENTOS | H | 12.12 |  |  | MT | 2023-11-01
5629 | ESCAVADEIRA HIDRÁULICA SOBRE ESTEIRAS, CAÇAMBA 0,80 M3, PESO OPERACIONAL 17 T, POTENCIA BRUTA 111 HP - MANUTENÇÃO. AF_06/2014 | CUSTOS HORÁRIOS DE MÁQUINAS E EQUIPAMENTOS | H | 57.34 |  |  | MT | 2023-11-01
5630 | ESCAVADEIRA HIDRÁULICA SOBRE ESTEIRAS, CAÇAMBA 0,80 M3, PESO OPERACIONAL 17 T, POTENCIA BRUTA 111 HP - MATERIAIS NA OPERAÇÃO. AF_06/2014 | CUSTOS HORÁRIOS DE MÁQUINAS E EQUIPAMENTOS | H | 67.2 |  |  | MT | 2023-11-01
5658 | GRADE DE DISCO CONTROLE REMOTO REBOCÁVEL, COM 24 DISCOS 24 X 6 MM COM PNEUS PARA TRANSPORTE - MANUTENÇÃO. AF_06/2014 | CUSTOS HORÁRIOS DE MÁQUINAS E EQUIPAMENTOS | H | 2.39 |  |  | MT | 2023-11-01
5664 | RETROESCAVADEIRA SOBRE RODAS COM CARREGADEIRA, TRAÇÃO 4X4, POTÊNCIA LÍQ. 88 HP, CAÇAMBA CARREG. CAP. MÍN. 1 M3, CAÇAMBA RETRO CAP. 0,26 M3, PESO OPERACIONAL MÍN. 6.674 KG, PROFUNDIDADE ESCAVAÇÃO MÁX. 4,37 M - MANUTENÇÃO. AF_06/2014 | CUSTOS HORÁRIOS DE MÁQUINAS E EQUIPAMENTOS | H | 30.47 |  |  | MT | 2023-11-01
5667 | RETROESCAVADEIRA SOBRE RODAS COM CARREGADEIRA, TRAÇÃO 4X2, POTÊNCIA LÍQ. 79 HP, CAÇAMBA CARREG. CAP. MÍN. 1 M3, CAÇAMBA RETRO CAP. 0,20 M3, PESO OPERACIONAL MÍN. 6.570 KG, PROFUNDIDADE ESCAVAÇÃO MÁX. 4,37 M - MANUTENÇÃO. AF_06/2014 | CUSTOS HORÁRIOS DE MÁQUINAS E EQUIPAMENTOS | H | 27.1 |  |  | MT | 2023-11-01
5668 | RETROESCAVADEIRA SOBRE RODAS COM CARREGADEIRA, TRAÇÃO 4X2, POTÊNCIA LÍQ. 79 HP, CAÇAMBA CARREG. CAP. MÍN. 1 M3, CAÇAMBA RETRO CAP. 0,20 M3, PESO OPERACIONAL MÍN. 6.570 KG, PROFUNDIDADE ESCAVAÇÃO MÁX. 4,37 M - MATERIAIS NA OPERAÇÃO. AF_06/2014 | CUSTOS HORÁRIOS DE MÁQUINAS E EQUIPAMENTOS | H | 47.79 |  |  | MT | 2023-11-01
5674 | ROLO COMPACTADOR VIBRATÓRIO DE UM CILINDRO AÇO LISO, POTÊNCIA 80 HP, PESO OPERACIONAL MÁXIMO 8,1 T, IMPACTO DINÂMICO 16,15 / 9,5 T, LARGURA DE TRABALHO 1,68 M - MANUTENÇÃO. AF_06/2014 | CUSTOS HORÁRIOS DE MÁQUINAS E EQUIPAMENTOS | H | 40.11 |  |  | MT | 2023-11-01
5692 | MOTOBOMBA CENTRÍFUGA, MOTOR A GASOLINA, POTÊNCIA 5,42 HP, BOCAIS 1 1/2" X 1", DIÂMETRO ROTOR 143 MM HM/Q = 6 MCA / 16,8 M3/H A 38 MCA / 6,6 M3/H - MANUTENÇÃO. AF_06/2014 | CUSTOS HORÁRIOS DE MÁQUINAS E EQUIPAMENTOS | H | 0.22 |  |  | MT | 2023-11-01
5693 | MOTOBOMBA CENTRÍFUGA, MOTOR A GASOLINA, POTÊNCIA 5,42 HP, BOCAIS 1 1/2" X 1", DIÂMETRO ROTOR 143 MM HM/Q = 6 MCA / 16,8 M3/H A 38 MCA / 6,6 M3/H - MATERIAIS NA OPERAÇÃO. AF_06/2014 | CUSTOS HORÁRIOS DE MÁQUINAS E EQUIPAMENTOS | H | 19.43 |  |  | MT | 2023-11-01
5695 | CAMINHÃO BASCULANTE 6 M3, PESO BRUTO TOTAL 16.000 KG, CARGA ÚTIL MÁXIMA 13.071 KG, DISTÂNCIA ENTRE EIXOS 4,80 M, POTÊNCIA 230 CV INCLUSIVE CAÇAMBA METÁLICA - MANUTENÇÃO. AF_06/2014 | CUSTOS HORÁRIOS DE MÁQUINAS E EQUIPAMENTOS | H | 41.23 |  |  | MT | 2023-11-01
5703 | USINA DE CONCRETO FIXA, CAPACIDADE NOMINAL DE 90 A 120 M3/H, SEM SILO - MATERIAIS NA OPERAÇÃO. AF_07/2016 | CUSTOS HORÁRIOS DE MÁQUINAS E EQUIPAMENTOS | H | 25.46 |  |  | MT | 2023-11-01
5705 | CAMINHÃO TOCO, PBT 16.000 KG, CARGA ÚTIL MÁX. 10.685 KG, DIST. ENTRE EIXOS 4,8 M, POTÊNCIA 189 CV, INCLUSIVE CARROCERIA FIXA ABERTA DE MADEIRA P/ TRANSPORTE GERAL DE CARGA SECA, DIMEN. APROX. 2,5 X 7,00 X 0,50 M - MANUTENÇÃO. AF_06/2014 | CUSTOS HORÁRIOS DE MÁQUINAS E EQUIPAMENTOS | H | 40.07 |  |  | MT | 2023-11-01
5707 | USINA MISTURADORA DE SOLOS, CAPACIDADE DE 200 A 500 TON/H, POTENCIA 75KW - MANUTENÇÃO. AF_07/2016 | CUSTOS HORÁRIOS DE MÁQUINAS E EQUIPAMENTOS | H | 59.32 |  |  | MT | 2023-11-01
5710 | VIBROACABADORA DE ASFALTO SOBRE ESTEIRAS, LARGURA DE PAVIMENTAÇÃO 1,90 M A 5,30 M, POTÊNCIA 105 HP CAPACIDADE 450 T/H - MANUTENÇÃO. AF_11/2014 | CUSTOS HORÁRIOS DE MÁQUINAS E EQUIPAMENTOS | H | 150.67 |  |  | MT | 2023-11-01
5711 | VIBROACABADORA DE ASFALTO SOBRE ESTEIRAS, LARGURA DE PAVIMENTAÇÃO 1,90 M A 5,30 M, POTÊNCIA 105 HP CAPACIDADE 450 T/H - MATERIAIS NA OPERAÇÃO. AF_11/2014 | CUSTOS HORÁRIOS DE MÁQUINAS E EQUIPAMENTOS | H | 92.85 |  |  | MT | 2023-11-01
5714 | TRATOR DE PNEUS, POTÊNCIA 85 CV, TRAÇÃO 4X4, PESO COM LASTRO DE 4.675 KG - MANUTENÇÃO. AF_06/2014 | CUSTOS HORÁRIOS DE MÁQUINAS E EQUIPAMENTOS | H | 15.25 |  |  | MT | 2023-11-01
5715 | TRATOR DE PNEUS, POTÊNCIA 85 CV, TRAÇÃO 4X4, PESO COM LASTRO DE 4.675 KG - MATERIAIS NA OPERAÇÃO. AF_06/2014 | CUSTOS HORÁRIOS DE MÁQUINAS E EQUIPAMENTOS | H | 70.26 |  |  | MT | 2023-11-01
5718 | TRATOR DE ESTEIRAS, POTÊNCIA 170 HP, PESO OPERACIONAL 19 T, CAÇAMBA 5,2 M3 - MATERIAIS NA OPERAÇÃO. AF_06/2014 | CUSTOS HORÁRIOS DE MÁQUINAS E EQUIPAMENTOS | H | 110.82 |  |  | MT | 2023-11-01
5721 | TRATOR DE ESTEIRAS, POTÊNCIA 150 HP, PESO OPERACIONAL 16,7 T, COM RODA MOTRIZ ELEVADA E LÂMINA 3,18 M3 - MATERIAIS NA OPERAÇÃO. AF_06/2014 | CUSTOS HORÁRIOS DE MÁQUINAS E EQUIPAMENTOS | H | 97.78 |  |  | MT | 2023-11-01
5722 | TRATOR DE ESTEIRAS, POTÊNCIA 347 HP, PESO OPERACIONAL 38,5 T, COM LÂMINA 8,70 M3 - MATERIAIS NA OPERAÇÃO. AF_06/2014 | CUSTOS HORÁRIOS DE MÁQUINAS E EQUIPAMENTOS | H | 226.13 |  |  | MT | 2023-11-01
5724 | TRATOR DE ESTEIRAS, POTÊNCIA 100 HP, PESO OPERACIONAL 9,4 T, COM LÂMINA 2,19 M3 - MANUTENÇÃO. AF_06/2014 | CUSTOS HORÁRIOS DE MÁQUINAS E EQUIPAMENTOS | H | 53.18 |  |  | MT | 2023-11-01
5727 | ROLO COMPACTADOR VIBRATÓRIO REBOCÁVEL, CILINDRO DE AÇO LISO, POTÊNCIA DE TRAÇÃO DE 65 CV, PESO 4,7 T, IMPACTO DINÂMICO 18,3 T, LARGURA DE TRABALHO 1,67 M - MANUTENÇÃO. AF_02/2016 | CUSTOS HORÁRIOS DE MÁQUINAS E EQUIPAMENTOS | H | 12.1 |  |  | MT | 2023-11-01
5729 | ROLO COMPACTADOR VIBRATÓRIO TANDEM AÇO LISO, POTÊNCIA 58 HP, PESO SEM/COM LASTRO 6,5 / 9,4 T, LARGURA DE TRABALHO 1,2 M - MANUTENÇÃO. AF_06/2014 | CUSTOS HORÁRIOS DE MÁQUINAS E EQUIPAMENTOS | H | 49.26 |  |  | MT | 2023-11-01
5730 | ROLO COMPACTADOR VIBRATÓRIO TANDEM AÇO LISO, POTÊNCIA 58 HP, PESO SEM/COM LASTRO 6,5 / 9,4 T, LARGURA DE TRABALHO 1,2 M - MATERIAIS NA OPERAÇÃO. AF_06/2014 | CUSTOS HORÁRIOS DE MÁQUINAS E EQUIPAMENTOS | H | 42.61 |  |  | MT | 2023-11-01
5735 | RETROESCAVADEIRA SOBRE RODAS COM CARREGADEIRA, TRAÇÃO 4X4, POTÊNCIA LÍQ. 72 HP, CAÇAMBA CARREG. CAP. MÍN. 0,79 M3, CAÇAMBA RETRO CAP. 0,18 M3, PESO OPERACIONAL MÍN. 7.140 KG, PROFUNDIDADE ESCAVAÇÃO MÁX. 4,50 M - MANUTENÇÃO. AF_06/2014 | CUSTOS HORÁRIOS DE MÁQUINAS E EQUIPAMENTOS | H | 29.4 |  |  | MT | 2023-11-01
5736 | RETROESCAVADEIRA SOBRE RODAS COM CARREGADEIRA, TRAÇÃO 4X4, POTÊNCIA LÍQ. 72 HP, CAÇAMBA CARREG. CAP. MÍN. 0,79 M3, CAÇAMBA RETRO CAP. 0,18 M3, PESO OPERACIONAL MÍN. 7.140 KG, PROFUNDIDADE ESCAVAÇÃO MÁX. 4,50 M - MATERIAIS NA OPERAÇÃO. AF_06/2014 | CUSTOS HORÁRIOS DE MÁQUINAS E EQUIPAMENTOS | H | 43.55 |  |  | MT | 2023-11-01
5738 | ROLO COMPACTADOR VIBRATÓRIO PÉ DE CARNEIRO, OPERADO POR CONTROLE REMOTO, POTÊNCIA 12,5 KW, PESO OPERACIONAL 1,675 T, LARGURA DE TRABALHO 0,85 M - DEPRECIAÇÃO. AF_02/2016 | CUSTOS HORÁRIOS DE MÁQUINAS E EQUIPAMENTOS | H | 43.8 |  |  | MT | 2023-11-01
5739 | ROLO COMPACTADOR VIBRATÓRIO PÉ DE CARNEIRO, OPERADO POR CONTROLE REMOTO, POTÊNCIA 12,5 KW, PESO OPERACIONAL 1,675 T, LARGURA DE TRABALHO 0,85 M - MANUTENÇÃO. AF_02/2016 | CUSTOS HORÁRIOS DE MÁQUINAS E EQUIPAMENTOS | H | 54.81 |  |  | MT | 2023-11-01
5741 | USINA DE LAMA ASFÁLTICA, PROD 30 A 50 T/H, SILO DE AGREGADO 7 M3, RESERVATÓRIOS PARA EMULSÃO E ÁGUA DE 2,3 M3 CADA, MISTURADOR TIPO PUG MILL A SER MONTADO SOBRE CAMINHÃO - MANUTENÇÃO. AF_10/2014 | CUSTOS HORÁRIOS DE MÁQUINAS E EQUIPAMENTOS | H | 42.78 |  |  | MT | 2023-11-01
5742 | USINA DE LAMA ASFÁLTICA, PROD 30 A 50 T/H, SILO DE AGREGADO 7 M3, RESERVATÓRIOS PARA EMULSÃO E ÁGUA DE 2,3 M3 CADA, MISTURADOR TIPO PUG MILL A SER MONTADO SOBRE CAMINHÃO - MATERIAIS NA OPERAÇÃO. AF_10/2014 | CUSTOS HORÁRIOS DE MÁQUINAS E EQUIPAMENTOS | H | 28.76 |  |  | MT | 2023-11-01
5747 | CAMINHÃO PIPA 6.000 L, PESO BRUTO TOTAL 13.000 KG, DISTÂNCIA ENTRE EIXOS 4,80 M, POTÊNCIA 189 CV INCLUSIVE TANQUE DE AÇO PARA TRANSPORTE DE ÁGUA, CAPACIDADE 6 M3 - MATERIAIS NA OPERAÇÃO. AF_06/2014 | CUSTOS HORÁRIOS DE MÁQUINAS E EQUIPAMENTOS | H | 164.92 |  |  | MT | 2023-11-01
5751 | CAMINHÃO TOCO, PESO BRUTO TOTAL 14.300 KG, CARGA ÚTIL MÁXIMA 9590 KG, DISTÂNCIA ENTRE EIXOS 4,76 M, POTÊNCIA 185 CV (NÃO INCLUI CARROCERIA) - MANUTENÇÃO. AF_06/2014 | CUSTOS HORÁRIOS DE MÁQUINAS E EQUIPAMENTOS | H | 34.68 |  |  | MT | 2023-11-01
5754 | CAMINHÃO TOCO, PESO BRUTO TOTAL 16.000 KG, CARGA ÚTIL MÁXIMA DE 10.685 KG, DISTÂNCIA ENTRE EIXOS 4,80 M, POTÊNCIA 189 CV EXCLUSIVE CARROCERIA - MANUTENÇÃO. AF_06/2014 | CUSTOS HORÁRIOS DE MÁQUINAS E EQUIPAMENTOS | H | 38.08 |  |  | MT | 2023-11-01
5763 | CAMINHÃO PIPA 10.000 L TRUCADO, PESO BRUTO TOTAL 23.000 KG, CARGA ÚTIL MÁXIMA 15.935 KG, DISTÂNCIA ENTRE EIXOS 4,8 M, POTÊNCIA 230 CV, INCLUSIVE TANQUE DE AÇO PARA TRANSPORTE DE ÁGUA - MANUTENÇÃO. AF_06/2014 | CUSTOS HORÁRIOS DE MÁQUINAS E EQUIPAMENTOS | H | 53.7 |  |  | MT | 2023-11-01
5765 | ESPARGIDOR DE ASFALTO PRESSURIZADO COM TANQUE DE 2500 L, REBOCÁVEL COM MOTOR A GASOLINA POTÊNCIA 3,4 HP - MANUTENÇÃO. AF_07/2014 | CUSTOS HORÁRIOS DE MÁQUINAS E EQUIPAMENTOS | H | 4.64 |  |  | MT | 2023-11-01
5766 | ESPARGIDOR DE ASFALTO PRESSURIZADO COM TANQUE DE 2500 L, REBOCÁVEL COM MOTOR A GASOLINA POTÊNCIA 3,4 HP - MATERIAIS NA OPERAÇÃO. AF_07/2014 | CUSTOS HORÁRIOS DE MÁQUINAS E EQUIPAMENTOS | H | 2.71 |  |  | MT | 2023-11-01
5779 | MOTONIVELADORA POTÊNCIA BÁSICA LÍQUIDA (PRIMEIRA MARCHA) 125 HP, PESO BRUTO 13032 KG, LARGURA DA LÂMINA DE 3,7 M - MANUTENÇÃO. AF_06/2014 | CUSTOS HORÁRIOS DE MÁQUINAS E EQUIPAMENTOS | H | 71.37 |  |  | MT | 2023-11-01
5787 | PÁ CARREGADEIRA SOBRE RODAS, POTÊNCIA 197 HP, CAPACIDADE DA CAÇAMBA 2,5 A 3,5 M3, PESO OPERACIONAL 18338 KG - MATERIAIS NA OPERAÇÃO. AF_06/2014 | CUSTOS HORÁRIOS DE MÁQUINAS E EQUIPAMENTOS | H | 73.38 |  |  | MT | 2023-11-01
5797 | COMPRESSOR DE AR REBOCÁVEL, VAZÃO 189 PCM, PRESSÃO EFETIVA DE TRABALHO 102 PSI, MOTOR DIESEL, POTÊNCIA 63 CV - MANUTENÇÃO. AF_06/2015 | CUSTOS HORÁRIOS DE MÁQUINAS E EQUIPAMENTOS | H | 6.33 |  |  | MT | 2023-11-01
5800 | BOMBA SUBMERSÍVEL ELÉTRICA TRIFÁSICA, POTÊNCIA 2,96 HP, Ø ROTOR 144 MM SEMI-ABERTO, BOCAL DE SAÍDA Ø 2, HM/Q = 2 MCA / 38,8 M3/H A 28 MCA / 5 M3/H - MANUTENÇÃO. AF_06/2014 | CUSTOS HORÁRIOS DE MÁQUINAS E EQUIPAMENTOS | H | 0.3 |  |  | MT | 2023-11-01
7032 | TANQUE DE ASFALTO ESTACIONÁRIO COM SERPENTINA, CAPACIDADE 30.000 L - DEPRECIAÇÃO. AF_05/2023 | CUSTOS HORÁRIOS DE MÁQUINAS E EQUIPAMENTOS | H | 4.25 |  |  | MT | 2023-11-01
7033 | TANQUE DE ASFALTO ESTACIONÁRIO COM SERPENTINA, CAPACIDADE 30.000 L - JUROS. AF_05/2023 | CUSTOS HORÁRIOS DE MÁQUINAS E EQUIPAMENTOS | H | 1.57 |  |  | MT | 2023-11-01
7034 | TANQUE DE ASFALTO ESTACIONÁRIO COM SERPENTINA, CAPACIDADE 30.000 L - MANUTENÇÃO. AF_05/2023 | CUSTOS HORÁRIOS DE MÁQUINAS E EQUIPAMENTOS | H | 5.67 |  |  | MT | 2023-11-01
7035 | TANQUE DE ASFALTO ESTACIONÁRIO COM SERPENTINA, CAPACIDADE 30.000 L - MATERIAIS NA OPERAÇÃO. AF_05/2023 | CUSTOS HORÁRIOS DE MÁQUINAS E EQUIPAMENTOS | H | 267.46 |  |  | MT | 2023-11-01
7038 | ROLO COMPACTADOR DE PNEUS ESTÁTICO, PRESSÃO VARIÁVEL, POTÊNCIA 111 HP, PESO SEM/COM LASTRO 9,5 / 26 T, LARGURA DE TRABALHO 1,90 M - DEPRECIAÇÃO. AF_07/2014 | CUSTOS HORÁRIOS DE MÁQUINAS E EQUIPAMENTOS | H | 50.1 |  |  | MT | 2023-11-01
7039 | ROLO COMPACTADOR DE PNEUS ESTÁTICO, PRESSÃO VARIÁVEL, POTÊNCIA 111 HP, PESO SEM/COM LASTRO 9,5 / 26 T, LARGURA DE TRABALHO 1,90 M - JUROS. AF_07/2014 | CUSTOS HORÁRIOS DE MÁQUINAS E EQUIPAMENTOS | H | 13.44 |  |  | MT | 2023-11-01
7040 | ROLO COMPACTADOR DE PNEUS ESTÁTICO, PRESSÃO VARIÁVEL, POTÊNCIA 111 HP, PESO SEM/COM LASTRO 9,5 / 26 T, LARGURA DE TRABALHO 1,90 M - MANUTENÇÃO. AF_07/2014 | CUSTOS HORÁRIOS DE MÁQUINAS E EQUIPAMENTOS | H | 62.69 |  |  | MT | 2023-11-01
7044 | MOTOBOMBA TRASH (PARA ÁGUA SUJA) AUTO ESCORVANTE, MOTOR GASOLINA DE 6,41 HP, DIÂMETROS DE SUCÇÃO X RECALQUE: 3" X 3", HM/Q = 10 MCA / 60 M3/H A 23 MCA / 0 M3/H - DEPRECIAÇÃO. AF_10/2014 | CUSTOS HORÁRIOS DE MÁQUINAS E EQUIPAMENTOS | H | 0.25 |  |  | MT | 2023-11-01
7045 | MOTOBOMBA TRASH (PARA ÁGUA SUJA) AUTO ESCORVANTE, MOTOR GASOLINA DE 6,41 HP, DIÂMETROS DE SUCÇÃO X RECALQUE: 3" X 3", HM/Q = 10 MCA / 60 M3/H A 23 MCA / 0 M3/H - JUROS. AF_10/2014 | CUSTOS HORÁRIOS DE MÁQUINAS E EQUIPAMENTOS | H | 0.05 |  |  | MT | 2023-11-01
7046 | MOTOBOMBA TRASH (PARA ÁGUA SUJA) AUTO ESCORVANTE, MOTOR GASOLINA DE 6,41 HP, DIÂMETROS DE SUCÇÃO X RECALQUE: 3" X 3", HM/Q = 10 MCA / 60 M3/H A 23 MCA / 0 M3/H - MANUTENÇÃO. AF_10/2014 | CUSTOS HORÁRIOS DE MÁQUINAS E EQUIPAMENTOS | H | 0.27 |  |  | MT | 2023-11-01
7047 | MOTOBOMBA TRASH (PARA ÁGUA SUJA) AUTO ESCORVANTE, MOTOR GASOLINA DE 6,41 HP, DIÂMETROS DE SUCÇÃO X RECALQUE: 3" X 3", HM/Q = 10 MCA / 60 M3/H A 23 MCA / 0 M3/H - MATERIAIS NA OPERAÇÃO. AF_10/2014 | CUSTOS HORÁRIOS DE MÁQUINAS E EQUIPAMENTOS | H | 22.93 |  |  | MT | 2023-11-01
7051 | ROLO COMPACTADOR PE DE CARNEIRO VIBRATORIO, POTENCIA 125 HP, PESO OPERACIONAL SEM/COM LASTRO 11,95 / 13,30 T, IMPACTO DINAMICO 38,5 / 22,5 T, LARGURA DE TRABALHO 2,15 M - DEPRECIAÇÃO. AF_06/2014 | CUSTOS HORÁRIOS DE MÁQUINAS E EQUIPAMENTOS | H | 44.43 |  |  | MT | 2023-11-01
7052 | ROLO COMPACTADOR PE DE CARNEIRO VIBRATORIO, POTENCIA 125 HP, PESO OPERACIONAL SEM/COM LASTRO 11,95 / 13,30 T, IMPACTO DINAMICO 38,5 / 22,5 T, LARGURA DE TRABALHO 2,15 M - JUROS. AF_06/2014 | CUSTOS HORÁRIOS DE MÁQUINAS E EQUIPAMENTOS | H | 12 |  |  | MT | 2023-11-01
7053 | ROLO COMPACTADOR PE DE CARNEIRO VIBRATORIO, POTENCIA 125 HP, PESO OPERACIONAL SEM/COM LASTRO 11,95 / 13,30 T, IMPACTO DINAMICO 38,5 / 22,5 T, LARGURA DE TRABALHO 2,15 M - MANUTENÇÃO. AF_06/2014 | CUSTOS HORÁRIOS DE MÁQUINAS E EQUIPAMENTOS | H | 55.61 |  |  | MT | 2023-11-01
7054 | ROLO COMPACTADOR PE DE CARNEIRO VIBRATORIO, POTENCIA 125 HP, PESO OPERACIONAL SEM/COM LASTRO 11,95 / 13,30 T, IMPACTO DINAMICO 38,5 / 22,5 T, LARGURA DE TRABALHO 2,15 M - MATERIAIS NA OPERAÇÃO. AF_06/2014 | CUSTOS HORÁRIOS DE MÁQUINAS E EQUIPAMENTOS | H | 93.1 |  |  | MT | 2023-11-01
7058 | CAMINHÃO BASCULANTE 6 M3 TOCO, PESO BRUTO TOTAL 16.000 KG, CARGA ÚTIL MÁXIMA 11.130 KG, DISTÂNCIA ENTRE EIXOS 5,36 M, POTÊNCIA 185 CV, INCLUSIVE CAÇAMBA METÁLICA - DEPRECIAÇÃO. AF_06/2014 | CUSTOS HORÁRIOS DE MÁQUINAS E EQUIPAMENTOS | H | 23.56 |  |  | MT | 2023-11-01
7059 | CAMINHÃO BASCULANTE 6 M3 TOCO, PESO BRUTO TOTAL 16.000 KG, CARGA ÚTIL MÁXIMA 11.130 KG, DISTÂNCIA ENTRE EIXOS 5,36 M, POTÊNCIA 185 CV, INCLUSIVE CAÇAMBA METÁLICA - JUROS. AF_06/2014 | CUSTOS HORÁRIOS DE MÁQUINAS E EQUIPAMENTOS | H | 9.15 |  |  | MT | 2023-11-01
7060 | CAMINHÃO BASCULANTE 6 M3 TOCO, PESO BRUTO TOTAL 16.000 KG, CARGA ÚTIL MÁXIMA 11.130 KG, DISTÂNCIA ENTRE EIXOS 5,36 M, POTÊNCIA 185 CV, INCLUSIVE CAÇAMBA METÁLICA - MANUTENÇÃO. AF_06/2014 | CUSTOS HORÁRIOS DE MÁQUINAS E EQUIPAMENTOS | H | 42.68 |  |  | MT | 2023-11-01
7061 | CAMINHÃO BASCULANTE 6 M3 TOCO, PESO BRUTO TOTAL 16.000 KG, CARGA ÚTIL MÁXIMA 11.130 KG, DISTÂNCIA ENTRE EIXOS 5,36 M, POTÊNCIA 185 CV, INCLUSIVE CAÇAMBA METÁLICA - MATERIAIS NA OPERAÇÃO. AF_06/2014 | CUSTOS HORÁRIOS DE MÁQUINAS E EQUIPAMENTOS | H | 84.98 |  |  | MT | 2023-11-01
7063 | TRATOR DE PNEUS, POTÊNCIA 122 CV, TRAÇÃO 4X4, PESO COM LASTRO DE 4.510 KG - DEPRECIAÇÃO. AF_06/2014 | CUSTOS HORÁRIOS DE MÁQUINAS E EQUIPAMENTOS | H | 19.02 |  |  | MT | 2023-11-01
7064 | TRATOR DE PNEUS, POTÊNCIA 122 CV, TRAÇÃO 4X4, PESO COM LASTRO DE 4.510 KG - JUROS. AF_06/2014 | CUSTOS HORÁRIOS DE MÁQUINAS E EQUIPAMENTOS | H | 5.13 |  |  | MT | 2023-11-01
7065 | TRATOR DE PNEUS, POTÊNCIA 122 CV, TRAÇÃO 4X4, PESO COM LASTRO DE 4.510 KG - MANUTENÇÃO. AF_06/2014 | CUSTOS HORÁRIOS DE MÁQUINAS E EQUIPAMENTOS | H | 20.8 |  |  | MT | 2023-11-01
7066 | TRATOR DE PNEUS, POTÊNCIA 122 CV, TRAÇÃO 4X4, PESO COM LASTRO DE 4.510 KG - MATERIAIS NA OPERAÇÃO. AF_06/2014 | CUSTOS HORÁRIOS DE MÁQUINAS E EQUIPAMENTOS | H | 100.83 |  |  | MT | 2023-11-01
53786 | RETROESCAVADEIRA SOBRE RODAS COM CARREGADEIRA, TRAÇÃO 4X4, POTÊNCIA LÍQ. 88 HP, CAÇAMBA CARREG. CAP. MÍN. 1 M3, CAÇAMBA RETRO CAP. 0,26 M3, PESO OPERACIONAL MÍN. 6.674 KG, PROFUNDIDADE ESCAVAÇÃO MÁX. 4,37 M - MATERIAIS NA OPERAÇÃO. AF_06/2014 | CUSTOS HORÁRIOS DE MÁQUINAS E EQUIPAMENTOS | H | 53.22 |  |  | MT | 2023-11-01
53788 | ROLO COMPACTADOR VIBRATÓRIO DE UM CILINDRO AÇO LISO, POTÊNCIA 80 HP, PESO OPERACIONAL MÁXIMO 8,1 T, IMPACTO DINÂMICO 16,15 / 9,5 T, LARGURA DE TRABALHO 1,68 M - MATERIAIS NA OPERAÇÃO. AF_06/2014 | CUSTOS HORÁRIOS DE MÁQUINAS E EQUIPAMENTOS | H | 59.59 |  |  | MT | 2023-11-01
53792 | CAMINHÃO BASCULANTE 6 M3, PESO BRUTO TOTAL 16.000 KG, CARGA ÚTIL MÁXIMA 13.071 KG, DISTÂNCIA ENTRE EIXOS 4,80 M, POTÊNCIA 230 CV INCLUSIVE CAÇAMBA METÁLICA - MATERIAIS NA OPERAÇÃO. AF_06/2014 | CUSTOS HORÁRIOS DE MÁQUINAS E EQUIPAMENTOS | H | 105.64 |  |  | MT | 2023-11-01
53794 | USINA DE CONCRETO FIXA, CAPACIDADE NOMINAL DE 90 A 120 M3/H, SEM SILO - MANUTENÇÃO. AF_07/2016 | CUSTOS HORÁRIOS DE MÁQUINAS E EQUIPAMENTOS | H | 35.62 |  |  | MT | 2023-11-01
53797 | CAMINHÃO TOCO, PBT 16.000 KG, CARGA ÚTIL MÁX. 10.685 KG, DIST. ENTRE EIXOS 4,8 M, POTÊNCIA 189 CV, INCLUSIVE CARROCERIA FIXA ABERTA DE MADEIRA P/ TRANSPORTE GERAL DE CARGA SECA, DIMEN. APROX. 2,5 X 7,00 X 0,50 M - MATERIAIS NA OPERAÇÃO. AF_06/2014 | CUSTOS HORÁRIOS DE MÁQUINAS E EQUIPAMENTOS | H | 121.49 |  |  | MT | 2023-11-01
53804 | VASSOURA MECÂNICA REBOCÁVEL COM ESCOVA CILÍNDRICA, LARGURA ÚTIL DE VARRIMENTO DE 2,44 M - MANUTENÇÃO. AF_06/2014 | CUSTOS HORÁRIOS DE MÁQUINAS E EQUIPAMENTOS | H | 4.98 |  |  | MT | 2023-11-01
53806 | TRATOR DE ESTEIRAS, POTÊNCIA 170 HP, PESO OPERACIONAL 19 T, CAÇAMBA 5,2 M3 - MANUTENÇÃO. AF_06/2014 | CUSTOS HORÁRIOS DE MÁQUINAS E EQUIPAMENTOS | H | 68.52 |  |  | MT | 2023-11-01
53810 | TRATOR DE ESTEIRAS, POTÊNCIA 150 HP, PESO OPERACIONAL 16,7 T, COM RODA MOTRIZ ELEVADA E LÂMINA 3,18 M3 - MANUTENÇÃO. AF_06/2014 | CUSTOS HORÁRIOS DE MÁQUINAS E EQUIPAMENTOS | H | 68.94 |  |  | MT | 2023-11-01
53814 | TRATOR DE ESTEIRAS, POTÊNCIA 347 HP, PESO OPERACIONAL 38,5 T, COM LÂMINA 8,70 M3 - MANUTENÇÃO. AF_06/2014 | CUSTOS HORÁRIOS DE MÁQUINAS E EQUIPAMENTOS | H | 225.83 |  |  | MT | 2023-11-01
53817 | TRATOR DE ESTEIRAS, POTÊNCIA 100 HP, PESO OPERACIONAL 9,4 T, COM LÂMINA 2,19 M3 - MATERIAIS NA OPERAÇÃO. AF_06/2014 | CUSTOS HORÁRIOS DE MÁQUINAS E EQUIPAMENTOS | H | 65.14 |  |  | MT | 2023-11-01
53818 | ROLO COMPACTADOR VIBRATÓRIO REBOCÁVEL, CILINDRO DE AÇO LISO, POTÊNCIA DE TRAÇÃO DE 65 CV, PESO 4,7 T, IMPACTO DINÂMICO 18,3 T, LARGURA DE TRABALHO 1,67 M - DEPRECIAÇÃO. AF_02/2016 | CUSTOS HORÁRIOS DE MÁQUINAS E EQUIPAMENTOS | H | 9.67 |  |  | MT | 2023-11-01
53827 | CAMINHÃO TOCO, PESO BRUTO TOTAL 14.300 KG, CARGA ÚTIL MÁXIMA 9590 KG, DISTÂNCIA ENTRE EIXOS 4,76 M, POTÊNCIA 185 CV (NÃO INCLUI CARROCERIA) - MATERIAIS NA OPERAÇÃO. AF_06/2014 | CUSTOS HORÁRIOS DE MÁQUINAS E EQUIPAMENTOS | H | 118.93 |  |  | MT | 2023-11-01
53829 | CAMINHÃO TOCO, PESO BRUTO TOTAL 16.000 KG, CARGA ÚTIL MÁXIMA DE 10.685 KG, DISTÂNCIA ENTRE EIXOS 4,80 M, POTÊNCIA 189 CV EXCLUSIVE CARROCERIA - MATERIAIS NA OPERAÇÃO. AF_06/2014 | CUSTOS HORÁRIOS DE MÁQUINAS E EQUIPAMENTOS | H | 121.49 |  |  | MT | 2023-11-01
53831 | CAMINHÃO PIPA 10.000 L TRUCADO, PESO BRUTO TOTAL 23.000 KG, CARGA ÚTIL MÁXIMA 15.935 KG, DISTÂNCIA ENTRE EIXOS 4,8 M, POTÊNCIA 230 CV, INCLUSIVE TANQUE DE AÇO PARA TRANSPORTE DE ÁGUA - MATERIAIS NA OPERAÇÃO. AF_06/2014 | CUSTOS HORÁRIOS DE MÁQUINAS E EQUIPAMENTOS | H | 200.67 |  |  | MT | 2023-11-01
53840 | GRADE DE DISCO REBOCÁVEL COM 20 DISCOS 24" X 6 MM COM PNEUS PARA TRANSPORTE - DEPRECIAÇÃO. AF_06/2014 | CUSTOS HORÁRIOS DE MÁQUINAS E EQUIPAMENTOS | H | 2.7 |  |  | MT | 2023-11-01
53841 | GRADE DE DISCO REBOCÁVEL COM 20 DISCOS 24" X 6 MM COM PNEUS PARA TRANSPORTE - MANUTENÇÃO. AF_06/2014 | CUSTOS HORÁRIOS DE MÁQUINAS E EQUIPAMENTOS | H | 1.87 |  |  | MT | 2023-11-01
53849 | MOTONIVELADORA POTÊNCIA BÁSICA LÍQUIDA (PRIMEIRA MARCHA) 125 HP, PESO BRUTO 13032 KG, LARGURA DA LÂMINA DE 3,7 M - MATERIAIS NA OPERAÇÃO. AF_06/2014 | CUSTOS HORÁRIOS DE MÁQUINAS E EQUIPAMENTOS | H | 87.29 |  |  | MT | 2023-11-01
53857 | PÁ CARREGADEIRA SOBRE RODAS, POTÊNCIA LÍQUIDA 128 HP, CAPACIDADE DA CAÇAMBA 1,7 A 2,8 M3, PESO OPERACIONAL 11632 KG - MANUTENÇÃO. AF_06/2014 | CUSTOS HORÁRIOS DE MÁQUINAS E EQUIPAMENTOS | H | 64 |  |  | MT | 2023-11-01
53858 | PÁ CARREGADEIRA SOBRE RODAS, POTÊNCIA LÍQUIDA 128 HP, CAPACIDADE DA CAÇAMBA 1,7 A 2,8 M3, PESO OPERACIONAL 11632 KG - MATERIAIS NA OPERAÇÃO. AF_06/2014 | CUSTOS HORÁRIOS DE MÁQUINAS E EQUIPAMENTOS | H | 47.67 |  |  | MT | 2023-11-01
53861 | PÁ CARREGADEIRA SOBRE RODAS, POTÊNCIA 197 HP, CAPACIDADE DA CAÇAMBA 2,5 A 3,5 M3, PESO OPERACIONAL 18338 KG - MANUTENÇÃO. AF_06/2014 | CUSTOS HORÁRIOS DE MÁQUINAS E EQUIPAMENTOS | H | 62.12 |  |  | MT | 2023-11-01
53863 | MARTELETE OU ROMPEDOR PNEUMÁTICO MANUAL, 28 KG, COM SILENCIADOR - MANUTENÇÃO. AF_07/2016 | CUSTOS HORÁRIOS DE MÁQUINAS E EQUIPAMENTOS | H | 2.13 |  |  | MT | 2023-11-01
53865 | COMPRESSOR DE AR REBOCÁVEL, VAZÃO 189 PCM, PRESSÃO EFETIVA DE TRABALHO 102 PSI, MOTOR DIESEL, POTÊNCIA 63 CV - MATERIAIS NA OPERAÇÃO. AF_06/2015 | CUSTOS HORÁRIOS DE MÁQUINAS E EQUIPAMENTOS | H | 49.17 |  |  | MT | 2023-11-01
53866 | BOMBA SUBMERSÍVEL ELÉTRICA TRIFÁSICA, POTÊNCIA 2,96 HP, Ø ROTOR 144 MM SEMI-ABERTO, BOCAL DE SAÍDA Ø 2, HM/Q = 2 MCA / 38,8 M3/H A 28 MCA / 5 M3/H - MATERIAIS NA OPERAÇÃO. AF_06/2014 | CUSTOS HORÁRIOS DE MÁQUINAS E EQUIPAMENTOS | H | 2.04 |  |  | MT | 2023-11-01
53882 | CAMINHÃO PIPA 6.000 L, PESO BRUTO TOTAL 13.000 KG, DISTÂNCIA ENTRE EIXOS 4,80 M, POTÊNCIA 189 CV INCLUSIVE TANQUE DE AÇO PARA TRANSPORTE DE ÁGUA, CAPACIDADE 6 M3 - MANUTENÇÃO. AF_06/2014 | CUSTOS HORÁRIOS DE MÁQUINAS E EQUIPAMENTOS | H | 38.3 |  |  | MT | 2023-11-01
55263 | ROLO COMPACTADOR DE PNEUS ESTÁTICO, PRESSÃO VARIÁVEL, POTÊNCIA 111 HP, PESO SEM/COM LASTRO 9,5 / 26 T, LARGURA DE TRABALHO 1,90 M - MATERIAIS NA OPERAÇÃO. AF_07/2014 | CUSTOS HORÁRIOS DE MÁQUINAS E EQUIPAMENTOS | H | 67.2 |  |  | MT | 2023-11-01
73303 | GRUPO GERADOR ESTACIONÁRIO, MOTOR DIESEL POTÊNCIA 170 KVA - DEPRECIAÇÃO. AF_02/2016 | CUSTOS HORÁRIOS DE MÁQUINAS E EQUIPAMENTOS | H | 6.63 |  |  | MT | 2023-11-01
73307 | GRUPO GERADOR ESTACIONÁRIO, MOTOR DIESEL POTÊNCIA 170 KVA - MANUTENÇÃO. AF_02/2016 | CUSTOS HORÁRIOS DE MÁQUINAS E EQUIPAMENTOS | H | 5.91 |  |  | MT | 2023-11-01
73309 | ROLO COMPACTADOR VIBRATÓRIO PÉ DE CARNEIRO PARA SOLOS, POTÊNCIA 80 HP, PESO OPERACIONAL SEM/COM LASTRO 7,4 / 8,8 T, LARGURA DE TRABALHO 1,68 M - DEPRECIAÇÃO. AF_02/2016 | CUSTOS HORÁRIOS DE MÁQUINAS E EQUIPAMENTOS | H | 33.33 |  |  | MT | 2023-11-01
73311 | GRUPO GERADOR ESTACIONÁRIO, MOTOR DIESEL POTÊNCIA 170 KVA - MATERIAIS NA OPERAÇÃO. AF_02/2016 | CUSTOS HORÁRIOS DE MÁQUINAS E EQUIPAMENTOS | H | 185.76 |  |  | MT | 2023-11-01
73313 | ROLO COMPACTADOR VIBRATÓRIO PÉ DE CARNEIRO PARA SOLOS, POTÊNCIA 80 HP, PESO OPERACIONAL SEM/COM LASTRO 7,4 / 8,8 T, LARGURA DE TRABALHO 1,68 M - JUROS. AF_02/2016 | CUSTOS HORÁRIOS DE MÁQUINAS E EQUIPAMENTOS | H | 9 |  |  | MT | 2023-11-01
73315 | ROLO COMPACTADOR VIBRATÓRIO PÉ DE CARNEIRO PARA SOLOS, POTÊNCIA 80 HP, PESO OPERACIONAL SEM/COM LASTRO 7,4 / 8,8 T, LARGURA DE TRABALHO 1,68 M - MATERIAIS NA OPERAÇÃO. AF_02/2016 | CUSTOS HORÁRIOS DE MÁQUINAS E EQUIPAMENTOS | H | 59.59 |  |  | MT | 2023-11-01
73335 | CAMINHÃO TOCO, PBT 14.300 KG, CARGA ÚTIL MÁX. 9.710 KG, DIST. ENTRE EIXOS 3,56 M, POTÊNCIA 185 CV, INCLUSIVE CARROCERIA FIXA ABERTA DE MADEIRA P/ TRANSPORTE GERAL DE CARGA SECA, DIMEN. APROX. 2,50 X 6,50 X 0,50 M - MANUTENÇÃO. AF_06/2014 | CUSTOS HORÁRIOS DE MÁQUINAS E EQUIPAMENTOS | H | 36.54 |  |  | MT | 2023-11-01
73340 | CAMINHÃO TOCO, PBT 14.300 KG, CARGA ÚTIL MÁX. 9.710 KG, DIST. ENTRE EIXOS 3,56 M, POTÊNCIA 185 CV, INCLUSIVE CARROCERIA FIXA ABERTA DE MADEIRA P/ TRANSPORTE GERAL DE CARGA SECA, DIMEN. APROX. 2,50 X 6,50 X 0,50 M - MATERIAIS NA OPERAÇÃO. AF_06/2014 | CUSTOS HORÁRIOS DE MÁQUINAS E EQUIPAMENTOS | H | 161.42 |  |  | MT | 2023-11-01
83361 | ESPARGIDOR DE ASFALTO PRESSURIZADO, TANQUE 6 M3 COM ISOLAÇÃO TÉRMICA, AQUECIDO COM 2 MAÇARICOS, COM BARRA ESPARGIDORA 3,60 M, MONTADO SOBRE CAMINHÃO TOCO, PBT 14.300 KG, POTÊNCIA 185 CV - MANUTENÇÃO. AF_08/2015 | CUSTOS HORÁRIOS DE MÁQUINAS E EQUIPAMENTOS | H | 44.47 |  |  | MT | 2023-11-01
83761 | GRUPO DE SOLDAGEM COM GERADOR A DIESEL 60 CV PARA SOLDA ELÉTRICA, SOBRE 04 RODAS, COM MOTOR 4 CILINDROS 600 A - DEPRECIAÇÃO. AF_02/2016 | CUSTOS HORÁRIOS DE MÁQUINAS E EQUIPAMENTOS | H | 8.83 |  |  | MT | 2023-11-01
83762 | GRUPO DE SOLDAGEM COM GERADOR A DIESEL 60 CV PARA SOLDA ELÉTRICA, SOBRE 04 RODAS, COM MOTOR 4 CILINDROS 600 A - MANUTENÇÃO. AF_02/2016 | CUSTOS HORÁRIOS DE MÁQUINAS E EQUIPAMENTOS | H | 7.88 |  |  | MT | 2023-11-01
83763 | GRUPO DE SOLDAGEM COM GERADOR A DIESEL 60 CV PARA SOLDA ELÉTRICA, SOBRE 04 RODAS, COM MOTOR 4 CILINDROS 600 A - MATERIAIS NA OPERAÇÃO. AF_02/2016 | CUSTOS HORÁRIOS DE MÁQUINAS E EQUIPAMENTOS | H | 52.35 |  |  | MT | 2023-11-01
83764 | GRUPO DE SOLDAGEM COM GERADOR A DIESEL 60 CV PARA SOLDA ELÉTRICA, SOBRE 04 RODAS, COM MOTOR 4 CILINDROS 600 A - JUROS. AF_02/2016 | CUSTOS HORÁRIOS DE MÁQUINAS E EQUIPAMENTOS | H | 3.11 |  |  | MT | 2023-11-01
87026 | GRADE DE DISCO REBOCÁVEL COM 20 DISCOS 24" X 6 MM COM PNEUS PARA TRANSPORTE - JUROS. AF_06/2014 | CUSTOS HORÁRIOS DE MÁQUINAS E EQUIPAMENTOS | H | 0.74 |  |  | MT | 2023-11-01
87441 | BETONEIRA CAPACIDADE NOMINAL 400 L, CAPACIDADE DE MISTURA 310 L, MOTOR A DIESEL POTÊNCIA 5,0 CV, SEM CARREGADOR - DEPRECIAÇÃO. AF_05/2023 | CUSTOS HORÁRIOS DE MÁQUINAS E EQUIPAMENTOS | H | 0.5 |  |  | MT | 2023-11-01
87442 | BETONEIRA CAPACIDADE NOMINAL 400 L, CAPACIDADE DE MISTURA 310 L, MOTOR A DIESEL POTÊNCIA 5,0 CV, SEM CARREGADOR - JUROS. AF_05/2023 | CUSTOS HORÁRIOS DE MÁQUINAS E EQUIPAMENTOS | H | 0.12 |  |  | MT | 2023-11-01
87443 | BETONEIRA CAPACIDADE NOMINAL 400 L, CAPACIDADE DE MISTURA 310 L, MOTOR A DIESEL POTÊNCIA 5,0 CV, SEM CARREGADOR - MANUTENÇÃO. AF_05/2023 | CUSTOS HORÁRIOS DE MÁQUINAS E EQUIPAMENTOS | H | 0.67 |  |  | MT | 2023-11-01
87444 | BETONEIRA CAPACIDADE NOMINAL 400 L, CAPACIDADE DE MISTURA 310 L, MOTOR A DIESEL POTÊNCIA 5,0 CV, SEM CARREGADOR - MATERIAIS NA OPERAÇÃO. AF_05/2023 | CUSTOS HORÁRIOS DE MÁQUINAS E EQUIPAMENTOS | H | 4.42 |  |  | MT | 2023-11-01
88387 | MISTURADOR DE ARGAMASSA, EIXO HORIZONTAL, CAPACIDADE DE MISTURA 300 KG, MOTOR ELÉTRICO POTÊNCIA 5 CV - DEPRECIAÇÃO. AF_05/2023 | CUSTOS HORÁRIOS DE MÁQUINAS E EQUIPAMENTOS | H | 0.98 |  |  | MT | 2023-11-01
88389 | MISTURADOR DE ARGAMASSA, EIXO HORIZONTAL, CAPACIDADE DE MISTURA 300 KG, MOTOR ELÉTRICO POTÊNCIA 5 CV - JUROS. AF_05/2023 | CUSTOS HORÁRIOS DE MÁQUINAS E EQUIPAMENTOS | H | 0.24 |  |  | MT | 2023-11-01
88390 | MISTURADOR DE ARGAMASSA, EIXO HORIZONTAL, CAPACIDADE DE MISTURA 300 KG, MOTOR ELÉTRICO POTÊNCIA 5 CV - MANUTENÇÃO. AF_05/2023 | CUSTOS HORÁRIOS DE MÁQUINAS E EQUIPAMENTOS | H | 1.15 |  |  | MT | 2023-11-01
88391 | MISTURADOR DE ARGAMASSA, EIXO HORIZONTAL, CAPACIDADE DE MISTURA 300 KG, MOTOR ELÉTRICO POTÊNCIA 5 CV - MATERIAIS NA OPERAÇÃO. AF_05/2023 | CUSTOS HORÁRIOS DE MÁQUINAS E EQUIPAMENTOS | H | 3.34 |  |  | MT | 2023-11-01
88394 | MISTURADOR DE ARGAMASSA, EIXO HORIZONTAL, CAPACIDADE DE MISTURA 600 KG, MOTOR ELÉTRICO POTÊNCIA 7,5 CV - DEPRECIAÇÃO. AF_05/2023 | CUSTOS HORÁRIOS DE MÁQUINAS E EQUIPAMENTOS | H | 1.17 |  |  | MT | 2023-11-01
88395 | MISTURADOR DE ARGAMASSA, EIXO HORIZONTAL, CAPACIDADE DE MISTURA 600 KG, MOTOR ELÉTRICO POTÊNCIA 7,5 CV - JUROS. AF_05/2023 | CUSTOS HORÁRIOS DE MÁQUINAS E EQUIPAMENTOS | H | 0.28 |  |  | MT | 2023-11-01
88396 | MISTURADOR DE ARGAMASSA, EIXO HORIZONTAL, CAPACIDADE DE MISTURA 600 KG, MOTOR ELÉTRICO POTÊNCIA 7,5 CV - MANUTENÇÃO. AF_05/2023 | CUSTOS HORÁRIOS DE MÁQUINAS E EQUIPAMENTOS | H | 1.36 |  |  | MT | 2023-11-01
88397 | MISTURADOR DE ARGAMASSA, EIXO HORIZONTAL, CAPACIDADE DE MISTURA 600 KG, MOTOR ELÉTRICO POTÊNCIA 7,5 CV - MATERIAIS NA OPERAÇÃO. AF_05/2023 | CUSTOS HORÁRIOS DE MÁQUINAS E EQUIPAMENTOS | H | 5.02 |  |  | MT | 2023-11-01
88400 | MISTURADOR DE ARGAMASSA, EIXO HORIZONTAL, CAPACIDADE DE MISTURA 160 KG, MOTOR ELÉTRICO POTÊNCIA 3 CV - DEPRECIAÇÃO. AF_05/2023 | CUSTOS HORÁRIOS DE MÁQUINAS E EQUIPAMENTOS | H | 0.93 |  |  | MT | 2023-11-01
88401 | MISTURADOR DE ARGAMASSA, EIXO HORIZONTAL, CAPACIDADE DE MISTURA 160 KG, MOTOR ELÉTRICO POTÊNCIA 3 CV - JUROS. AF_05/2023 | CUSTOS HORÁRIOS DE MÁQUINAS E EQUIPAMENTOS | H | 0.22 |  |  | MT | 2023-11-01
88402 | MISTURADOR DE ARGAMASSA, EIXO HORIZONTAL, CAPACIDADE DE MISTURA 160 KG, MOTOR ELÉTRICO POTÊNCIA 3 CV - MANUTENÇÃO. AF_05/2023 | CUSTOS HORÁRIOS DE MÁQUINAS E EQUIPAMENTOS | H | 1.08 |  |  | MT | 2023-11-01
88403 | MISTURADOR DE ARGAMASSA, EIXO HORIZONTAL, CAPACIDADE DE MISTURA 160 KG, MOTOR ELÉTRICO POTÊNCIA 3 CV - MATERIAIS NA OPERAÇÃO. AF_05/2023 | CUSTOS HORÁRIOS DE MÁQUINAS E EQUIPAMENTOS | H | 2 |  |  | MT | 2023-11-01
88419 | PROJETOR DE ARGAMASSA, CAPACIDADE DE PROJEÇÃO 1,5 M3/H, ALCANCE DE 30 ATÉ 60 M, MOTOR ELÉTRICO POTÊNCIA 7,5 HP - DEPRECIAÇÃO. AF_06/2014 | CUSTOS HORÁRIOS DE MÁQUINAS E EQUIPAMENTOS | H | 6.47 |  |  | MT | 2023-11-01
88422 | PROJETOR DE ARGAMASSA, CAPACIDADE DE PROJEÇÃO 1,5 M3/H, ALCANCE DE 30 ATÉ 60 M, MOTOR ELÉTRICO POTÊNCIA 7,5 HP - JUROS. AF_06/2014 | CUSTOS HORÁRIOS DE MÁQUINAS E EQUIPAMENTOS | H | 1.49 |  |  | MT | 2023-11-01
88425 | PROJETOR DE ARGAMASSA, CAPACIDADE DE PROJEÇÃO 1,5 M3/H, ALCANCE DE 30 ATÉ 60 M, MOTOR ELÉTRICO POTÊNCIA 7,5 HP - MANUTENÇÃO. AF_06/2014 | CUSTOS HORÁRIOS DE MÁQUINAS E EQUIPAMENTOS | H | 8.08 |  |  | MT | 2023-11-01
88427 | PROJETOR DE ARGAMASSA, CAPACIDADE DE PROJEÇÃO 1,5 M3/H, ALCANCE DE 30 ATÉ 60 M, MOTOR ELÉTRICO POTÊNCIA 7,5 HP - MATERIAIS NA OPERAÇÃO. AF_06/2014 | CUSTOS HORÁRIOS DE MÁQUINAS E EQUIPAMENTOS | H | 1.13 |  |  | MT | 2023-11-01
88434 | PROJETOR DE ARGAMASSA, CAPACIDADE DE PROJEÇÃO 2 M3/H, ALCANCE ATÉ 50 M, MOTOR ELÉTRICO POTÊNCIA 7,5 HP - DEPRECIAÇÃO. AF_06/2014 | CUSTOS HORÁRIOS DE MÁQUINAS E EQUIPAMENTOS | H | 8.57 |  |  | MT | 2023-11-01
88435 | PROJETOR DE ARGAMASSA, CAPACIDADE DE PROJEÇÃO 2 M3/H, ALCANCE ATÉ 50 M, MOTOR ELÉTRICO POTÊNCIA 7,5 HP - JUROS. AF_06/2014 | CUSTOS HORÁRIOS DE MÁQUINAS E EQUIPAMENTOS | H | 1.98 |  |  | MT | 2023-11-01
88436 | PROJETOR DE ARGAMASSA, CAPACIDADE DE PROJEÇÃO 2 M3/H, ALCANCE ATÉ 50 M, MOTOR ELÉTRICO POTÊNCIA 7,5 HP - MANUTENÇÃO. AF_06/2014 | CUSTOS HORÁRIOS DE MÁQUINAS E EQUIPAMENTOS | H | 10.72 |  |  | MT | 2023-11-01
88437 | PROJETOR DE ARGAMASSA, CAPACIDADE DE PROJEÇÃO 2 M3/H, ALCANCE ATÉ 50 M, MOTOR ELÉTRICO POTÊNCIA 7,5 HP - MATERIAIS NA OPERAÇÃO. AF_06/2014 | CUSTOS HORÁRIOS DE MÁQUINAS E EQUIPAMENTOS | H | 1.13 |  |  | MT | 2023-11-01
88569 | ESPARGIDOR DE ASFALTO PRESSURIZADO COM TANQUE DE 2500 L, REBOCÁVEL COM MOTOR A GASOLINA POTÊNCIA 3,4 HP - DEPRECIAÇÃO. AF_07/2014 | CUSTOS HORÁRIOS DE MÁQUINAS E EQUIPAMENTOS | H | 3.96 |  |  | MT | 2023-11-01
88570 | ESPARGIDOR DE ASFALTO PRESSURIZADO COM TANQUE DE 2500 L, REBOCÁVEL COM MOTOR A GASOLINA POTÊNCIA 3,4 HP - JUROS. AF_07/2014 | CUSTOS HORÁRIOS DE MÁQUINAS E EQUIPAMENTOS | H | 1.28 |  |  | MT | 2023-11-01
88826 | BETONEIRA CAPACIDADE NOMINAL DE 400 L, CAPACIDADE DE MISTURA 280 L, MOTOR ELÉTRICO TRIFÁSICO POTÊNCIA DE 2 CV, SEM CARREGADOR - DEPRECIAÇÃO. AF_05/2023 | CUSTOS HORÁRIOS DE MÁQUINAS E EQUIPAMENTOS | H | 0.37 |  |  | MT | 2023-11-01
88827 | BETONEIRA CAPACIDADE NOMINAL DE 400 L, CAPACIDADE DE MISTURA 280 L, MOTOR ELÉTRICO TRIFÁSICO POTÊNCIA DE 2 CV, SEM CARREGADOR - JUROS. AF_05/2023 | CUSTOS HORÁRIOS DE MÁQUINAS E EQUIPAMENTOS | H | 0.09 |  |  | MT | 2023-11-01
88828 | BETONEIRA CAPACIDADE NOMINAL DE 400 L, CAPACIDADE DE MISTURA 280 L, MOTOR ELÉTRICO TRIFÁSICO POTÊNCIA DE 2 CV, SEM CARREGADOR - MANUTENÇÃO. AF_05/2023 | CUSTOS HORÁRIOS DE MÁQUINAS E EQUIPAMENTOS | H | 0.43 |  |  | MT | 2023-11-01
88829 | BETONEIRA CAPACIDADE NOMINAL DE 400 L, CAPACIDADE DE MISTURA 280 L, MOTOR ELÉTRICO TRIFÁSICO POTÊNCIA DE 2 CV, SEM CARREGADOR - MATERIAIS NA OPERAÇÃO. AF_05/2023 | CUSTOS HORÁRIOS DE MÁQUINAS E EQUIPAMENTOS | H | 1.33 |  |  | MT | 2023-11-01
88832 | ESCAVADEIRA HIDRÁULICA SOBRE ESTEIRAS, CAÇAMBA 0,80 M3, PESO OPERACIONAL 17,8 T, POTÊNCIA LÍQUIDA 110 HP - DEPRECIAÇÃO. AF_10/2014 | CUSTOS HORÁRIOS DE MÁQUINAS E EQUIPAMENTOS | H | 43.77 |  |  | MT | 2023-11-01
88834 | ESCAVADEIRA HIDRÁULICA SOBRE ESTEIRAS, CAÇAMBA 0,80 M3, PESO OPERACIONAL 17,8 T, POTÊNCIA LÍQUIDA 110 HP - JUROS. AF_10/2014 | CUSTOS HORÁRIOS DE MÁQUINAS E EQUIPAMENTOS | H | 11.56 |  |  | MT | 2023-11-01
88835 | ESCAVADEIRA HIDRÁULICA SOBRE ESTEIRAS, CAÇAMBA 0,80 M3, PESO OPERACIONAL 17,8 T, POTÊNCIA LÍQUIDA 110 HP - MANUTENÇÃO. AF_10/2014 | CUSTOS HORÁRIOS DE MÁQUINAS E EQUIPAMENTOS | H | 54.71 |  |  | MT | 2023-11-01
88836 | ESCAVADEIRA HIDRÁULICA SOBRE ESTEIRAS, CAÇAMBA 0,80 M3, PESO OPERACIONAL 17,8 T, POTÊNCIA LÍQUIDA 110 HP - MATERIAIS NA OPERAÇÃO. AF_10/2014 | CUSTOS HORÁRIOS DE MÁQUINAS E EQUIPAMENTOS | H | 66.58 |  |  | MT | 2023-11-01
88839 | TRATOR DE ESTEIRAS, POTÊNCIA 125 HP, PESO OPERACIONAL 12,9 T, COM LÂMINA 2,7 M3 - DEPRECIAÇÃO. AF_10/2014 | CUSTOS HORÁRIOS DE MÁQUINAS E EQUIPAMENTOS | H | 31.13 |  |  | MT | 2023-11-01
88840 | TRATOR DE ESTEIRAS, POTÊNCIA 125 HP, PESO OPERACIONAL 12,9 T, COM LÂMINA 2,7 M3 - JUROS. AF_10/2014 | CUSTOS HORÁRIOS DE MÁQUINAS E EQUIPAMENTOS | H | 13.71 |  |  | MT | 2023-11-01
88841 | TRATOR DE ESTEIRAS, POTÊNCIA 125 HP, PESO OPERACIONAL 12,9 T, COM LÂMINA 2,7 M3 - MANUTENÇÃO. AF_10/2014 | CUSTOS HORÁRIOS DE MÁQUINAS E EQUIPAMENTOS | H | 55.66 |  |  | MT | 2023-11-01
88842 | TRATOR DE ESTEIRAS, POTÊNCIA 125 HP, PESO OPERACIONAL 12,9 T, COM LÂMINA 2,7 M3 - MATERIAIS NA OPERAÇÃO. AF_10/2014 | CUSTOS HORÁRIOS DE MÁQUINAS E EQUIPAMENTOS | H | 81.49 |  |  | MT | 2023-11-01
88847 | USINA DE LAMA ASFÁLTICA, PROD 30 A 50 T/H, SILO DE AGREGADO 7 M3, RESERVATÓRIOS PARA EMULSÃO E ÁGUA DE 2,3 M3 CADA, MISTURADOR TIPO PUG MILL A SER MONTADO SOBRE CAMINHÃO - DEPRECIAÇÃO. AF_10/2014 | CUSTOS HORÁRIOS DE MÁQUINAS E EQUIPAMENTOS | H | 22.82 |  |  | MT | 2023-11-01
88848 | USINA DE LAMA ASFÁLTICA, PROD 30 A 50 T/H, SILO DE AGREGADO 7 M3, RESERVATÓRIOS PARA EMULSÃO E ÁGUA DE 2,3 M3 CADA, MISTURADOR TIPO PUG MILL A SER MONTADO SOBRE CAMINHÃO - JUROS. AF_10/2014 | CUSTOS HORÁRIOS DE MÁQUINAS E EQUIPAMENTOS | H | 9.38 |  |  | MT | 2023-11-01
88853 | MOTOBOMBA CENTRÍFUGA, MOTOR A GASOLINA, POTÊNCIA 5,42 HP, BOCAIS 1 1/2" X 1", DIÂMETRO ROTOR 143 MM HM/Q = 6 MCA / 16,8 M3/H A 38 MCA / 6,6 M3/H - DEPRECIAÇÃO. AF_06/2014 | CUSTOS HORÁRIOS DE MÁQUINAS E EQUIPAMENTOS | H | 0.2 |  |  | MT | 2023-11-01
88854 | MOTOBOMBA CENTRÍFUGA, MOTOR A GASOLINA, POTÊNCIA 5,42 HP, BOCAIS 1 1/2" X 1", DIÂMETRO ROTOR 143 MM HM/Q = 6 MCA / 16,8 M3/H A 38 MCA / 6,6 M3/H - JUROS. AF_06/2014 | CUSTOS HORÁRIOS DE MÁQUINAS E EQUIPAMENTOS | H | 0.04 |  |  | MT | 2023-11-01
88855 | GRADE DE DISCO CONTROLE REMOTO REBOCÁVEL, COM 24 DISCOS 24 X 6 MM COM PNEUS PARA TRANSPORTE - DEPRECIAÇÃO. AF_06/2014 | CUSTOS HORÁRIOS DE MÁQUINAS E EQUIPAMENTOS | H | 3.45 |  |  | MT | 2023-11-01
88856 | GRADE DE DISCO CONTROLE REMOTO REBOCÁVEL, COM 24 DISCOS 24 X 6 MM COM PNEUS PARA TRANSPORTE - JUROS. AF_06/2014 | CUSTOS HORÁRIOS DE MÁQUINAS E EQUIPAMENTOS | H | 0.94 |  |  | MT | 2023-11-01
88857 | RETROESCAVADEIRA SOBRE RODAS COM CARREGADEIRA, TRAÇÃO 4X4, POTÊNCIA LÍQ. 88 HP, CAÇAMBA CARREG. CAP. MÍN. 1 M3, CAÇAMBA RETRO CAP. 0,26 M3, PESO OPERACIONAL MÍN. 6.674 KG, PROFUNDIDADE ESCAVAÇÃO MÁX. 4,37 M - DEPRECIAÇÃO. AF_06/2014 | CUSTOS HORÁRIOS DE MÁQUINAS E EQUIPAMENTOS | H | 24.38 |  |  | MT | 2023-11-01
88858 | RETROESCAVADEIRA SOBRE RODAS COM CARREGADEIRA, TRAÇÃO 4X4, POTÊNCIA LÍQ. 88 HP, CAÇAMBA CARREG. CAP. MÍN. 1 M3, CAÇAMBA RETRO CAP. 0,26 M3, PESO OPERACIONAL MÍN. 6.674 KG, PROFUNDIDADE ESCAVAÇÃO MÁX. 4,37 M - JUROS. AF_06/2014 | CUSTOS HORÁRIOS DE MÁQUINAS E EQUIPAMENTOS | H | 6.44 |  |  | MT | 2023-11-01
88859 | RETROESCAVADEIRA SOBRE RODAS COM CARREGADEIRA, TRAÇÃO 4X2, POTÊNCIA LÍQ. 79 HP, CAÇAMBA CARREG. CAP. MÍN. 1 M3, CAÇAMBA RETRO CAP. 0,20 M3, PESO OPERACIONAL MÍN. 6.570 KG, PROFUNDIDADE ESCAVAÇÃO MÁX. 4,37 M - DEPRECIAÇÃO. AF_06/2014 | CUSTOS HORÁRIOS DE MÁQUINAS E EQUIPAMENTOS | H | 21.68 |  |  | MT | 2023-11-01
88860 | RETROESCAVADEIRA SOBRE RODAS COM CARREGADEIRA, TRAÇÃO 4X2, POTÊNCIA LÍQ. 79 HP, CAÇAMBA CARREG. CAP. MÍN. 1 M3, CAÇAMBA RETRO CAP. 0,20 M3, PESO OPERACIONAL MÍN. 6.570 KG, PROFUNDIDADE ESCAVAÇÃO MÁX. 4,37 M - JUROS. AF_06/2014 | CUSTOS HORÁRIOS DE MÁQUINAS E EQUIPAMENTOS | H | 5.73 |  |  | MT | 2023-11-01
88900 | ESCAVADEIRA HIDRÁULICA SOBRE ESTEIRAS, CAÇAMBA 1,20 M3, PESO OPERACIONAL 21 T, POTÊNCIA BRUTA 155 HP - DEPRECIAÇÃO. AF_06/2014 | CUSTOS HORÁRIOS DE MÁQUINAS E EQUIPAMENTOS | H | 51.03 |  |  | MT | 2023-11-01
88902 | ESCAVADEIRA HIDRÁULICA SOBRE ESTEIRAS, CAÇAMBA 1,20 M3, PESO OPERACIONAL 21 T, POTÊNCIA BRUTA 155 HP - JUROS. AF_06/2014 | CUSTOS HORÁRIOS DE MÁQUINAS E EQUIPAMENTOS | H | 13.48 |  |  | MT | 2023-11-01
88903 | ESCAVADEIRA HIDRÁULICA SOBRE ESTEIRAS, CAÇAMBA 1,20 M3, PESO OPERACIONAL 21 T, POTÊNCIA BRUTA 155 HP - MANUTENÇÃO. AF_06/2014 | CUSTOS HORÁRIOS DE MÁQUINAS E EQUIPAMENTOS | H | 63.79 |  |  | MT | 2023-11-01
88904 | ESCAVADEIRA HIDRÁULICA SOBRE ESTEIRAS, CAÇAMBA 1,20 M3, PESO OPERACIONAL 21 T, POTÊNCIA BRUTA 155 HP - MATERIAIS NA OPERAÇÃO. AF_06/2014 | CUSTOS HORÁRIOS DE MÁQUINAS E EQUIPAMENTOS | H | 93.78 |  |  | MT | 2023-11-01
89009 | TRATOR DE ESTEIRAS, POTÊNCIA 150 HP, PESO OPERACIONAL 16,7 T, COM RODA MOTRIZ ELEVADA E LÂMINA 3,18 M3 - DEPRECIAÇÃO. AF_06/2014 | CUSTOS HORÁRIOS DE MÁQUINAS E EQUIPAMENTOS | H | 38.56 |  |  | MT | 2023-11-01
89010 | TRATOR DE ESTEIRAS, POTÊNCIA 150 HP, PESO OPERACIONAL 16,7 T, COM RODA MOTRIZ ELEVADA E LÂMINA 3,18 M3 - JUROS. AF_06/2014 | CUSTOS HORÁRIOS DE MÁQUINAS E EQUIPAMENTOS | H | 16.98 |  |  | MT | 2023-11-01
89011 | RETROESCAVADEIRA SOBRE RODAS COM CARREGADEIRA, TRAÇÃO 4X4, POTÊNCIA LÍQ. 72 HP, CAÇAMBA CARREG. CAP. MÍN. 0,79 M3, CAÇAMBA RETRO CAP. 0,18 M3, PESO OPERACIONAL MÍN. 7.140 KG, PROFUNDIDADE ESCAVAÇÃO MÁX. 4,50 M - DEPRECIAÇÃO. AF_06/2014 | CUSTOS HORÁRIOS DE MÁQUINAS E EQUIPAMENTOS | H | 23.52 |  |  | MT | 2023-11-01
89012 | RETROESCAVADEIRA SOBRE RODAS COM CARREGADEIRA, TRAÇÃO 4X4, POTÊNCIA LÍQ. 72 HP, CAÇAMBA CARREG. CAP. MÍN. 0,79 M3, CAÇAMBA RETRO CAP. 0,18 M3, PESO OPERACIONAL MÍN. 7.140 KG, PROFUNDIDADE ESCAVAÇÃO MÁX. 4,50 M - JUROS. AF_06/2014 | CUSTOS HORÁRIOS DE MÁQUINAS E EQUIPAMENTOS | H | 6.21 |  |  | MT | 2023-11-01
89013 | TRATOR DE ESTEIRAS, POTÊNCIA 347 HP, PESO OPERACIONAL 38,5 T, COM LÂMINA 8,70 M3 - DEPRECIAÇÃO. AF_06/2014 | CUSTOS HORÁRIOS DE MÁQUINAS E EQUIPAMENTOS | H | 126.31 |  |  | MT | 2023-11-01
89014 | TRATOR DE ESTEIRAS, POTÊNCIA 347 HP, PESO OPERACIONAL 38,5 T, COM LÂMINA 8,70 M3 - JUROS. AF_06/2014 | CUSTOS HORÁRIOS DE MÁQUINAS E EQUIPAMENTOS | H | 55.64 |  |  | MT | 2023-11-01
89015 | VASSOURA MECÂNICA REBOCÁVEL COM ESCOVA CILÍNDRICA, LARGURA ÚTIL DE VARRIMENTO DE 2,44 M - DEPRECIAÇÃO. AF_06/2014 | CUSTOS HORÁRIOS DE MÁQUINAS E EQUIPAMENTOS | H | 3.98 |  |  | MT | 2023-11-01
89016 | VASSOURA MECÂNICA REBOCÁVEL COM ESCOVA CILÍNDRICA, LARGURA ÚTIL DE VARRIMENTO DE 2,44 M - JUROS. AF_06/2014 | CUSTOS HORÁRIOS DE MÁQUINAS E EQUIPAMENTOS | H | 1.05 |  |  | MT | 2023-11-01
89017 | TRATOR DE ESTEIRAS, POTÊNCIA 170 HP, PESO OPERACIONAL 19 T, CAÇAMBA 5,2 M3 - DEPRECIAÇÃO. AF_06/2014 | CUSTOS HORÁRIOS DE MÁQUINAS E EQUIPAMENTOS | H | 38.32 |  |  | MT | 2023-11-01
89018 | TRATOR DE ESTEIRAS, POTÊNCIA 170 HP, PESO OPERACIONAL 19 T, CAÇAMBA 5,2 M3 - JUROS. AF_06/2014 | CUSTOS HORÁRIOS DE MÁQUINAS E EQUIPAMENTOS | H | 16.88 |  |  | MT | 2023-11-01
89019 | BOMBA SUBMERSÍVEL ELÉTRICA TRIFÁSICA, POTÊNCIA 2,96 HP, Ø ROTOR 144 MM SEMI-ABERTO, BOCAL DE SAÍDA Ø 2, HM/Q = 2 MCA / 38,8 M3/H A 28 MCA / 5 M3/H - DEPRECIAÇÃO. AF_06/2014 | CUSTOS HORÁRIOS DE MÁQUINAS E EQUIPAMENTOS | H | 0.28 |  |  | MT | 2023-11-01
89020 | BOMBA SUBMERSÍVEL ELÉTRICA TRIFÁSICA, POTÊNCIA 2,96 HP, Ø ROTOR 144 MM SEMI-ABERTO, BOCAL DE SAÍDA Ø 2, HM/Q = 2 MCA / 38,8 M3/H A 28 MCA / 5 M3/H - JUROS. AF_06/2014 | CUSTOS HORÁRIOS DE MÁQUINAS E EQUIPAMENTOS | H | 0.06 |  |  | MT | 2023-11-01
89023 | TANQUE DE ASFALTO ESTACIONÁRIO COM MAÇARICO, CAPACIDADE 20.000 L - DEPRECIAÇÃO. AF_05/2023 | CUSTOS HORÁRIOS DE MÁQUINAS E EQUIPAMENTOS | H | 3.46 |  |  | MT | 2023-11-01
89024 | TANQUE DE ASFALTO ESTACIONÁRIO COM MAÇARICO, CAPACIDADE 20.000 L - JUROS. AF_05/2023 | CUSTOS HORÁRIOS DE MÁQUINAS E EQUIPAMENTOS | H | 1.28 |  |  | MT | 2023-11-01
89025 | TANQUE DE ASFALTO ESTACIONÁRIO COM MAÇARICO, CAPACIDADE 20.000 L - MANUTENÇÃO. AF_05/2023 | CUSTOS HORÁRIOS DE MÁQUINAS E EQUIPAMENTOS | H | 4.61 |  |  | MT | 2023-11-01
89026 | TANQUE DE ASFALTO ESTACIONÁRIO COM MAÇARICO, CAPACIDADE 20.000 L - MATERIAIS NA OPERAÇÃO. AF_05/2023 | CUSTOS HORÁRIOS DE MÁQUINAS E EQUIPAMENTOS | H | 178.3 |  |  | MT | 2023-11-01
89029 | TRATOR DE ESTEIRAS, POTÊNCIA 100 HP, PESO OPERACIONAL 9,4 T, COM LÂMINA 2,19 M3 - DEPRECIAÇÃO. AF_06/2014 | CUSTOS HORÁRIOS DE MÁQUINAS E EQUIPAMENTOS | H | 29.74 |  |  | MT | 2023-11-01
89030 | TRATOR DE ESTEIRAS, POTÊNCIA 100 HP, PESO OPERACIONAL 9,4 T, COM LÂMINA 2,19 M3 - JUROS. AF_06/2014 | CUSTOS HORÁRIOS DE MÁQUINAS E EQUIPAMENTOS | H | 13.1 |  |  | MT | 2023-11-01
89033 | TRATOR DE PNEUS, POTÊNCIA 85 CV, TRAÇÃO 4X4, PESO COM LASTRO DE 4.675 KG - DEPRECIAÇÃO. AF_06/2014 | CUSTOS HORÁRIOS DE MÁQUINAS E EQUIPAMENTOS | H | 13.94 |  |  | MT | 2023-11-01
89034 | TRATOR DE PNEUS, POTÊNCIA 85 CV, TRAÇÃO 4X4, PESO COM LASTRO DE 4.675 KG - JUROS. AF_06/2014 | CUSTOS HORÁRIOS DE MÁQUINAS E EQUIPAMENTOS | H | 3.74 |  |  | MT | 2023-11-01
89128 | PÁ CARREGADEIRA SOBRE RODAS, POTÊNCIA LÍQUIDA 128 HP, CAPACIDADE DA CAÇAMBA 1,7 A 2,8 M3, PESO OPERACIONAL 11632 KG - DEPRECIAÇÃO. AF_06/2014 | CUSTOS HORÁRIOS DE MÁQUINAS E EQUIPAMENTOS | H | 35.84 |  |  | MT | 2023-11-01
89129 | PÁ CARREGADEIRA SOBRE RODAS, POTÊNCIA LÍQUIDA 128 HP, CAPACIDADE DA CAÇAMBA 1,7 A 2,8 M3, PESO OPERACIONAL 11632 KG - JUROS. AF_06/2014 | CUSTOS HORÁRIOS DE MÁQUINAS E EQUIPAMENTOS | H | 9.47 |  |  | MT | 2023-11-01
89130 | PÁ CARREGADEIRA SOBRE RODAS, POTÊNCIA 197 HP, CAPACIDADE DA CAÇAMBA 2,5 A 3,5 M3, PESO OPERACIONAL 18338 KG - DEPRECIAÇÃO. AF_06/2014 | CUSTOS HORÁRIOS DE MÁQUINAS E EQUIPAMENTOS | H | 49.69 |  |  | MT | 2023-11-01
89131 | PÁ CARREGADEIRA SOBRE RODAS, POTÊNCIA 197 HP, CAPACIDADE DA CAÇAMBA 2,5 A 3,5 M3, PESO OPERACIONAL 18338 KG - JUROS. AF_06/2014 | CUSTOS HORÁRIOS DE MÁQUINAS E EQUIPAMENTOS | H | 13.13 |  |  | MT | 2023-11-01
89210 | ROLO COMPACTADOR VIBRATÓRIO DE UM CILINDRO AÇO LISO, POTÊNCIA 80 HP, PESO OPERACIONAL MÁXIMO 8,1 T, IMPACTO DINÂMICO 16,15 / 9,5 T, LARGURA DE TRABALHO 1,68 M - DEPRECIAÇÃO. AF_06/2014 | CUSTOS HORÁRIOS DE MÁQUINAS E EQUIPAMENTOS | H | 32.05 |  |  | MT | 2023-11-01
89211 | ROLO COMPACTADOR VIBRATÓRIO DE UM CILINDRO AÇO LISO, POTÊNCIA 80 HP, PESO OPERACIONAL MÁXIMO 8,1 T, IMPACTO DINÂMICO 16,15 / 9,5 T, LARGURA DE TRABALHO 1,68 M - JUROS. AF_06/2014 | CUSTOS HORÁRIOS DE MÁQUINAS E EQUIPAMENTOS | H | 8.6 |  |  | MT | 2023-11-01
89212 | BATE-ESTACAS POR GRAVIDADE, POTÊNCIA DE 160 HP, PESO DO MARTELO ATÉ 3 TONELADAS - DEPRECIAÇÃO. AF_11/2014 | CUSTOS HORÁRIOS DE MÁQUINAS E EQUIPAMENTOS | H | 28.91 |  |  | MT | 2023-11-01
89213 | BATE-ESTACAS POR GRAVIDADE, POTÊNCIA DE 160 HP, PESO DO MARTELO ATÉ 3 TONELADAS - JUROS. AF_11/2014 | CUSTOS HORÁRIOS DE MÁQUINAS E EQUIPAMENTOS | H | 8.92 |  |  | MT | 2023-11-01
89214 | BATE-ESTACAS POR GRAVIDADE, POTÊNCIA DE 160 HP, PESO DO MARTELO ATÉ 3 TONELADAS - MANUTENÇÃO. AF_11/2014 | CUSTOS HORÁRIOS DE MÁQUINAS E EQUIPAMENTOS | H | 27.14 |  |  | MT | 2023-11-01
89215 | BATE-ESTACAS POR GRAVIDADE, POTÊNCIA DE 160 HP, PESO DO MARTELO ATÉ 3 TONELADAS - MATERIAIS NA OPERAÇÃO. AF_11/2014 | CUSTOS HORÁRIOS DE MÁQUINAS E EQUIPAMENTOS | H | 96.84 |  |  | MT | 2023-11-01
89221 | BETONEIRA CAPACIDADE NOMINAL DE 600 L, CAPACIDADE DE MISTURA 360 L, MOTOR ELÉTRICO TRIFÁSICO POTÊNCIA DE 4 CV, SEM CARREGADOR - DEPRECIAÇÃO. AF_05/2023 | CUSTOS HORÁRIOS DE MÁQUINAS E EQUIPAMENTOS | H | 1.51 |  |  | MT | 2023-11-01
89222 | BETONEIRA CAPACIDADE NOMINAL DE 600 L, CAPACIDADE DE MISTURA 360 L, MOTOR ELÉTRICO TRIFÁSICO POTÊNCIA DE 4 CV, SEM CARREGADOR - JUROS. AF_05/2023 | CUSTOS HORÁRIOS DE MÁQUINAS E EQUIPAMENTOS | H | 0.37 |  |  | MT | 2023-11-01
89223 | BETONEIRA CAPACIDADE NOMINAL DE 600 L, CAPACIDADE DE MISTURA 360 L, MOTOR ELÉTRICO TRIFÁSICO POTÊNCIA DE 4 CV, SEM CARREGADOR - MANUTENÇÃO. AF_05/2023 | CUSTOS HORÁRIOS DE MÁQUINAS E EQUIPAMENTOS | H | 1.76 |  |  | MT | 2023-11-01
89224 | BETONEIRA CAPACIDADE NOMINAL DE 600 L, CAPACIDADE DE MISTURA 360 L, MOTOR ELÉTRICO TRIFÁSICO POTÊNCIA DE 4 CV, SEM CARREGADOR - MATERIAIS NA OPERAÇÃO. AF_05/2023 | CUSTOS HORÁRIOS DE MÁQUINAS E EQUIPAMENTOS | H | 2.67 |  |  | MT | 2023-11-01
89228 | MOTONIVELADORA POTÊNCIA BÁSICA LÍQUIDA (PRIMEIRA MARCHA) 125 HP, PESO BRUTO 13032 KG, LARGURA DA LÂMINA DE 3,7 M - DEPRECIAÇÃO. AF_06/2014 | CUSTOS HORÁRIOS DE MÁQUINAS E EQUIPAMENTOS | H | 44.4 |  |  | MT | 2023-11-01
89229 | MOTONIVELADORA POTÊNCIA BÁSICA LÍQUIDA (PRIMEIRA MARCHA) 125 HP, PESO BRUTO 13032 KG, LARGURA DA LÂMINA DE 3,7 M - JUROS. AF_06/2014 | CUSTOS HORÁRIOS DE MÁQUINAS E EQUIPAMENTOS | H | 15.65 |  |  | MT | 2023-11-01
89230 | FRESADORA DE ASFALTO A FRIO SOBRE RODAS, LARGURA FRESAGEM DE 1,0 M, POTÊNCIA 208 HP - DEPRECIAÇÃO. AF_11/2014 | CUSTOS HORÁRIOS DE MÁQUINAS E EQUIPAMENTOS | H | 130.74 |  |  | MT | 2023-11-01
89231 | FRESADORA DE ASFALTO A FRIO SOBRE RODAS, LARGURA FRESAGEM DE 1,0 M, POTÊNCIA 208 HP - JUROS. AF_11/2014 | CUSTOS HORÁRIOS DE MÁQUINAS E EQUIPAMENTOS | H | 40.03 |  |  | MT | 2023-11-01
89232 | FRESADORA DE ASFALTO A FRIO SOBRE RODAS, LARGURA FRESAGEM DE 1,0 M, POTÊNCIA 208 HP - MANUTENÇÃO. AF_11/2014 | CUSTOS HORÁRIOS DE MÁQUINAS E EQUIPAMENTOS | H | 233.21 |  |  | MT | 2023-11-01
89233 | FRESADORA DE ASFALTO A FRIO SOBRE RODAS, LARGURA FRESAGEM DE 1,0 M, POTÊNCIA 208 HP - MATERIAIS NA OPERAÇÃO. AF_11/2014 | CUSTOS HORÁRIOS DE MÁQUINAS E EQUIPAMENTOS | H | 174.28 |  |  | MT | 2023-11-01
89236 | FRESADORA DE ASFALTO A FRIO SOBRE RODAS, LARGURA FRESAGEM DE 2,0 M, POTÊNCIA 550 HP - DEPRECIAÇÃO. AF_11/2014 | CUSTOS HORÁRIOS DE MÁQUINAS E EQUIPAMENTOS | H | 305.42 |  |  | MT | 2023-11-01
89237 | FRESADORA DE ASFALTO A FRIO SOBRE RODAS, LARGURA FRESAGEM DE 2,0 M, POTÊNCIA 550 HP - JUROS. AF_11/2014 | CUSTOS HORÁRIOS DE MÁQUINAS E EQUIPAMENTOS | H | 93.52 |  |  | MT | 2023-11-01
89238 | FRESADORA DE ASFALTO A FRIO SOBRE RODAS, LARGURA FRESAGEM DE 2,0 M, POTÊNCIA 550 HP - MANUTENÇÃO. AF_11/2014 | CUSTOS HORÁRIOS DE MÁQUINAS E EQUIPAMENTOS | H | 544.79 |  |  | MT | 2023-11-01
89239 | FRESADORA DE ASFALTO A FRIO SOBRE RODAS, LARGURA FRESAGEM DE 2,0 M, POTÊNCIA 550 HP - MATERIAIS NA OPERAÇÃO. AF_11/2014 | CUSTOS HORÁRIOS DE MÁQUINAS E EQUIPAMENTOS | H | 460.88 |  |  | MT | 2023-11-01
89240 | VIBROACABADORA DE ASFALTO SOBRE ESTEIRAS, LARGURA DE PAVIMENTAÇÃO 1,90 M A 5,30 M, POTÊNCIA 105 HP CAPACIDADE 450 T/H - DEPRECIAÇÃO. AF_11/2014 | CUSTOS HORÁRIOS DE MÁQUINAS E EQUIPAMENTOS | H | 93.73 |  |  | MT | 2023-11-01
89241 | VIBROACABADORA DE ASFALTO SOBRE ESTEIRAS, LARGURA DE PAVIMENTAÇÃO 1,90 M A 5,30 M, POTÊNCIA 105 HP CAPACIDADE 450 T/H - JUROS. AF_11/2014 | CUSTOS HORÁRIOS DE MÁQUINAS E EQUIPAMENTOS | H | 33.04 |  |  | MT | 2023-11-01
89246 | RECICLADORA DE ASFALTO A FRIO SOBRE RODAS, LARGURA FRESAGEM DE 2,0 M, POTÊNCIA 422 HP - DEPRECIAÇÃO. AF_11/2014 | CUSTOS HORÁRIOS DE MÁQUINAS E EQUIPAMENTOS | H | 265.39 |  |  | MT | 2023-11-01
89247 | RECICLADORA DE ASFALTO A FRIO SOBRE RODAS, LARGURA FRESAGEM DE 2,0 M, POTÊNCIA 422 HP - JUROS. AF_11/2014 | CUSTOS HORÁRIOS DE MÁQUINAS E EQUIPAMENTOS | H | 81.26 |  |  | MT | 2023-11-01
89248 | RECICLADORA DE ASFALTO A FRIO SOBRE RODAS, LARGURA FRESAGEM DE 2,0 M, POTÊNCIA 422 HP - MANUTENÇÃO. AF_11/2014 | CUSTOS HORÁRIOS DE MÁQUINAS E EQUIPAMENTOS | H | 473.38 |  |  | MT | 2023-11-01
89249 | RECICLADORA DE ASFALTO A FRIO SOBRE RODAS, LARGURA FRESAGEM DE 2,0 M, POTÊNCIA 422 HP - MATERIAIS NA OPERAÇÃO. AF_11/2014 | CUSTOS HORÁRIOS DE MÁQUINAS E EQUIPAMENTOS | H | 392.87 |  |  | MT | 2023-11-01
89253 | VIBROACABADORA DE ASFALTO SOBRE ESTEIRAS, LARGURA DE PAVIMENTAÇÃO 2,13 M A 4,55 M, POTÊNCIA 100 HP, CAPACIDADE 400 T/H - DEPRECIAÇÃO. AF_11/2014 | CUSTOS HORÁRIOS DE MÁQUINAS E EQUIPAMENTOS | H | 76.81 |  |  | MT | 2023-11-01
89254 | VIBROACABADORA DE ASFALTO SOBRE ESTEIRAS, LARGURA DE PAVIMENTAÇÃO 2,13 M A 4,55 M, POTÊNCIA 100 HP, CAPACIDADE 400 T/H - JUROS. AF_11/2014 | CUSTOS HORÁRIOS DE MÁQUINAS E EQUIPAMENTOS | H | 27.07 |  |  | MT | 2023-11-01
89255 | VIBROACABADORA DE ASFALTO SOBRE ESTEIRAS, LARGURA DE PAVIMENTAÇÃO 2,13 M A 4,55 M, POTÊNCIA 100 HP, CAPACIDADE 400 T/H - MANUTENÇÃO. AF_11/2014 | CUSTOS HORÁRIOS DE MÁQUINAS E EQUIPAMENTOS | H | 123.47 |  |  | MT | 2023-11-01
89256 | VIBROACABADORA DE ASFALTO SOBRE ESTEIRAS, LARGURA DE PAVIMENTAÇÃO 2,13 M A 4,55 M, POTÊNCIA 100 HP, CAPACIDADE 400 T/H - MATERIAIS NA OPERAÇÃO. AF_11/2014 | CUSTOS HORÁRIOS DE MÁQUINAS E EQUIPAMENTOS | H | 88.42 |  |  | MT | 2023-11-01
89259 | GUINDAUTO HIDRÁULICO, CAPACIDADE MÁXIMA DE CARGA 6200 KG, MOMENTO MÁXIMO DE CARGA 11,7 TM, ALCANCE MÁXIMO HORIZONTAL 9,70 M, INCLUSIVE CAMINHÃO TOCO PBT 16.000 KG, POTÊNCIA DE 189 CV - DEPRECIAÇÃO. AF_06/2014 | CUSTOS HORÁRIOS DE MÁQUINAS E EQUIPAMENTOS | H | 28 |  |  | MT | 2023-11-01
89260 | GUINDAUTO HIDRÁULICO, CAPACIDADE MÁXIMA DE CARGA 6200 KG, MOMENTO MÁXIMO DE CARGA 11,7 TM, ALCANCE MÁXIMO HORIZONTAL 9,70 M, INCLUSIVE CAMINHÃO TOCO PBT 16.000 KG, POTÊNCIA DE 189 CV - JUROS. AF_06/2014 | CUSTOS HORÁRIOS DE MÁQUINAS E EQUIPAMENTOS | H | 10.36 |  |  | MT | 2023-11-01
89262 | GUINDAUTO HIDRÁULICO, CAPACIDADE MÁXIMA DE CARGA 6200 KG, MOMENTO MÁXIMO DE CARGA 11,7 TM, ALCANCE MÁXIMO HORIZONTAL 9,70 M, INCLUSIVE CAMINHÃO TOCO PBT 16.000 KG, POTÊNCIA DE 189 CV - MANUTENÇÃO. AF_06/2014 | CUSTOS HORÁRIOS DE MÁQUINAS E EQUIPAMENTOS | H | 47.7 |  |  | MT | 2023-11-01
89264 | CAMINHÃO TOCO, PBT 16.000 KG, CARGA ÚTIL MÁX. 10.685 KG, DIST. ENTRE EIXOS 4,8 M, POTÊNCIA 189 CV, INCLUSIVE CARROCERIA FIXA ABERTA DE MADEIRA P/ TRANSPORTE GERAL DE CARGA SECA, DIMEN. APROX. 2,5 X 7,00 X 0,50 M - DEPRECIAÇÃO. AF_06/2014 | CUSTOS HORÁRIOS DE MÁQUINAS E EQUIPAMENTOS | H | 21.9 |  |  | MT | 2023-11-01
89265 | CAMINHÃO TOCO, PBT 16.000 KG, CARGA ÚTIL MÁX. 10.685 KG, DIST. ENTRE EIXOS 4,8 M, POTÊNCIA 189 CV, INCLUSIVE CARROCERIA FIXA ABERTA DE MADEIRA P/ TRANSPORTE GERAL DE CARGA SECA, DIMEN. APROX. 2,5 X 7,00 X 0,50 M - JUROS. AF_06/2014 | CUSTOS HORÁRIOS DE MÁQUINAS E EQUIPAMENTOS | H | 8.76 |  |  | MT | 2023-11-01
89266 | CAMINHÃO TOCO, PBT 16.000 KG, CARGA ÚTIL MÁX. 10.685 KG, DIST. ENTRE EIXOS 4,8 M, POTÊNCIA 189 CV, INCLUSIVE CARROCERIA FIXA ABERTA DE MADEIRA P/ TRANSPORTE GERAL DE CARGA SECA, DIMEN. APROX. 2,5 X 7,00 X 0,50 M - IMPOSTOS E SEGUROS. AF_06/2014 | CUSTOS HORÁRIOS DE MÁQUINAS E EQUIPAMENTOS | H | 3.53 |  |  | MT | 2023-11-01
89267 | GUINDASTE HIDRÁULICO AUTOPROPELIDO, COM LANÇA TELESCÓPICA 28,80 M, CAPACIDADE MÁXIMA 30 T, POTÊNCIA 97 KW, TRAÇÃO 4 X 4 - DEPRECIAÇÃO. AF_11/2014 | CUSTOS HORÁRIOS DE MÁQUINAS E EQUIPAMENTOS | H | 50.32 |  |  | MT | 2023-11-01
89268 | GUINDASTE HIDRÁULICO AUTOPROPELIDO, COM LANÇA TELESCÓPICA 28,80 M, CAPACIDADE MÁXIMA 30 T, POTÊNCIA 97 KW, TRAÇÃO 4 X 4 - JUROS. AF_11/2014 | CUSTOS HORÁRIOS DE MÁQUINAS E EQUIPAMENTOS | H | 17.74 |  |  | MT | 2023-11-01
89269 | GUINDASTE HIDRÁULICO AUTOPROPELIDO, COM LANÇA TELESCÓPICA 28,80 M, CAPACIDADE MÁXIMA 30 T, POTÊNCIA 97 KW, TRAÇÃO 4 X 4 - IMPOSTOS E SEGUROS. AF_11/2014 | CUSTOS HORÁRIOS DE MÁQUINAS E EQUIPAMENTOS | H | 7.17 |  |  | MT | 2023-11-01
89270 | GUINDASTE HIDRÁULICO AUTOPROPELIDO, COM LANÇA TELESCÓPICA 28,80 M, CAPACIDADE MÁXIMA 30 T, POTÊNCIA 97 KW, TRAÇÃO 4 X 4 - MANUTENÇÃO. AF_11/2014 | CUSTOS HORÁRIOS DE MÁQUINAS E EQUIPAMENTOS | H | 80.9 |  |  | MT | 2023-11-01
89271 | GUINDASTE HIDRÁULICO AUTOPROPELIDO, COM LANÇA TELESCÓPICA 28,80 M, CAPACIDADE MÁXIMA 30 T, POTÊNCIA 97 KW, TRAÇÃO 4 X 4 - MATERIAIS NA OPERAÇÃO. AF_11/2014 | CUSTOS HORÁRIOS DE MÁQUINAS E EQUIPAMENTOS | H | 30.26 |  |  | MT | 2023-11-01
89274 | BETONEIRA CAPACIDADE NOMINAL DE 600 L, CAPACIDADE DE MISTURA 440 L, MOTOR A DIESEL POTÊNCIA 10 CV, COM CARREGADOR - DEPRECIAÇÃO. AF_05/2023 | CUSTOS HORÁRIOS DE MÁQUINAS E EQUIPAMENTOS | H | 1.83 |  |  | MT | 2023-11-01
89275 | BETONEIRA CAPACIDADE NOMINAL DE 600 L, CAPACIDADE DE MISTURA 440 L, MOTOR A DIESEL POTÊNCIA 10 CV, COM CARREGADOR - JUROS. AF_05/2023 | CUSTOS HORÁRIOS DE MÁQUINAS E EQUIPAMENTOS | H | 0.45 |  |  | MT | 2023-11-01
89276 | BETONEIRA CAPACIDADE NOMINAL DE 600 L, CAPACIDADE DE MISTURA 440 L, MOTOR A DIESEL POTÊNCIA 10 CV, COM CARREGADOR - MANUTENÇÃO. AF_05/2023 | CUSTOS HORÁRIOS DE MÁQUINAS E EQUIPAMENTOS | H | 2.45 |  |  | MT | 2023-11-01
89277 | BETONEIRA CAPACIDADE NOMINAL DE 600 L, CAPACIDADE DE MISTURA 440 L, MOTOR A DIESEL POTÊNCIA 10 CV, COM CARREGADOR - MATERIAIS NA OPERAÇÃO. AF_05/2023 | CUSTOS HORÁRIOS DE MÁQUINAS E EQUIPAMENTOS | H | 8.84 |  |  | MT | 2023-11-01
89280 | ROLO COMPACTADOR VIBRATÓRIO TANDEM AÇO LISO, POTÊNCIA 58 HP, PESO SEM/COM LASTRO 6,5 / 9,4 T, LARGURA DE TRABALHO 1,2 M - DEPRECIAÇÃO. AF_06/2014 | CUSTOS HORÁRIOS DE MÁQUINAS E EQUIPAMENTOS | H | 39.36 |  |  | MT | 2023-11-01
89281 | ROLO COMPACTADOR VIBRATÓRIO TANDEM AÇO LISO, POTÊNCIA 58 HP, PESO SEM/COM LASTRO 6,5 / 9,4 T, LARGURA DE TRABALHO 1,2 M - JUROS. AF_06/2014 | CUSTOS HORÁRIOS DE MÁQUINAS E EQUIPAMENTOS | H | 10.56 |  |  | MT | 2023-11-01
89870 | CAMINHÃO BASCULANTE 14 M3, COM CAVALO MECÂNICO DE CAPACIDADE MÁXIMA DE TRAÇÃO COMBINADO DE 36000 KG, POTÊNCIA 286 CV, INCLUSIVE SEMIREBOQUE COM CAÇAMBA METÁLICA - DEPRECIAÇÃO. AF_12/2014 | CUSTOS HORÁRIOS DE MÁQUINAS E EQUIPAMENTOS | H | 38.45 |  |  | MT | 2023-11-01
89871 | CAMINHÃO BASCULANTE 14 M3, COM CAVALO MECÂNICO DE CAPACIDADE MÁXIMA DE TRAÇÃO COMBINADO DE 36000 KG, POTÊNCIA 286 CV, INCLUSIVE SEMIREBOQUE COM CAÇAMBA METÁLICA - JUROS. AF_12/2014 | CUSTOS HORÁRIOS DE MÁQUINAS E EQUIPAMENTOS | H | 13.66 |  |  | MT | 2023-11-01
89872 | CAMINHÃO BASCULANTE 14 M3, COM CAVALO MECÂNICO DE CAPACIDADE MÁXIMA DE TRAÇÃO COMBINADO DE 36000 KG, POTÊNCIA 286 CV, INCLUSIVE SEMIREBOQUE COM CAÇAMBA METÁLICA - IMPOSTOS E SEGUROS. AF_12/2014 | CUSTOS HORÁRIOS DE MÁQUINAS E EQUIPAMENTOS | H | 5.51 |  |  | MT | 2023-11-01
89873 | CAMINHÃO BASCULANTE 14 M3, COM CAVALO MECÂNICO DE CAPACIDADE MÁXIMA DE TRAÇÃO COMBINADO DE 36000 KG, POTÊNCIA 286 CV, INCLUSIVE SEMIREBOQUE COM CAÇAMBA METÁLICA - MANUTENÇÃO. AF_12/2014 | CUSTOS HORÁRIOS DE MÁQUINAS E EQUIPAMENTOS | H | 66.15 |  |  | MT | 2023-11-01
89874 | CAMINHÃO BASCULANTE 14 M3, COM CAVALO MECÂNICO DE CAPACIDADE MÁXIMA DE TRAÇÃO COMBINADO DE 36000 KG, POTÊNCIA 286 CV, INCLUSIVE SEMIREBOQUE COM CAÇAMBA METÁLICA - MATERIAIS NA OPERAÇÃO. AF_12/2014 | CUSTOS HORÁRIOS DE MÁQUINAS E EQUIPAMENTOS | H | 183.89 |  |  | MT | 2023-11-01
89878 | CAMINHÃO BASCULANTE 18 M3, COM CAVALO MECÂNICO DE CAPACIDADE MÁXIMA DE TRAÇÃO COMBINADO DE 45000 KG, POTÊNCIA 330 CV, INCLUSIVE SEMIREBOQUE COM CAÇAMBA METÁLICA - DEPRECIAÇÃO. AF_12/2014 | CUSTOS HORÁRIOS DE MÁQUINAS E EQUIPAMENTOS | H | 41.02 |  |  | MT | 2023-11-01
89879 | CAMINHÃO BASCULANTE 18 M3, COM CAVALO MECÂNICO DE CAPACIDADE MÁXIMA DE TRAÇÃO COMBINADO DE 45000 KG, POTÊNCIA 330 CV, INCLUSIVE SEMIREBOQUE COM CAÇAMBA METÁLICA - JUROS. AF_12/2014 | CUSTOS HORÁRIOS DE MÁQUINAS E EQUIPAMENTOS | H | 14.34 |  |  | MT | 2023-11-01
89880 | CAMINHÃO BASCULANTE 18 M3, COM CAVALO MECÂNICO DE CAPACIDADE MÁXIMA DE TRAÇÃO COMBINADO DE 45000 KG, POTÊNCIA 330 CV, INCLUSIVE SEMIREBOQUE COM CAÇAMBA METÁLICA - IMPOSTOS E SEGUROS. AF_12/2014 | CUSTOS HORÁRIOS DE MÁQUINAS E EQUIPAMENTOS | H | 5.79 |  |  | MT | 2023-11-01
89881 | CAMINHÃO BASCULANTE 18 M3, COM CAVALO MECÂNICO DE CAPACIDADE MÁXIMA DE TRAÇÃO COMBINADO DE 45000 KG, POTÊNCIA 330 CV, INCLUSIVE SEMIREBOQUE COM CAÇAMBA METÁLICA - MANUTENÇÃO. AF_12/2014 | CUSTOS HORÁRIOS DE MÁQUINAS E EQUIPAMENTOS | H | 69.92 |  |  | MT | 2023-11-01
89882 | CAMINHÃO BASCULANTE 18 M3, COM CAVALO MECÂNICO DE CAPACIDADE MÁXIMA DE TRAÇÃO COMBINADO DE 45000 KG, POTÊNCIA 330 CV, INCLUSIVE SEMIREBOQUE COM CAÇAMBA METÁLICA - MATERIAIS NA OPERAÇÃO. AF_12/2014 | CUSTOS HORÁRIOS DE MÁQUINAS E EQUIPAMENTOS | H | 212.16 |  |  | MT | 2023-11-01
90582 | VIBRADOR DE IMERSÃO, DIÂMETRO DE PONTEIRA 45MM, MOTOR ELÉTRICO TRIFÁSICO POTÊNCIA DE 2 CV - DEPRECIAÇÃO. AF_06/2015 | CUSTOS HORÁRIOS DE MÁQUINAS E EQUIPAMENTOS | H | 0.38 |  |  | MT | 2023-11-01
90583 | VIBRADOR DE IMERSÃO, DIÂMETRO DE PONTEIRA 45MM, MOTOR ELÉTRICO TRIFÁSICO POTÊNCIA DE 2 CV - JUROS. AF_06/2015 | CUSTOS HORÁRIOS DE MÁQUINAS E EQUIPAMENTOS | H | 0.08 |  |  | MT | 2023-11-01
90584 | VIBRADOR DE IMERSÃO, DIÂMETRO DE PONTEIRA 45MM, MOTOR ELÉTRICO TRIFÁSICO POTÊNCIA DE 2 CV - MANUTENÇÃO. AF_06/2015 | CUSTOS HORÁRIOS DE MÁQUINAS E EQUIPAMENTOS | H | 0.3 |  |  | MT | 2023-11-01
90585 | VIBRADOR DE IMERSÃO, DIÂMETRO DE PONTEIRA 45MM, MOTOR ELÉTRICO TRIFÁSICO POTÊNCIA DE 2 CV - MATERIAIS NA OPERAÇÃO. AF_06/2015 | CUSTOS HORÁRIOS DE MÁQUINAS E EQUIPAMENTOS | H | 0.55 |  |  | MT | 2023-11-01
90621 | PERFURATRIZ MANUAL, TORQUE MÁXIMO 83 N.M, POTÊNCIA 5 CV, COM DIÂMETRO MÁXIMO 4" - DEPRECIAÇÃO. AF_06/2015 | CUSTOS HORÁRIOS DE MÁQUINAS E EQUIPAMENTOS | H | 2.27 |  |  | MT | 2023-11-01
90622 | PERFURATRIZ MANUAL, TORQUE MÁXIMO 83 N.M, POTÊNCIA 5 CV, COM DIÂMETRO MÁXIMO 4" - JUROS. AF_06/2015 | CUSTOS HORÁRIOS DE MÁQUINAS E EQUIPAMENTOS | H | 0.52 |  |  | MT | 2023-11-01
90623 | PERFURATRIZ MANUAL, TORQUE MÁXIMO 83 N.M, POTÊNCIA 5 CV, COM DIÂMETRO MÁXIMO 4" - MANUTENÇÃO. AF_06/2015 | CUSTOS HORÁRIOS DE MÁQUINAS E EQUIPAMENTOS | H | 2.84 |  |  | MT | 2023-11-01
90624 | PERFURATRIZ MANUAL, TORQUE MÁXIMO 83 N.M, POTÊNCIA 5 CV, COM DIÂMETRO MÁXIMO 4" - MATERIAIS NA OPERAÇÃO. AF_06/2015 | CUSTOS HORÁRIOS DE MÁQUINAS E EQUIPAMENTOS | H | 3.34 |  |  | MT | 2023-11-01
90627 | PERFURATRIZ SOBRE ESTEIRA, TORQUE MÁXIMO 600 KGF, PESO MÉDIO 1000 KG, POTÊNCIA 20 HP, DIÂMETRO MÁXIMO 10" - DEPRECIAÇÃO. AF_06/2015 | CUSTOS HORÁRIOS DE MÁQUINAS E EQUIPAMENTOS | H | 46.69 |  |  | MT | 2023-11-01
90628 | PERFURATRIZ SOBRE ESTEIRA, TORQUE MÁXIMO 600 KGF, PESO MÉDIO 1000 KG, POTÊNCIA 20 HP, DIÂMETRO MÁXIMO 10" - JUROS. AF_06/2015 | CUSTOS HORÁRIOS DE MÁQUINAS E EQUIPAMENTOS | H | 12.52 |  |  | MT | 2023-11-01
90629 | PERFURATRIZ SOBRE ESTEIRA, TORQUE MÁXIMO 600 KGF, PESO MÉDIO 1000 KG, POTÊNCIA 20 HP, DIÂMETRO MÁXIMO 10" - MANUTENÇÃO. AF_06/2015 | CUSTOS HORÁRIOS DE MÁQUINAS E EQUIPAMENTOS | H | 58.43 |  |  | MT | 2023-11-01
90630 | PERFURATRIZ SOBRE ESTEIRA, TORQUE MÁXIMO 600 KGF, PESO MÉDIO 1000 KG, POTÊNCIA 20 HP, DIÂMETRO MÁXIMO 10" - MATERIAIS NA OPERAÇÃO. AF_06/2015 | CUSTOS HORÁRIOS DE MÁQUINAS E EQUIPAMENTOS | H | 1.59 |  |  | MT | 2023-11-01
90633 | MISTURADOR DUPLO HORIZONTAL DE ALTA TURBULÊNCIA, CAPACIDADE / VOLUME 2 X 500 LITROS, MOTORES ELÉTRICOS MÍNIMO 5 CV CADA, PARA NATA CIMENTO, ARGAMASSA E OUTROS - DEPRECIAÇÃO. AF_06/2015 | CUSTOS HORÁRIOS DE MÁQUINAS E EQUIPAMENTOS | H | 4.97 |  |  | MT | 2023-11-01
90634 | MISTURADOR DUPLO HORIZONTAL DE ALTA TURBULÊNCIA, CAPACIDADE / VOLUME 2 X 500 LITROS, MOTORES ELÉTRICOS MÍNIMO 5 CV CADA, PARA NATA CIMENTO, ARGAMASSA E OUTROS - JUROS. AF_06/2015 | CUSTOS HORÁRIOS DE MÁQUINAS E EQUIPAMENTOS | H | 1.15 |  |  | MT | 2023-11-01
90635 | MISTURADOR DUPLO HORIZONTAL DE ALTA TURBULÊNCIA, CAPACIDADE / VOLUME 2 X 500 LITROS, MOTORES ELÉTRICOS MÍNIMO 5 CV CADA, PARA NATA CIMENTO, ARGAMASSA E OUTROS - MANUTENÇÃO. AF_06/2015 | CUSTOS HORÁRIOS DE MÁQUINAS E EQUIPAMENTOS | H | 5.44 |  |  | MT | 2023-11-01
90636 | MISTURADOR DUPLO HORIZONTAL DE ALTA TURBULÊNCIA, CAPACIDADE / VOLUME 2 X 500 LITROS, MOTORES ELÉTRICOS MÍNIMO 5 CV CADA, PARA NATA CIMENTO, ARGAMASSA E OUTROS - MATERIAIS NA OPERAÇÃO. AF_06/2015 | CUSTOS HORÁRIOS DE MÁQUINAS E EQUIPAMENTOS | H | 6.69 |  |  | MT | 2023-11-01
90639 | BOMBA TRIPLEX, PARA INJEÇÃO DE NATA DE CIMENTO, VAZÃO MÁXIMA DE 100 LITROS/MINUTO, PRESSÃO MÁXIMA DE 70 BAR - DEPRECIAÇÃO. AF_06/2015 | CUSTOS HORÁRIOS DE MÁQUINAS E EQUIPAMENTOS | H | 7.43 |  |  | MT | 2023-11-01
90640 | BOMBA TRIPLEX, PARA INJEÇÃO DE NATA DE CIMENTO, VAZÃO MÁXIMA DE 100 LITROS/MINUTO, PRESSÃO MÁXIMA DE 70 BAR - JUROS. AF_06/2015 | CUSTOS HORÁRIOS DE MÁQUINAS E EQUIPAMENTOS | H | 1.71 |  |  | MT | 2023-11-01
90641 | BOMBA TRIPLEX, PARA INJEÇÃO DE NATA DE CIMENTO, VAZÃO MÁXIMA DE 100 LITROS/MINUTO, PRESSÃO MÁXIMA DE 70 BAR - MANUTENÇÃO. AF_06/2015 | CUSTOS HORÁRIOS DE MÁQUINAS E EQUIPAMENTOS | H | 8.12 |  |  | MT | 2023-11-01
90642 | BOMBA TRIPLEX, PARA INJEÇÃO DE NATA DE CIMENTO, VAZÃO MÁXIMA DE 100 LITROS/MINUTO, PRESSÃO MÁXIMA DE 70 BAR - MATERIAIS NA OPERAÇÃO. AF_06/2015 | CUSTOS HORÁRIOS DE MÁQUINAS E EQUIPAMENTOS | H | 13.1 |  |  | MT | 2023-11-01
90646 | BOMBA CENTRÍFUGA MONOESTÁGIO COM MOTOR ELÉTRICO MONOFÁSICO, POTÊNCIA 15 HP, DIÂMETRO DO ROTOR 173 MM, HM/Q = 30 MCA / 90 M3/H A 45 MCA / 55 M3/H - DEPRECIAÇÃO. AF_06/2015 | CUSTOS HORÁRIOS DE MÁQUINAS E EQUIPAMENTOS | H | 0.71 |  |  | MT | 2023-11-01
90647 | BOMBA CENTRÍFUGA MONOESTÁGIO COM MOTOR ELÉTRICO MONOFÁSICO, POTÊNCIA 15 HP, DIÂMETRO DO ROTOR 173 MM, HM/Q = 30 MCA / 90 M3/H A 45 MCA / 55 M3/H - JUROS. AF_06/2015 | CUSTOS HORÁRIOS DE MÁQUINAS E EQUIPAMENTOS | H | 0.16 |  |  | MT | 2023-11-01
90648 | BOMBA CENTRÍFUGA MONOESTÁGIO COM MOTOR ELÉTRICO MONOFÁSICO, POTÊNCIA 15 HP, DIÂMETRO DO ROTOR 173 MM, HM/Q = 30 MCA / 90 M3/H A 45 MCA / 55 M3/H - MANUTENÇÃO. AF_06/2015 | CUSTOS HORÁRIOS DE MÁQUINAS E EQUIPAMENTOS | H | 0.78 |  |  | MT | 2023-11-01
90649 | BOMBA CENTRÍFUGA MONOESTÁGIO COM MOTOR ELÉTRICO MONOFÁSICO, POTÊNCIA 15 HP, DIÂMETRO DO ROTOR 173 MM, HM/Q = 30 MCA / 90 M3/H A 45 MCA / 55 M3/H - MATERIAIS NA OPERAÇÃO. AF_06/2015 | CUSTOS HORÁRIOS DE MÁQUINAS E EQUIPAMENTOS | H | 10.36 |  |  | MT | 2023-11-01
90652 | BOMBA DE PROJEÇÃO DE CONCRETO SECO, POTÊNCIA 10 CV, VAZÃO 3 M3/H - DEPRECIAÇÃO. AF_06/2015 | CUSTOS HORÁRIOS DE MÁQUINAS E EQUIPAMENTOS | H | 4.83 |  |  | MT | 2023-11-01
90653 | BOMBA DE PROJEÇÃO DE CONCRETO SECO, POTÊNCIA 10 CV, VAZÃO 3 M3/H - JUROS. AF_06/2015 | CUSTOS HORÁRIOS DE MÁQUINAS E EQUIPAMENTOS | H | 1.11 |  |  | MT | 2023-11-01
90654 | BOMBA DE PROJEÇÃO DE CONCRETO SECO, POTÊNCIA 10 CV, VAZÃO 3 M3/H - MANUTENÇÃO. AF_06/2015 | CUSTOS HORÁRIOS DE MÁQUINAS E EQUIPAMENTOS | H | 5.29 |  |  | MT | 2023-11-01
90655 | BOMBA DE PROJEÇÃO DE CONCRETO SECO, POTÊNCIA 10 CV, VAZÃO 3 M3/H - MATERIAIS NA OPERAÇÃO. AF_06/2015 | CUSTOS HORÁRIOS DE MÁQUINAS E EQUIPAMENTOS | H | 6.82 |  |  | MT | 2023-11-01
90658 | BOMBA DE PROJEÇÃO DE CONCRETO SECO, POTÊNCIA 10 CV, VAZÃO 6 M3/H - DEPRECIAÇÃO. AF_06/2015 | CUSTOS HORÁRIOS DE MÁQUINAS E EQUIPAMENTOS | H | 5.18 |  |  | MT | 2023-11-01
90659 | BOMBA DE PROJEÇÃO DE CONCRETO SECO, POTÊNCIA 10 CV, VAZÃO 6 M3/H - JUROS. AF_06/2015 | CUSTOS HORÁRIOS DE MÁQUINAS E EQUIPAMENTOS | H | 1.19 |  |  | MT | 2023-11-01
90660 | BOMBA DE PROJEÇÃO DE CONCRETO SECO, POTÊNCIA 10 CV, VAZÃO 6 M3/H - MANUTENÇÃO. AF_06/2015 | CUSTOS HORÁRIOS DE MÁQUINAS E EQUIPAMENTOS | H | 5.66 |  |  | MT | 2023-11-01
90661 | BOMBA DE PROJEÇÃO DE CONCRETO SECO, POTÊNCIA 10 CV, VAZÃO 6 M3/H - MATERIAIS NA OPERAÇÃO. AF_06/2015 | CUSTOS HORÁRIOS DE MÁQUINAS E EQUIPAMENTOS | H | 6.82 |  |  | MT | 2023-11-01
90664 | PROJETOR PNEUMÁTICO DE ARGAMASSA PARA CHAPISCO E REBOCO COM RECIPIENTE ACOPLADO, TIPO CANEQUINHA, COM COMPRESSOR DE AR REBOCÁVEL VAZÃO 89 PCM E MOTOR DIESEL DE 20 CV - DEPRECIAÇÃO. AF_05/2023 | CUSTOS HORÁRIOS DE MÁQUINAS E EQUIPAMENTOS | H | 6.81 |  |  | MT | 2023-11-01
90665 | PROJETOR PNEUMÁTICO DE ARGAMASSA PARA CHAPISCO E REBOCO COM RECIPIENTE ACOPLADO, TIPO CANEQUINHA, COM COMPRESSOR DE AR REBOCÁVEL VAZÃO 89 PCM E MOTOR DIESEL DE 20 CV - JUROS. AF_05/2023 | CUSTOS HORÁRIOS DE MÁQUINAS E EQUIPAMENTOS | H | 1.81 |  |  | MT | 2023-11-01
90666 | PROJETOR PNEUMÁTICO DE ARGAMASSA PARA CHAPISCO E REBOCO COM RECIPIENTE ACOPLADO, TIPO CANEQUINHA, COM COMPRESSOR DE AR REBOCÁVEL VAZÃO 89 PCM E MOTOR DIESEL DE 20 CV - MANUTENÇÃO. AF_05/2023 | CUSTOS HORÁRIOS DE MÁQUINAS E EQUIPAMENTOS | H | 8.94 |  |  | MT | 2023-11-01
90667 | PROJETOR PNEUMÁTICO DE ARGAMASSA PARA CHAPISCO E REBOCO COM RECIPIENTE ACOPLADO, TIPO CANEQUINHA, COM COMPRESSOR DE AR REBOCÁVEL VAZÃO 89 PCM E MOTOR DIESEL DE 20 CV - MATERIAIS NA OPERAÇÃO. AF_05/2023 | CUSTOS HORÁRIOS DE MÁQUINAS E EQUIPAMENTOS | H | 15.61 |  |  | MT | 2023-11-01
90670 | PERFURATRIZ COM TORRE METÁLICA PARA EXECUÇÃO DE ESTACA HÉLICE CONTÍNUA, PROFUNDIDADE MÁXIMA DE 30 M, DIÂMETRO MÁXIMO DE 800 MM, POTÊNCIA INSTALADA DE 268 HP, MESA ROTATIVA COM TORQUE MÁXIMO DE 170 KNM - DEPRECIAÇÃO. AF_06/2015 | CUSTOS HORÁRIOS DE MÁQUINAS E EQUIPAMENTOS | H | 214.3 |  |  | MT | 2023-11-01
90671 | PERFURATRIZ COM TORRE METÁLICA PARA EXECUÇÃO DE ESTACA HÉLICE CONTÍNUA, PROFUNDIDADE MÁXIMA DE 30 M, DIÂMETRO MÁXIMO DE 800 MM, POTÊNCIA INSTALADA DE 268 HP, MESA ROTATIVA COM TORQUE MÁXIMO DE 170 KNM - JUROS. AF_06/2015 | CUSTOS HORÁRIOS DE MÁQUINAS E EQUIPAMENTOS | H | 57.49 |  |  | MT | 2023-11-01
90672 | PERFURATRIZ COM TORRE METÁLICA PARA EXECUÇÃO DE ESTACA HÉLICE CONTÍNUA, PROFUNDIDADE MÁXIMA DE 30 M, DIÂMETRO MÁXIMO DE 800 MM, POTÊNCIA INSTALADA DE 268 HP, MESA ROTATIVA COM TORQUE MÁXIMO DE 170 KNM - MANUTENÇÃO. AF_06/2015 | CUSTOS HORÁRIOS DE MÁQUINAS E EQUIPAMENTOS | H | 268.18 |  |  | MT | 2023-11-01
90673 | PERFURATRIZ COM TORRE METÁLICA PARA EXECUÇÃO DE ESTACA HÉLICE CONTÍNUA, PROFUNDIDADE MÁXIMA DE 30 M, DIÂMETRO MÁXIMO DE 800 MM, POTÊNCIA INSTALADA DE 268 HP, MESA ROTATIVA COM TORQUE MÁXIMO DE 170 KNM - MATERIAIS NA OPERAÇÃO. AF_06/2015 | CUSTOS HORÁRIOS DE MÁQUINAS E EQUIPAMENTOS | H | 124.73 |  |  | MT | 2023-11-01
90676 | PERFURATRIZ HIDRÁULICA SOBRE CAMINHÃO COM TRADO CURTO ACOPLADO, PROFUNDIDADE MÁXIMA DE 20 M, DIÂMETRO MÁXIMO DE 1500 MM, POTÊNCIA INSTALADA DE 137 HP, MESA ROTATIVA COM TORQUE MÁXIMO DE 30 KNM - DEPRECIAÇÃO. AF_06/2015 | CUSTOS HORÁRIOS DE MÁQUINAS E EQUIPAMENTOS | H | 105.78 |  |  | MT | 2023-11-01
90677 | PERFURATRIZ HIDRÁULICA SOBRE CAMINHÃO COM TRADO CURTO ACOPLADO, PROFUNDIDADE MÁXIMA DE 20 M, DIÂMETRO MÁXIMO DE 1500 MM, POTÊNCIA INSTALADA DE 137 HP, MESA ROTATIVA COM TORQUE MÁXIMO DE 30 KNM - JUROS. AF_06/2015 | CUSTOS HORÁRIOS DE MÁQUINAS E EQUIPAMENTOS | H | 31.86 |  |  | MT | 2023-11-01
90678 | PERFURATRIZ HIDRÁULICA SOBRE CAMINHÃO COM TRADO CURTO ACOPLADO, PROFUNDIDADE MÁXIMA DE 20 M, DIÂMETRO MÁXIMO DE 1500 MM, POTÊNCIA INSTALADA DE 137 HP, MESA ROTATIVA COM TORQUE MÁXIMO DE 30 KNM - MANUTENÇÃO. AF_06/2015 | CUSTOS HORÁRIOS DE MÁQUINAS E EQUIPAMENTOS | H | 147.53 |  |  | MT | 2023-11-01
90679 | PERFURATRIZ HIDRÁULICA SOBRE CAMINHÃO COM TRADO CURTO ACOPLADO, PROFUNDIDADE MÁXIMA DE 20 M, DIÂMETRO MÁXIMO DE 1500 MM, POTÊNCIA INSTALADA DE 137 HP, MESA ROTATIVA COM TORQUE MÁXIMO DE 30 KNM - MATERIAIS NA OPERAÇÃO. AF_06/2015 | CUSTOS HORÁRIOS DE MÁQUINAS E EQUIPAMENTOS | H | 95.65 |  |  | MT | 2023-11-01
90682 | MANIPULADOR TELESCÓPICO, POTÊNCIA DE 85 HP, CAPACIDADE DE CARGA DE 3.500 KG, ALTURA MÁXIMA DE ELEVAÇÃO DE 12,3 M - DEPRECIAÇÃO. AF_05/2023 | CUSTOS HORÁRIOS DE MÁQUINAS E EQUIPAMENTOS | H | 30.9 |  |  | MT | 2023-11-01
90683 | MANIPULADOR TELESCÓPICO, POTÊNCIA DE 85 HP, CAPACIDADE DE CARGA DE 3.500 KG, ALTURA MÁXIMA DE ELEVAÇÃO DE 12,3 M - JUROS. AF_05/2023 | CUSTOS HORÁRIOS DE MÁQUINAS E EQUIPAMENTOS | H | 7.62 |  |  | MT | 2023-11-01
90684 | MANIPULADOR TELESCÓPICO, POTÊNCIA DE 85 HP, CAPACIDADE DE CARGA DE 3.500 KG, ALTURA MÁXIMA DE ELEVAÇÃO DE 12,3 M - MANUTENÇÃO. AF_05/2023 | CUSTOS HORÁRIOS DE MÁQUINAS E EQUIPAMENTOS | H | 36.05 |  |  | MT | 2023-11-01
90685 | MANIPULADOR TELESCÓPICO, POTÊNCIA DE 85 HP, CAPACIDADE DE CARGA DE 3.500 KG, ALTURA MÁXIMA DE ELEVAÇÃO DE 12,3 M - MATERIAIS NA OPERAÇÃO. AF_05/2023 | CUSTOS HORÁRIOS DE MÁQUINAS E EQUIPAMENTOS | H | 59.35 |  |  | MT | 2023-11-01
90688 | MINICARREGADEIRA SOBRE RODAS, POTÊNCIA LÍQUIDA DE 47 HP, CAPACIDADE NOMINAL DE OPERAÇÃO DE 646 KG - DEPRECIAÇÃO. AF_06/2015 | CUSTOS HORÁRIOS DE MÁQUINAS E EQUIPAMENTOS | H | 25.6 |  |  | MT | 2023-11-01
90689 | MINICARREGADEIRA SOBRE RODAS, POTÊNCIA LÍQUIDA DE 47 HP, CAPACIDADE NOMINAL DE OPERAÇÃO DE 646 KG - JUROS. AF_06/2015 | CUSTOS HORÁRIOS DE MÁQUINAS E EQUIPAMENTOS | H | 5.05 |  |  | MT | 2023-11-01
90690 | MINICARREGADEIRA SOBRE RODAS, POTÊNCIA LÍQUIDA DE 47 HP, CAPACIDADE NOMINAL DE OPERAÇÃO DE 646 KG - MANUTENÇÃO. AF_06/2015 | CUSTOS HORÁRIOS DE MÁQUINAS E EQUIPAMENTOS | H | 32 |  |  | MT | 2023-11-01
90691 | MINICARREGADEIRA SOBRE RODAS, POTÊNCIA LÍQUIDA DE 47 HP, CAPACIDADE NOMINAL DE OPERAÇÃO DE 646 KG - MATERIAIS NA OPERAÇÃO. AF_06/2015 | CUSTOS HORÁRIOS DE MÁQUINAS E EQUIPAMENTOS | H | 41.55 |  |  | MT | 2023-11-01
90957 | COMPRESSOR DE AR REBOCÁVEL, VAZÃO 189 PCM, PRESSÃO EFETIVA DE TRABALHO 102 PSI, MOTOR DIESEL, POTÊNCIA 63 CV - DEPRECIAÇÃO. AF_06/2015 | CUSTOS HORÁRIOS DE MÁQUINAS E EQUIPAMENTOS | H | 5.06 |  |  | MT | 2023-11-01
90958 | COMPRESSOR DE AR REBOCÁVEL, VAZÃO 189 PCM, PRESSÃO EFETIVA DE TRABALHO 102 PSI, MOTOR DIESEL, POTÊNCIA 63 CV - JUROS. AF_06/2015 | CUSTOS HORÁRIOS DE MÁQUINAS E EQUIPAMENTOS | H | 1.35 |  |  | MT | 2023-11-01
90960 | COMPRESSOR DE AR REBOCÁVEL, VAZÃO 89 PCM, PRESSÃO EFETIVA DE TRABALHO 102 PSI, MOTOR DIESEL, POTÊNCIA 20 CV - DEPRECIAÇÃO. AF_06/2015 | CUSTOS HORÁRIOS DE MÁQUINAS E EQUIPAMENTOS | H | 6.76 |  |  | MT | 2023-11-01
90961 | COMPRESSOR DE AR REBOCÁVEL, VAZÃO 89 PCM, PRESSÃO EFETIVA DE TRABALHO 102 PSI, MOTOR DIESEL, POTÊNCIA 20 CV - JUROS. AF_06/2015 | CUSTOS HORÁRIOS DE MÁQUINAS E EQUIPAMENTOS | H | 1.81 |  |  | MT | 2023-11-01
90962 | COMPRESSOR DE AR REBOCÁVEL, VAZÃO 89 PCM, PRESSÃO EFETIVA DE TRABALHO 102 PSI, MOTOR DIESEL, POTÊNCIA 20 CV - MANUTENÇÃO. AF_06/2015 | CUSTOS HORÁRIOS DE MÁQUINAS E EQUIPAMENTOS | H | 8.46 |  |  | MT | 2023-11-01
90963 | COMPRESSOR DE AR REBOCÁVEL, VAZÃO 89 PCM, PRESSÃO EFETIVA DE TRABALHO 102 PSI, MOTOR DIESEL, POTÊNCIA 20 CV - MATERIAIS NA OPERAÇÃO. AF_06/2015 | CUSTOS HORÁRIOS DE MÁQUINAS E EQUIPAMENTOS | H | 15.6 |  |  | MT | 2023-11-01
90968 | COMPRESSOR DE AR REBOCAVEL, VAZÃO 250 PCM, PRESSAO DE TRABALHO 102 PSI, MOTOR A DIESEL POTÊNCIA 81 CV - DEPRECIAÇÃO. AF_06/2015 | CUSTOS HORÁRIOS DE MÁQUINAS E EQUIPAMENTOS | H | 6.78 |  |  | MT | 2023-11-01
90969 | COMPRESSOR DE AR REBOCAVEL, VAZÃO 250 PCM, PRESSAO DE TRABALHO 102 PSI, MOTOR A DIESEL POTÊNCIA 81 CV - JUROS. AF_06/2015 | CUSTOS HORÁRIOS DE MÁQUINAS E EQUIPAMENTOS | H | 1.82 |  |  | MT | 2023-11-01
90970 | COMPRESSOR DE AR REBOCAVEL, VAZÃO 250 PCM, PRESSAO DE TRABALHO 102 PSI, MOTOR A DIESEL POTÊNCIA 81 CV - MANUTENÇÃO. AF_06/2015 | CUSTOS HORÁRIOS DE MÁQUINAS E EQUIPAMENTOS | H | 8.48 |  |  | MT | 2023-11-01
90971 | COMPRESSOR DE AR REBOCAVEL, VAZÃO 250 PCM, PRESSAO DE TRABALHO 102 PSI, MOTOR A DIESEL POTÊNCIA 81 CV - MATERIAIS NA OPERAÇÃO. AF_06/2015 | CUSTOS HORÁRIOS DE MÁQUINAS E EQUIPAMENTOS | H | 63.21 |  |  | MT | 2023-11-01
90975 | COMPRESSOR DE AR REBOCÁVEL, VAZÃO 748 PCM, PRESSÃO EFETIVA DE TRABALHO 102 PSI, MOTOR DIESEL, POTÊNCIA 210 CV - DEPRECIAÇÃO. AF_06/2015 | CUSTOS HORÁRIOS DE MÁQUINAS E EQUIPAMENTOS | H | 17.22 |  |  | MT | 2023-11-01
90976 | COMPRESSOR DE AR REBOCÁVEL, VAZÃO 748 PCM, PRESSÃO EFETIVA DE TRABALHO 102 PSI, MOTOR DIESEL, POTÊNCIA 210 CV - JUROS. AF_06/2015 | CUSTOS HORÁRIOS DE MÁQUINAS E EQUIPAMENTOS | H | 4.62 |  |  | MT | 2023-11-01
90977 | COMPRESSOR DE AR REBOCÁVEL, VAZÃO 748 PCM, PRESSÃO EFETIVA DE TRABALHO 102 PSI, MOTOR DIESEL, POTÊNCIA 210 CV - MANUTENÇÃO. AF_06/2015 | CUSTOS HORÁRIOS DE MÁQUINAS E EQUIPAMENTOS | H | 21.55 |  |  | MT | 2023-11-01
90978 | COMPRESSOR DE AR REBOCÁVEL, VAZÃO 748 PCM, PRESSÃO EFETIVA DE TRABALHO 102 PSI, MOTOR DIESEL, POTÊNCIA 210 CV - MATERIAIS NA OPERAÇÃO. AF_06/2015 | CUSTOS HORÁRIOS DE MÁQUINAS E EQUIPAMENTOS | H | 163.98 |  |  | MT | 2023-11-01
90992 | COMPRESSOR DE AR REBOCAVEL, VAZÃO 400 PCM, PRESSAO DE TRABALHO 102 PSI, MOTOR A DIESEL POTÊNCIA 110 CV - DEPRECIAÇÃO. AF_06/2015 | CUSTOS HORÁRIOS DE MÁQUINAS E EQUIPAMENTOS | H | 8.04 |  |  | MT | 2023-11-01
90993 | COMPRESSOR DE AR REBOCAVEL, VAZÃO 400 PCM, PRESSAO DE TRABALHO 102 PSI, MOTOR A DIESEL POTÊNCIA 110 CV - JUROS. AF_06/2015 | CUSTOS HORÁRIOS DE MÁQUINAS E EQUIPAMENTOS | H | 2.15 |  |  | MT | 2023-11-01
90994 | COMPRESSOR DE AR REBOCAVEL, VAZÃO 400 PCM, PRESSAO DE TRABALHO 102 PSI, MOTOR A DIESEL POTÊNCIA 110 CV - MANUTENÇÃO. AF_06/2015 | CUSTOS HORÁRIOS DE MÁQUINAS E EQUIPAMENTOS | H | 10.06 |  |  | MT | 2023-11-01
90995 | COMPRESSOR DE AR REBOCAVEL, VAZÃO 400 PCM, PRESSAO DE TRABALHO 102 PSI, MOTOR A DIESEL POTÊNCIA 110 CV - MATERIAIS NA OPERAÇÃO. AF_06/2015 | CUSTOS HORÁRIOS DE MÁQUINAS E EQUIPAMENTOS | H | 85.86 |  |  | MT | 2023-11-01
91021 | PERFURATRIZ HIDRÁULICA SOBRE CAMINHÃO COM TRADO CURTO ACOPLADO, PROFUNDIDADE MÁXIMA DE 20 M, DIÂMETRO MÁXIMO DE 1500 MM, POTÊNCIA INSTALADA DE 137 HP, MESA ROTATIVA COM TORQUE MÁXIMO DE 30 KNM - IMPOSTOS E SEGUROS. AF_06/2015 | CUSTOS HORÁRIOS DE MÁQUINAS E EQUIPAMENTOS | H | 12.9 |  |  | MT | 2023-11-01
91026 | CAMINHÃO TRUCADO (C/ TERCEIRO EIXO) ELETRÔNICO - POTÊNCIA 231CV - PBT = 22000KG - DIST. ENTRE EIXOS 5170 MM - INCLUI CARROCERIA FIXA ABERTA DE MADEIRA - DEPRECIAÇÃO. AF_06/2015 | CUSTOS HORÁRIOS DE MÁQUINAS E EQUIPAMENTOS | H | 25.76 |  |  | MT | 2023-11-01
91027 | CAMINHÃO TRUCADO (C/ TERCEIRO EIXO) ELETRÔNICO - POTÊNCIA 231CV - PBT = 22000KG - DIST. ENTRE EIXOS 5170 MM - INCLUI CARROCERIA FIXA ABERTA DE MADEIRA - JUROS. AF_06/2015 | CUSTOS HORÁRIOS DE MÁQUINAS E EQUIPAMENTOS | H | 10.36 |  |  | MT | 2023-11-01
91028 | CAMINHÃO TRUCADO (C/ TERCEIRO EIXO) ELETRÔNICO - POTÊNCIA 231CV - PBT = 22000KG - DIST. ENTRE EIXOS 5170 MM - INCLUI CARROCERIA FIXA ABERTA DE MADEIRA - IMPOSTOS E SEGUROS. AF_06/2015 | CUSTOS HORÁRIOS DE MÁQUINAS E EQUIPAMENTOS | H | 4.18 |  |  | MT | 2023-11-01
91029 | CAMINHÃO TRUCADO (C/ TERCEIRO EIXO) ELETRÔNICO - POTÊNCIA 231CV - PBT = 22000KG - DIST. ENTRE EIXOS 5170 MM - INCLUI CARROCERIA FIXA ABERTA DE MADEIRA - MANUTENÇÃO. AF_06/2015 | CUSTOS HORÁRIOS DE MÁQUINAS E EQUIPAMENTOS | H | 47.37 |  |  | MT | 2023-11-01
91030 | CAMINHÃO TRUCADO (C/ TERCEIRO EIXO) ELETRÔNICO - POTÊNCIA 231CV - PBT = 22000KG - DIST. ENTRE EIXOS 5170 MM - INCLUI CARROCERIA FIXA ABERTA DE MADEIRA - MATERIAIS NA OPERAÇÃO. AF_06/2015 | CUSTOS HORÁRIOS DE MÁQUINAS E EQUIPAMENTOS | H | 153 |  |  | MT | 2023-11-01
91273 | PLACA VIBRATÓRIA REVERSÍVEL COM MOTOR 4 TEMPOS A GASOLINA, FORÇA CENTRÍFUGA DE 25 KN (2500 KGF), POTÊNCIA 5,5 CV - DEPRECIAÇÃO. AF_08/2015 | CUSTOS HORÁRIOS DE MÁQUINAS E EQUIPAMENTOS | H | 0.48 |  |  | MT | 2023-11-01
91274 | PLACA VIBRATÓRIA REVERSÍVEL COM MOTOR 4 TEMPOS A GASOLINA, FORÇA CENTRÍFUGA DE 25 KN (2500 KGF), POTÊNCIA 5,5 CV - JUROS. AF_08/2015 | CUSTOS HORÁRIOS DE MÁQUINAS E EQUIPAMENTOS | H | 0.13 |  |  | MT | 2023-11-01
91275 | PLACA VIBRATÓRIA REVERSÍVEL COM MOTOR 4 TEMPOS A GASOLINA, FORÇA CENTRÍFUGA DE 25 KN (2500 KGF), POTÊNCIA 5,5 CV - MANUTENÇÃO. AF_08/2015 | CUSTOS HORÁRIOS DE MÁQUINAS E EQUIPAMENTOS | H | 0.61 |  |  | MT | 2023-11-01
91276 | PLACA VIBRATÓRIA REVERSÍVEL COM MOTOR 4 TEMPOS A GASOLINA, FORÇA CENTRÍFUGA DE 25 KN (2500 KGF), POTÊNCIA 5,5 CV - MATERIAIS NA OPERAÇÃO. AF_08/2015 | CUSTOS HORÁRIOS DE MÁQUINAS E EQUIPAMENTOS | H | 8.13 |  |  | MT | 2023-11-01
91279 | CORTADORA DE PISO COM MOTOR 4 TEMPOS A GASOLINA, POTÊNCIA DE 13 HP, COM DISCO DE CORTE DIAMANTADO SEGMENTADO PARA CONCRETO, DIÂMETRO DE 350 MM, FURO DE 1" (14 X 1") - DEPRECIAÇÃO. AF_08/2015 | CUSTOS HORÁRIOS DE MÁQUINAS E EQUIPAMENTOS | H | 0.97 |  |  | MT | 2023-11-01
91280 | CORTADORA DE PISO COM MOTOR 4 TEMPOS A GASOLINA, POTÊNCIA DE 13 HP, COM DISCO DE CORTE DIAMANTADO SEGMENTADO PARA CONCRETO, DIÂMETRO DE 350 MM, FURO DE 1" (14 X 1") - JUROS. AF_08/2015 | CUSTOS HORÁRIOS DE MÁQUINAS E EQUIPAMENTOS | H | 0.21 |  |  | MT | 2023-11-01
91281 | CORTADORA DE PISO COM MOTOR 4 TEMPOS A GASOLINA, POTÊNCIA DE 13 HP, COM DISCO DE CORTE DIAMANTADO SEGMENTADO PARA CONCRETO, DIÂMETRO DE 350 MM, FURO DE 1" (14 X 1") - MANUTENÇÃO. AF_08/2015 | CUSTOS HORÁRIOS DE MÁQUINAS E EQUIPAMENTOS | H | 1.22 |  |  | MT | 2023-11-01
91282 | CORTADORA DE PISO COM MOTOR 4 TEMPOS A GASOLINA, POTÊNCIA DE 13 HP, COM DISCO DE CORTE DIAMANTADO SEGMENTADO PARA CONCRETO, DIÂMETRO DE 350 MM, FURO DE 1" (14 X 1") - MATERIAIS NA OPERAÇÃO. AF_08/2015 | CUSTOS HORÁRIOS DE MÁQUINAS E EQUIPAMENTOS | H | 8.19 |  |  | MT | 2023-11-01
91354 | CAMINHÃO TOCO, PESO BRUTO TOTAL 14.300 KG, CARGA ÚTIL MÁXIMA 9590 KG, DISTÂNCIA ENTRE EIXOS 4,76 M, POTÊNCIA 185 CV (NÃO INCLUI CARROCERIA) - DEPRECIAÇÃO. AF_06/2014 | CUSTOS HORÁRIOS DE MÁQUINAS E EQUIPAMENTOS | H | 18.5 |  |  | MT | 2023-11-01
91355 | CAMINHÃO TOCO, PESO BRUTO TOTAL 14.300 KG, CARGA ÚTIL MÁXIMA 9590 KG, DISTÂNCIA ENTRE EIXOS 4,76 M, POTÊNCIA 185 CV (NÃO INCLUI CARROCERIA) - JUROS. AF_06/2014 | CUSTOS HORÁRIOS DE MÁQUINAS E EQUIPAMENTOS | H | 7.6 |  |  | MT | 2023-11-01
91356 | CAMINHÃO TOCO, PESO BRUTO TOTAL 14.300 KG, CARGA ÚTIL MÁXIMA 9590 KG, DISTÂNCIA ENTRE EIXOS 4,76 M, POTÊNCIA 185 CV (NÃO INCLUI CARROCERIA) - IMPOSTOS E SEGUROS. AF_06/2014 | CUSTOS HORÁRIOS DE MÁQUINAS E EQUIPAMENTOS | H | 3.07 |  |  | MT | 2023-11-01
91359 | CAMINHÃO PIPA 6.000 L, PESO BRUTO TOTAL 13.000 KG, DISTÂNCIA ENTRE EIXOS 4,80 M, POTÊNCIA 189 CV INCLUSIVE TANQUE DE AÇO PARA TRANSPORTE DE ÁGUA, CAPACIDADE 6 M3 - DEPRECIAÇÃO. AF_06/2014 | CUSTOS HORÁRIOS DE MÁQUINAS E EQUIPAMENTOS | H | 21.7 |  |  | MT | 2023-11-01
91360 | CAMINHÃO PIPA 6.000 L, PESO BRUTO TOTAL 13.000 KG, DISTÂNCIA ENTRE EIXOS 4,80 M, POTÊNCIA 189 CV INCLUSIVE TANQUE DE AÇO PARA TRANSPORTE DE ÁGUA, CAPACIDADE 6 M3 - JUROS. AF_06/2014 | CUSTOS HORÁRIOS DE MÁQUINAS E EQUIPAMENTOS | H | 8.34 |  |  | MT | 2023-11-01
91361 | CAMINHÃO PIPA 6.000 L, PESO BRUTO TOTAL 13.000 KG, DISTÂNCIA ENTRE EIXOS 4,80 M, POTÊNCIA 189 CV INCLUSIVE TANQUE DE AÇO PARA TRANSPORTE DE ÁGUA, CAPACIDADE 6 M3 - IMPOSTOS E SEGUROS. AF_06/2014 | CUSTOS HORÁRIOS DE MÁQUINAS E EQUIPAMENTOS | H | 3.37 |  |  | MT | 2023-11-01
91367 | CAMINHÃO BASCULANTE 6 M3, PESO BRUTO TOTAL 16.000 KG, CARGA ÚTIL MÁXIMA 13.071 KG, DISTÂNCIA ENTRE EIXOS 4,80 M, POTÊNCIA 230 CV INCLUSIVE CAÇAMBA METÁLICA - DEPRECIAÇÃO. AF_06/2014 | CUSTOS HORÁRIOS DE MÁQUINAS E EQUIPAMENTOS | H | 22.76 |  |  | MT | 2023-11-01
91368 | CAMINHÃO BASCULANTE 6 M3, PESO BRUTO TOTAL 16.000 KG, CARGA ÚTIL MÁXIMA 13.071 KG, DISTÂNCIA ENTRE EIXOS 4,80 M, POTÊNCIA 230 CV INCLUSIVE CAÇAMBA METÁLICA - JUROS. AF_06/2014 | CUSTOS HORÁRIOS DE MÁQUINAS E EQUIPAMENTOS | H | 8.81 |  |  | MT | 2023-11-01
91369 | CAMINHÃO BASCULANTE 6 M3, PESO BRUTO TOTAL 16.000 KG, CARGA ÚTIL MÁXIMA 13.071 KG, DISTÂNCIA ENTRE EIXOS 4,80 M, POTÊNCIA 230 CV INCLUSIVE CAÇAMBA METÁLICA - IMPOSTOS E SEGUROS. AF_06/2014 | CUSTOS HORÁRIOS DE MÁQUINAS E EQUIPAMENTOS | H | 3.56 |  |  | MT | 2023-11-01
91375 | CAMINHÃO TOCO, PESO BRUTO TOTAL 16.000 KG, CARGA ÚTIL MÁXIMA DE 10.685 KG, DISTÂNCIA ENTRE EIXOS 4,80 M, POTÊNCIA 189 CV EXCLUSIVE CARROCERIA - DEPRECIAÇÃO. AF_06/2014 | CUSTOS HORÁRIOS DE MÁQUINAS E EQUIPAMENTOS | H | 20.31 |  |  | MT | 2023-11-01
91376 | CAMINHÃO TOCO, PESO BRUTO TOTAL 16.000 KG, CARGA ÚTIL MÁXIMA DE 10.685 KG, DISTÂNCIA ENTRE EIXOS 4,80 M, POTÊNCIA 189 CV EXCLUSIVE CARROCERIA - JUROS. AF_06/2014 | CUSTOS HORÁRIOS DE MÁQUINAS E EQUIPAMENTOS | H | 8.35 |  |  | MT | 2023-11-01
91377 | CAMINHÃO TOCO, PESO BRUTO TOTAL 16.000 KG, CARGA ÚTIL MÁXIMA DE 10.685 KG, DISTÂNCIA ENTRE EIXOS 4,80 M, POTÊNCIA 189 CV EXCLUSIVE CARROCERIA - IMPOSTOS E SEGUROS. AF_06/2014 | CUSTOS HORÁRIOS DE MÁQUINAS E EQUIPAMENTOS | H | 3.37 |  |  | MT | 2023-11-01
91380 | CAMINHÃO BASCULANTE 10 M3, TRUCADO CABINE SIMPLES, PESO BRUTO TOTAL 23.000 KG, CARGA ÚTIL MÁXIMA 15.935 KG, DISTÂNCIA ENTRE EIXOS 4,80 M, POTÊNCIA 230 CV INCLUSIVE CAÇAMBA METÁLICA - DEPRECIAÇÃO. AF_06/2014 | CUSTOS HORÁRIOS DE MÁQUINAS E EQUIPAMENTOS | H | 29.93 |  |  | MT | 2023-11-01
91381 | CAMINHÃO BASCULANTE 10 M3, TRUCADO CABINE SIMPLES, PESO BRUTO TOTAL 23.000 KG, CARGA ÚTIL MÁXIMA 15.935 KG, DISTÂNCIA ENTRE EIXOS 4,80 M, POTÊNCIA 230 CV INCLUSIVE CAÇAMBA METÁLICA - JUROS. AF_06/2014 | CUSTOS HORÁRIOS DE MÁQUINAS E EQUIPAMENTOS | H | 11.59 |  |  | MT | 2023-11-01
91382 | CAMINHÃO BASCULANTE 10 M3, TRUCADO CABINE SIMPLES, PESO BRUTO TOTAL 23.000 KG, CARGA ÚTIL MÁXIMA 15.935 KG, DISTÂNCIA ENTRE EIXOS 4,80 M, POTÊNCIA 230 CV INCLUSIVE CAÇAMBA METÁLICA - IMPOSTOS E SEGUROS. AF_06/2014 | CUSTOS HORÁRIOS DE MÁQUINAS E EQUIPAMENTOS | H | 4.68 |  |  | MT | 2023-11-01
91383 | CAMINHÃO BASCULANTE 10 M3, TRUCADO CABINE SIMPLES, PESO BRUTO TOTAL 23.000 KG, CARGA ÚTIL MÁXIMA 15.935 KG, DISTÂNCIA ENTRE EIXOS 4,80 M, POTÊNCIA 230 CV INCLUSIVE CAÇAMBA METÁLICA - MANUTENÇÃO. AF_06/2014 | CUSTOS HORÁRIOS DE MÁQUINAS E EQUIPAMENTOS | H | 54.14 |  |  | MT | 2023-11-01
91384 | CAMINHÃO BASCULANTE 10 M3, TRUCADO CABINE SIMPLES, PESO BRUTO TOTAL 23.000 KG, CARGA ÚTIL MÁXIMA 15.935 KG, DISTÂNCIA ENTRE EIXOS 4,80 M, POTÊNCIA 230 CV INCLUSIVE CAÇAMBA METÁLICA - MATERIAIS NA OPERAÇÃO. AF_06/2014 | CUSTOS HORÁRIOS DE MÁQUINAS E EQUIPAMENTOS | H | 147.88 |  |  | MT | 2023-11-01
91390 | CAMINHÃO TOCO, PBT 14.300 KG, CARGA ÚTIL MÁX. 9.710 KG, DIST. ENTRE EIXOS 3,56 M, POTÊNCIA 185 CV, INCLUSIVE CARROCERIA FIXA ABERTA DE MADEIRA P/ TRANSPORTE GERAL DE CARGA SECA, DIMEN. APROX. 2,50 X 6,50 X 0,50 M - DEPRECIAÇÃO. AF_06/2014 | CUSTOS HORÁRIOS DE MÁQUINAS E EQUIPAMENTOS | H | 19.98 |  |  | MT | 2023-11-01
91391 | CAMINHÃO TOCO, PBT 14.300 KG, CARGA ÚTIL MÁX. 9.710 KG, DIST. ENTRE EIXOS 3,56 M, POTÊNCIA 185 CV, INCLUSIVE CARROCERIA FIXA ABERTA DE MADEIRA P/ TRANSPORTE GERAL DE CARGA SECA, DIMEN. APROX. 2,50 X 6,50 X 0,50 M - JUROS. AF_06/2014 | CUSTOS HORÁRIOS DE MÁQUINAS E EQUIPAMENTOS | H | 7.98 |  |  | MT | 2023-11-01
91392 | CAMINHÃO TOCO, PBT 14.300 KG, CARGA ÚTIL MÁX. 9.710 KG, DIST. ENTRE EIXOS 3,56 M, POTÊNCIA 185 CV, INCLUSIVE CARROCERIA FIXA ABERTA DE MADEIRA P/ TRANSPORTE GERAL DE CARGA SECA, DIMEN. APROX. 2,50 X 6,50 X 0,50 M - IMPOSTOS E SEGUROS. AF_06/2014 | CUSTOS HORÁRIOS DE MÁQUINAS E EQUIPAMENTOS | H | 3.22 |  |  | MT | 2023-11-01
91396 | CAMINHÃO PIPA 10.000 L TRUCADO, PESO BRUTO TOTAL 23.000 KG, CARGA ÚTIL MÁXIMA 15.935 KG, DISTÂNCIA ENTRE EIXOS 4,8 M, POTÊNCIA 230 CV, INCLUSIVE TANQUE DE AÇO PARA TRANSPORTE DE ÁGUA - DEPRECIAÇÃO. AF_06/2014 | CUSTOS HORÁRIOS DE MÁQUINAS E EQUIPAMENTOS | H | 30.17 |  |  | MT | 2023-11-01
91397 | CAMINHÃO PIPA 10.000 L TRUCADO, PESO BRUTO TOTAL 23.000 KG, CARGA ÚTIL MÁXIMA 15.935 KG, DISTÂNCIA ENTRE EIXOS 4,8 M, POTÊNCIA 230 CV, INCLUSIVE TANQUE DE AÇO PARA TRANSPORTE DE ÁGUA - JUROS. AF_06/2014 | CUSTOS HORÁRIOS DE MÁQUINAS E EQUIPAMENTOS | H | 11.71 |  |  | MT | 2023-11-01
91398 | CAMINHÃO PIPA 10.000 L TRUCADO, PESO BRUTO TOTAL 23.000 KG, CARGA ÚTIL MÁXIMA 15.935 KG, DISTÂNCIA ENTRE EIXOS 4,8 M, POTÊNCIA 230 CV, INCLUSIVE TANQUE DE AÇO PARA TRANSPORTE DE ÁGUA - IMPOSTOS E SEGUROS. AF_06/2014 | CUSTOS HORÁRIOS DE MÁQUINAS E EQUIPAMENTOS | H | 4.73 |  |  | MT | 2023-11-01
91402 | CAMINHÃO BASCULANTE 6 M3 TOCO, PESO BRUTO TOTAL 16.000 KG, CARGA ÚTIL MÁXIMA 11.130 KG, DISTÂNCIA ENTRE EIXOS 5,36 M, POTÊNCIA 185 CV, INCLUSIVE CAÇAMBA METÁLICA - IMPOSTOS E SEGUROS. AF_06/2014 | CUSTOS HORÁRIOS DE MÁQUINAS E EQUIPAMENTOS | H | 3.69 |  |  | MT | 2023-11-01
91466 | GUINDAUTO HIDRÁULICO, CAPACIDADE MÁXIMA DE CARGA 6200 KG, MOMENTO MÁXIMO DE CARGA 11,7 TM, ALCANCE MÁXIMO HORIZONTAL 9,70 M, INCLUSIVE CAMINHÃO TOCO PBT 16.000 KG, POTÊNCIA DE 189 CV - IMPOSTOS E SEGUROS. AF_08/2015 | CUSTOS HORÁRIOS DE MÁQUINAS E EQUIPAMENTOS | H | 4.17 |  |  | MT | 2023-11-01
91467 | GUINDAUTO HIDRÁULICO, CAPACIDADE MÁXIMA DE CARGA 6200 KG, MOMENTO MÁXIMO DE CARGA 11,7 TM, ALCANCE MÁXIMO HORIZONTAL 9,70 M, INCLUSIVE CAMINHÃO TOCO PBT 16.000 KG, POTÊNCIA DE 189 CV - MATERIAIS NA OPERAÇÃO. AF_08/2015 | CUSTOS HORÁRIOS DE MÁQUINAS E EQUIPAMENTOS | H | 164.92 |  |  | MT | 2023-11-01
91468 | ESPARGIDOR DE ASFALTO PRESSURIZADO, TANQUE 6 M3 COM ISOLAÇÃO TÉRMICA, AQUECIDO COM 2 MAÇARICOS, COM BARRA ESPARGIDORA 3,60 M, MONTADO SOBRE CAMINHÃO TOCO, PBT 14.300 KG, POTÊNCIA 185 CV - DEPRECIAÇÃO. AF_05/2023 | CUSTOS HORÁRIOS DE MÁQUINAS E EQUIPAMENTOS | H | 23.56 |  |  | MT | 2023-11-01
91469 | ESPARGIDOR DE ASFALTO PRESSURIZADO, TANQUE 6 M3 COM ISOLAÇÃO TÉRMICA, AQUECIDO COM 2 MAÇARICOS, COM BARRA ESPARGIDORA 3,60 M, MONTADO SOBRE CAMINHÃO TOCO, PBT 14.300 KG, POTÊNCIA 185 CV - JUROS. AF_05/2023 | CUSTOS HORÁRIOS DE MÁQUINAS E EQUIPAMENTOS | H | 10.33 |  |  | MT | 2023-11-01
91484 | ESPARGIDOR DE ASFALTO PRESSURIZADO, TANQUE 6 M3 COM ISOLAÇÃO TÉRMICA, AQUECIDO COM 2 MAÇARICOS, COM BARRA ESPARGIDORA 3,60 M, MONTADO SOBRE CAMINHÃO TOCO, PBT 14.300 KG, POTÊNCIA 185 CV - IMPOSTOS E SEGUROS. AF_05/2023 | CUSTOS HORÁRIOS DE MÁQUINAS E EQUIPAMENTOS | H | 7.85 |  |  | MT | 2023-11-01
91485 | ESPARGIDOR DE ASFALTO PRESSURIZADO, TANQUE 6 M3 COM ISOLAÇÃO TÉRMICA, AQUECIDO COM 2 MAÇARICOS, COM BARRA ESPARGIDORA 3,60 M, MONTADO SOBRE CAMINHÃO TOCO, PBT 14.300 KG, POTÊNCIA 185 CV - MATERIAIS NA OPERAÇÃO. AF_05/2023 | CUSTOS HORÁRIOS DE MÁQUINAS E EQUIPAMENTOS | H | 170.16 |  |  | MT | 2023-11-01
91529 | COMPACTADOR DE SOLOS DE PERCUSSÃO (SOQUETE) COM MOTOR A GASOLINA 4 TEMPOS, POTÊNCIA 4 CV - DEPRECIAÇÃO. AF_08/2015 | CUSTOS HORÁRIOS DE MÁQUINAS E EQUIPAMENTOS | H | 0.72 |  |  | MT | 2023-11-01
91530 | COMPACTADOR DE SOLOS DE PERCUSSÃO (SOQUETE) COM MOTOR A GASOLINA 4 TEMPOS, POTÊNCIA 4 CV - JUROS. AF_08/2015 | CUSTOS HORÁRIOS DE MÁQUINAS E EQUIPAMENTOS | H | 0.19 |  |  | MT | 2023-11-01
91531 | COMPACTADOR DE SOLOS DE PERCUSSÃO (SOQUETE) COM MOTOR A GASOLINA 4 TEMPOS, POTÊNCIA 4 CV - MANUTENÇÃO. AF_08/2015 | CUSTOS HORÁRIOS DE MÁQUINAS E EQUIPAMENTOS | H | 0.9 |  |  | MT | 2023-11-01
91532 | COMPACTADOR DE SOLOS DE PERCUSSÃO (SOQUETE) COM MOTOR A GASOLINA 4 TEMPOS, POTÊNCIA 4 CV - MATERIAIS NA OPERAÇÃO. AF_08/2015 | CUSTOS HORÁRIOS DE MÁQUINAS E EQUIPAMENTOS | H | 5.81 |  |  | MT | 2023-11-01
91629 | GUINDAUTO HIDRÁULICO, CAPACIDADE MÁXIMA DE CARGA 6500 KG, MOMENTO MÁXIMO DE CARGA 5,8 TM, ALCANCE MÁXIMO HORIZONTAL 7,60 M, INCLUSIVE CAMINHÃO TOCO PBT 9.700 KG, POTÊNCIA DE 160 CV - DEPRECIAÇÃO. AF_08/2015 | CUSTOS HORÁRIOS DE MÁQUINAS E EQUIPAMENTOS | H | 22.22 |  |  | MT | 2023-11-01
91630 | GUINDAUTO HIDRÁULICO, CAPACIDADE MÁXIMA DE CARGA 6500 KG, MOMENTO MÁXIMO DE CARGA 5,8 TM, ALCANCE MÁXIMO HORIZONTAL 7,60 M, INCLUSIVE CAMINHÃO TOCO PBT 9.700 KG, POTÊNCIA DE 160 CV - JUROS. AF_08/2015 | CUSTOS HORÁRIOS DE MÁQUINAS E EQUIPAMENTOS | H | 8.31 |  |  | MT | 2023-11-01
91631 | GUINDAUTO HIDRÁULICO, CAPACIDADE MÁXIMA DE CARGA 6500 KG, MOMENTO MÁXIMO DE CARGA 5,8 TM, ALCANCE MÁXIMO HORIZONTAL 7,60 M, INCLUSIVE CAMINHÃO TOCO PBT 9.700 KG, POTÊNCIA DE 160 CV - IMPOSTOS E SEGUROS. AF_08/2015 | CUSTOS HORÁRIOS DE MÁQUINAS E EQUIPAMENTOS | H | 3.35 |  |  | MT | 2023-11-01
91632 | GUINDAUTO HIDRÁULICO, CAPACIDADE MÁXIMA DE CARGA 6500 KG, MOMENTO MÁXIMO DE CARGA 5,8 TM, ALCANCE MÁXIMO HORIZONTAL 7,60 M, INCLUSIVE CAMINHÃO TOCO PBT 9.700 KG, POTÊNCIA DE 160 CV - MANUTENÇÃO. AF_08/2015 | CUSTOS HORÁRIOS DE MÁQUINAS E EQUIPAMENTOS | H | 38.26 |  |  | MT | 2023-11-01
91633 | GUINDAUTO HIDRÁULICO, CAPACIDADE MÁXIMA DE CARGA 6500 KG, MOMENTO MÁXIMO DE CARGA 5,8 TM, ALCANCE MÁXIMO HORIZONTAL 7,60 M, INCLUSIVE CAMINHÃO TOCO PBT 9.700 KG, POTÊNCIA DE 160 CV - MATERIAIS NA OPERAÇÃO. AF_08/2015 | CUSTOS HORÁRIOS DE MÁQUINAS E EQUIPAMENTOS | H | 139.58 |  |  | MT | 2023-11-01
91640 | CAMINHÃO DE TRANSPORTE DE MATERIAL ASFÁLTICO 30.000 L, COM CAVALO MECÂNICO DE CAPACIDADE MÁXIMA DE TRAÇÃO COMBINADO DE 66.000 KG, POTÊNCIA 360 CV, INCLUSIVE TANQUE DE ASFALTO COM SERPENTINA - DEPRECIAÇÃO. AF_08/2015 | CUSTOS HORÁRIOS DE MÁQUINAS E EQUIPAMENTOS | H | 40.75 |  |  | MT | 2023-11-01
91641 | CAMINHÃO DE TRANSPORTE DE MATERIAL ASFÁLTICO 30.000 L, COM CAVALO MECÂNICO DE CAPACIDADE MÁXIMA DE TRAÇÃO COMBINADO DE 66.000 KG, POTÊNCIA 360 CV, INCLUSIVE TANQUE DE ASFALTO COM SERPENTINA - JUROS. AF_08/2015 | CUSTOS HORÁRIOS DE MÁQUINAS E EQUIPAMENTOS | H | 16.45 |  |  | MT | 2023-11-01
91642 | CAMINHÃO DE TRANSPORTE DE MATERIAL ASFÁLTICO 30.000 L, COM CAVALO MECÂNICO DE CAPACIDADE MÁXIMA DE TRAÇÃO COMBINADO DE 66.000 KG, POTÊNCIA 360 CV, INCLUSIVE TANQUE DE ASFALTO COM SERPENTINA - IMPOSTOS E SEGUROS. AF_08/2015 | CUSTOS HORÁRIOS DE MÁQUINAS E EQUIPAMENTOS | H | 6.64 |  |  | MT | 2023-11-01
91643 | CAMINHÃO DE TRANSPORTE DE MATERIAL ASFÁLTICO 30.000 L, COM CAVALO MECÂNICO DE CAPACIDADE MÁXIMA DE TRAÇÃO COMBINADO DE 66.000 KG, POTÊNCIA 360 CV, INCLUSIVE TANQUE DE ASFALTO COM SERPENTINA - MANUTENÇÃO. AF_08/2015 | CUSTOS HORÁRIOS DE MÁQUINAS E EQUIPAMENTOS | H | 73.56 |  |  | MT | 2023-11-01
91644 | CAMINHÃO DE TRANSPORTE DE MATERIAL ASFÁLTICO 30.000 L, COM CAVALO MECÂNICO DE CAPACIDADE MÁXIMA DE TRAÇÃO COMBINADO DE 66.000 KG, POTÊNCIA 360 CV, INCLUSIVE TANQUE DE ASFALTO COM SERPENTINA - MATERIAIS NA OPERAÇÃO. AF_08/2015 | CUSTOS HORÁRIOS DE MÁQUINAS E EQUIPAMENTOS | H | 314.12 |  |  | MT | 2023-11-01
91688 | SERRA CIRCULAR DE BANCADA COM MOTOR ELÉTRICO POTÊNCIA DE 5HP, COM COIFA PARA DISCO 10" - DEPRECIAÇÃO. AF_08/2015 | CUSTOS HORÁRIOS DE MÁQUINAS E EQUIPAMENTOS | H | 0.11 |  |  | MT | 2023-11-01
91689 | SERRA CIRCULAR DE BANCADA COM MOTOR ELÉTRICO POTÊNCIA DE 5HP, COM COIFA PARA DISCO 10" - JUROS. AF_08/2015 | CUSTOS HORÁRIOS DE MÁQUINAS E EQUIPAMENTOS | H | 0.02 |  |  | MT | 2023-11-01
91690 | SERRA CIRCULAR DE BANCADA COM MOTOR ELÉTRICO POTÊNCIA DE 5HP, COM COIFA PARA DISCO 10" - MANUTENÇÃO. AF_08/2015 | CUSTOS HORÁRIOS DE MÁQUINAS E EQUIPAMENTOS | H | 0.07 |  |  | MT | 2023-11-01
91691 | SERRA CIRCULAR DE BANCADA COM MOTOR ELÉTRICO POTÊNCIA DE 5HP, COM COIFA PARA DISCO 10" - MATERIAIS NA OPERAÇÃO. AF_08/2015 | CUSTOS HORÁRIOS DE MÁQUINAS E EQUIPAMENTOS | H | 1.45 |  |  | MT | 2023-11-01
92040 | DISTRIBUIDOR DE AGREGADOS REBOCAVEL, CAPACIDADE 1,9 M³, LARGURA DE TRABALHO 3,66 M - DEPRECIAÇÃO. AF_11/2015 | CUSTOS HORÁRIOS DE MÁQUINAS E EQUIPAMENTOS | H | 6.47 |  |  | MT | 2023-11-01
92041 | DISTRIBUIDOR DE AGREGADOS REBOCAVEL, CAPACIDADE 1,9 M³, LARGURA DE TRABALHO 3,66 M - JUROS. AF_11/2015 | CUSTOS HORÁRIOS DE MÁQUINAS E EQUIPAMENTOS | H | 1.33 |  |  | MT | 2023-11-01
92042 | DISTRIBUIDOR DE AGREGADOS REBOCAVEL, CAPACIDADE 1,9 M³, LARGURA DE TRABALHO 3,66 M - MANUTENÇÃO. AF_11/2015 | CUSTOS HORÁRIOS DE MÁQUINAS E EQUIPAMENTOS | H | 5.39 |  |  | MT | 2023-11-01
92101 | CAMINHÃO PARA EQUIPAMENTO DE LIMPEZA A SUCÇÃO COM CAMINHÃO TRUCADO DE PESO BRUTO TOTAL 23000 KG, CARGA ÚTIL MÁXIMA 15935 KG, DISTÂNCIA ENTRE EIXOS 4,80 M, POTÊNCIA 230 CV, INCLUSIVE LIMPADORA A SUCÇÃO, TANQUE 12000 L - DEPRECIAÇÃO. AF_05/2023 | CUSTOS HORÁRIOS DE MÁQUINAS E EQUIPAMENTOS | H | 42.3 |  |  | MT | 2023-11-01
92102 | CAMINHÃO PARA EQUIPAMENTO DE LIMPEZA A SUCÇÃO COM CAMINHÃO TRUCADO DE PESO BRUTO TOTAL 23000 KG, CARGA ÚTIL MÁXIMA 15935 KG, DISTÂNCIA ENTRE EIXOS 4,80 M, POTÊNCIA 230 CV, INCLUSIVE LIMPADORA A SUCÇÃO, TANQUE 12000 L - JUROS. AF_05/2023 | CUSTOS HORÁRIOS DE MÁQUINAS E EQUIPAMENTOS | H | 14.54 |  |  | MT | 2023-11-01
92103 | CAMINHÃO PARA EQUIPAMENTO DE LIMPEZA A SUCÇÃO COM CAMINHÃO TRUCADO DE PESO BRUTO TOTAL 23000 KG, CARGA ÚTIL MÁXIMA 15935 KG, DISTÂNCIA ENTRE EIXOS 4,80 M, POTÊNCIA 230 CV, INCLUSIVE LIMPADORA A SUCÇÃO, TANQUE 12000 L - IMPOSTOS E SEGUROS. AF_05/2023 | CUSTOS HORÁRIOS DE MÁQUINAS E EQUIPAMENTOS | H | 10.16 |  |  | MT | 2023-11-01
92104 | CAMINHÃO PARA EQUIPAMENTO DE LIMPEZA A SUCÇÃO COM CAMINHÃO TRUCADO DE PESO BRUTO TOTAL 23000 KG, CARGA ÚTIL MÁXIMA 15935 KG, DISTÂNCIA ENTRE EIXOS 4,80 M, POTÊNCIA 230 CV, INCLUSIVE LIMPADORA A SUCÇÃO, TANQUE 12000 L - MANUTENÇÃO. AF_05/2023 | CUSTOS HORÁRIOS DE MÁQUINAS E EQUIPAMENTOS | H | 69.86 |  |  | MT | 2023-11-01
92105 | CAMINHÃO PARA EQUIPAMENTO DE LIMPEZA A SUCÇÃO COM CAMINHÃO TRUCADO DE PESO BRUTO TOTAL 23000 KG, CARGA ÚTIL MÁX. 15935 KG, DISTÂNCIA ENTRE EIXOS 4,80 M, POTÊNCIA 230 CV, INCLUSIVE LIMPADORA A SUCÇÃO, TANQUE 12000 L - MATERIAIS NA OPERAÇÃO. AF_05/2023 | CUSTOS HORÁRIOS DE MÁQUINAS E EQUIPAMENTOS | H | 183.88 |  |  | MT | 2023-11-01
92108 | PENEIRA ROTATIVA COM MOTOR ELÉTRICO TRIFÁSICO DE 2 CV, CILINDRO DE 1 M X 0,60 M, COM FUROS DE 3,17 MM - DEPRECIAÇÃO. AF_05/2023 | CUSTOS HORÁRIOS DE MÁQUINAS E EQUIPAMENTOS | H | 1.09 |  |  | MT | 2023-11-01
92109 | PENEIRA ROTATIVA COM MOTOR ELÉTRICO TRIFÁSICO DE 2 CV, CILINDRO DE 1 M X 0,60 M, COM FUROS DE 3,17 MM - JUROS. AF_05/2023 | CUSTOS HORÁRIOS DE MÁQUINAS E EQUIPAMENTOS | H | 0.26 |  |  | MT | 2023-11-01
92110 | PENEIRA ROTATIVA COM MOTOR ELÉTRICO TRIFÁSICO DE 2 CV, CILINDRO DE 1 M X 0,60 M, COM FUROS DE 3,17 MM - MANUTENÇÃO. AF_05/2023 | CUSTOS HORÁRIOS DE MÁQUINAS E EQUIPAMENTOS | H | 1.45 |  |  | MT | 2023-11-01
92111 | PENEIRA ROTATIVA COM MOTOR ELÉTRICO TRIFÁSICO DE 2 CV, CILINDRO DE 1 M X 0,60 M, COM FUROS DE 3,17 MM - MATERIAIS NA OPERAÇÃO. AF_05/2023 | CUSTOS HORÁRIOS DE MÁQUINAS E EQUIPAMENTOS | H | 1.33 |  |  | MT | 2023-11-01
92114 | DOSADOR DE AREIA, CAPACIDADE DE 26 LITROS - DEPRECIAÇÃO. AF_05/2023 | CUSTOS HORÁRIOS DE MÁQUINAS E EQUIPAMENTOS | H | 0.28 |  |  | MT | 2023-11-01
92115 | DOSADOR DE AREIA, CAPACIDADE DE 26 LITROS - JUROS. AF_05/2023 | CUSTOS HORÁRIOS DE MÁQUINAS E EQUIPAMENTOS | H | 0.06 |  |  | MT | 2023-11-01
92116 | DOSADOR DE AREIA, CAPACIDADE DE 26 LITROS - MANUTENÇÃO. AF_05/2023 | CUSTOS HORÁRIOS DE MÁQUINAS E EQUIPAMENTOS | H | 0.2 |  |  | MT | 2023-11-01
92133 | CAMINHONETE COM MOTOR A DIESEL, POTÊNCIA 180 CV, CABINE DUPLA, 4X4 - DEPRECIAÇÃO. AF_11/2015 | CUSTOS HORÁRIOS DE MÁQUINAS E EQUIPAMENTOS | H | 13.1 |  |  | MT | 2023-11-01
92134 | CAMINHONETE COM MOTOR A DIESEL, POTÊNCIA 180 CV, CABINE DUPLA, 4X4 - JUROS. AF_11/2015 | CUSTOS HORÁRIOS DE MÁQUINAS E EQUIPAMENTOS | H | 4.04 |  |  | MT | 2023-11-01
92135 | CAMINHONETE COM MOTOR A DIESEL, POTÊNCIA 180 CV, CABINE DUPLA, 4X4 - IMPOSTOS E SEGUROS. AF_11/2015 | CUSTOS HORÁRIOS DE MÁQUINAS E EQUIPAMENTOS | H | 1.63 |  |  | MT | 2023-11-01
92136 | CAMINHONETE COM MOTOR A DIESEL, POTÊNCIA 180 CV, CABINE DUPLA, 4X4 - MANUTENÇÃO. AF_11/2015 | CUSTOS HORÁRIOS DE MÁQUINAS E EQUIPAMENTOS | H | 16.37 |  |  | MT | 2023-11-01
92137 | CAMINHONETE COM MOTOR A DIESEL, POTÊNCIA 180 CV, CABINE DUPLA, 4X4 - MATERIAIS NA OPERAÇÃO. AF_11/2015 | CUSTOS HORÁRIOS DE MÁQUINAS E EQUIPAMENTOS | H | 36.75 |  |  | MT | 2023-11-01
92140 | CAMINHONETE CABINE SIMPLES COM MOTOR 1.6 FLEX, CÂMBIO MANUAL, POTÊNCIA 101/104 CV, 2 PORTAS - DEPRECIAÇÃO. AF_11/2015 | CUSTOS HORÁRIOS DE MÁQUINAS E EQUIPAMENTOS | H | 4.8 |  |  | MT | 2023-11-01
92141 | CAMINHONETE CABINE SIMPLES COM MOTOR 1.6 FLEX, CÂMBIO MANUAL, POTÊNCIA 101/104 CV, 2 PORTAS - JUROS. AF_11/2015 | CUSTOS HORÁRIOS DE MÁQUINAS E EQUIPAMENTOS | H | 1.48 |  |  | MT | 2023-11-01
92142 | CAMINHONETE CABINE SIMPLES COM MOTOR 1.6 FLEX, CÂMBIO MANUAL, POTÊNCIA 101/104 CV, 2 PORTAS - IMPOSTOS E SEGUROS. AF_11/2015 | CUSTOS HORÁRIOS DE MÁQUINAS E EQUIPAMENTOS | H | 0.6 |  |  | MT | 2023-11-01
92143 | CAMINHONETE CABINE SIMPLES COM MOTOR 1.6 FLEX, CÂMBIO MANUAL, POTÊNCIA 101/104 CV, 2 PORTAS - MANUTENÇÃO. AF_11/2015 | CUSTOS HORÁRIOS DE MÁQUINAS E EQUIPAMENTOS | H | 6 |  |  | MT | 2023-11-01
92144 | CAMINHONETE CABINE SIMPLES COM MOTOR 1.6 FLEX, CÂMBIO MANUAL, POTÊNCIA 101/104 CV, 2 PORTAS - MATERIAIS NA OPERAÇÃO. AF_11/2015 | CUSTOS HORÁRIOS DE MÁQUINAS E EQUIPAMENTOS | H | 37.79 |  |  | MT | 2023-11-01
92237 | CAMINHÃO DE TRANSPORTE DE MATERIAL ASFÁLTICO 20.000 L, COM CAVALO MECÂNICO DE CAPACIDADE MÁXIMA DE TRAÇÃO COMBINADO DE 45.000 KG, POTÊNCIA 330 CV, INCLUSIVE TANQUE DE ASFALTO COM MAÇARICO - DEPRECIAÇÃO. AF_12/2015 | CUSTOS HORÁRIOS DE MÁQUINAS E EQUIPAMENTOS | H | 29.67 |  |  | MT | 2023-11-01
92238 | CAMINHÃO DE TRANSPORTE DE MATERIAL ASFÁLTICO 20.000 L, COM CAVALO MECÂNICO DE CAPACIDADE MÁXIMA DE TRAÇÃO COMBINADO DE 45.000 KG, POTÊNCIA 330 CV, INCLUSIVE TANQUE DE ASFALTO COM MAÇARICO - JUROS. AF_12/2015 | CUSTOS HORÁRIOS DE MÁQUINAS E EQUIPAMENTOS | H | 11.96 |  |  | MT | 2023-11-01
92239 | CAMINHÃO DE TRANSPORTE DE MATERIAL ASFÁLTICO 20.000 L, COM CAVALO MECÂNICO DE CAPACIDADE MÁXIMA DE TRAÇÃO COMBINADO DE 45.000 KG, POTÊNCIA 330 CV, INCLUSIVE TANQUE DE ASFALTO COM MAÇARICO - IMPOSTOS E SEGUROS. AF_12/2015 | CUSTOS HORÁRIOS DE MÁQUINAS E EQUIPAMENTOS | H | 4.82 |  |  | MT | 2023-11-01
92240 | CAMINHÃO DE TRANSPORTE DE MATERIAL ASFÁLTICO 20.000 L, COM CAVALO MECÂNICO DE CAPACIDADE MÁXIMA DE TRAÇÃO COMBINADO DE 45.000 KG, POTÊNCIA 330 CV, INCLUSIVE TANQUE DE ASFALTO COM MAÇARICO - MANUTENÇÃO. AF_12/2015 | CUSTOS HORÁRIOS DE MÁQUINAS E EQUIPAMENTOS | H | 53.31 |  |  | MT | 2023-11-01
92241 | CAMINHÃO DE TRANSPORTE DE MATERIAL ASFÁLTICO 20.000 L, COM CAVALO MECÂNICO DE CAPACIDADE MÁXIMA DE TRAÇÃO COMBINADO DE 45.000 KG, POTÊNCIA 330 CV, INCLUSIVE TANQUE DE ASFALTO COM MAÇARICO - MATERIAIS NA OPERAÇÃO. AF_12/2015 | CUSTOS HORÁRIOS DE MÁQUINAS E EQUIPAMENTOS | H | 287.97 |  |  | MT | 2023-11-01
92712 | APARELHO PARA CORTE E SOLDA OXI-ACETILENO SOBRE RODAS, INCLUSIVE CILINDROS E MAÇARICOS - DEPRECIAÇÃO. AF_05/2023 | CUSTOS HORÁRIOS DE MÁQUINAS E EQUIPAMENTOS | H | 0.21 |  |  | MT | 2023-11-01
92713 | APARELHO PARA CORTE E SOLDA OXI-ACETILENO SOBRE RODAS, INCLUSIVE CILINDROS E MAÇARICOS - JUROS. AF_05/2023 | CUSTOS HORÁRIOS DE MÁQUINAS E EQUIPAMENTOS | H | 0.05 |  |  | MT | 2023-11-01
92714 | APARELHO PARA CORTE E SOLDA OXI-ACETILENO SOBRE RODAS, INCLUSIVE CILINDROS E MAÇARICOS - MANUTENÇÃO. AF_05/2023 | CUSTOS HORÁRIOS DE MÁQUINAS E EQUIPAMENTOS | H | 0.28 |  |  | MT | 2023-11-01
92715 | APARELHO PARA CORTE E SOLDA OXI-ACETILENO SOBRE RODAS, INCLUSIVE CILINDROS E MAÇARICOS - MATERIAIS NA OPERAÇÃO. AF_05/2023 | CUSTOS HORÁRIOS DE MÁQUINAS E EQUIPAMENTOS | H | 135.52 |  |  | MT | 2023-11-01
92956 | MÁQUINA EXTRUSORA DE CONCRETO PARA GUIAS E SARJETAS, MOTOR A DIESEL, POTÊNCIA 14 CV - DEPRECIAÇÃO. AF_12/2015 | CUSTOS HORÁRIOS DE MÁQUINAS E EQUIPAMENTOS | H | 4.3 |  |  | MT | 2023-11-01
92957 | MÁQUINA EXTRUSORA DE CONCRETO PARA GUIAS E SARJETAS, MOTOR A DIESEL, POTÊNCIA 14 CV - JUROS. AF_12/2015 | CUSTOS HORÁRIOS DE MÁQUINAS E EQUIPAMENTOS | H | 0.99 |  |  | MT | 2023-11-01
92958 | MÁQUINA EXTRUSORA DE CONCRETO PARA GUIAS E SARJETAS, MOTOR A DIESEL, POTÊNCIA 14 CV - MANUTENÇÃO. AF_12/2015 | CUSTOS HORÁRIOS DE MÁQUINAS E EQUIPAMENTOS | H | 4.71 |  |  | MT | 2023-11-01
92959 | MÁQUINA EXTRUSORA DE CONCRETO PARA GUIAS E SARJETAS, MOTOR A DIESEL, POTÊNCIA 14 CV - MATERIAIS NA OPERAÇÃO. AF_12/2015 | CUSTOS HORÁRIOS DE MÁQUINAS E EQUIPAMENTOS | H | 9.67 |  |  | MT | 2023-11-01
92963 | MARTELO PERFURADOR PNEUMÁTICO MANUAL, HASTE 25 X 75 MM, 21 KG - DEPRECIAÇÃO. AF_12/2015 | CUSTOS HORÁRIOS DE MÁQUINAS E EQUIPAMENTOS | H | 1.76 |  |  | MT | 2023-11-01
92964 | MARTELO PERFURADOR PNEUMÁTICO MANUAL, HASTE 25 X 75 MM, 21 KG - JUROS. AF_12/2015 | CUSTOS HORÁRIOS DE MÁQUINAS E EQUIPAMENTOS | H | 0.4 |  |  | MT | 2023-11-01
92965 | MARTELO PERFURADOR PNEUMÁTICO MANUAL, HASTE 25 X 75 MM, 21 KG - MANUTENÇÃO. AF_12/2015 | CUSTOS HORÁRIOS DE MÁQUINAS E EQUIPAMENTOS | H | 2.2 |  |  | MT | 2023-11-01
93220 | PERFURATRIZ COM TORRE METÁLICA PARA EXECUÇÃO DE ESTACA HÉLICE CONTÍNUA, PROFUNDIDADE MÁXIMA DE 32 M, DIÂMETRO MÁXIMO DE 1000 MM, POTÊNCIA INSTALADA DE 350 HP, MESA ROTATIVA COM TORQUE MÁXIMO DE 263 KNM - DEPRECIAÇÃO. AF_01/2016 | CUSTOS HORÁRIOS DE MÁQUINAS E EQUIPAMENTOS | H | 333.23 |  |  | MT | 2023-11-01
93221 | PERFURATRIZ COM TORRE METÁLICA PARA EXECUÇÃO DE ESTACA HÉLICE CONTÍNUA, PROFUNDIDADE MÁXIMA DE 32 M, DIÂMETRO MÁXIMO DE 1000 MM, POTÊNCIA INSTALADA DE 350 HP, MESA ROTATIVA COM TORQUE MÁXIMO DE 263 KNM - JUROS. AF_01/2016 | CUSTOS HORÁRIOS DE MÁQUINAS E EQUIPAMENTOS | H | 89.4 |  |  | MT | 2023-11-01
93222 | PERFURATRIZ COM TORRE METÁLICA PARA EXECUÇÃO DE ESTACA HÉLICE CONTÍNUA, PROFUNDIDADE MÁXIMA DE 32 M, DIÂMETRO MÁXIMO DE 1000 MM, POTÊNCIA INSTALADA DE 350 HP, MESA ROTATIVA COM TORQUE MÁXIMO DE 263 KNM - MANUTENÇÃO. AF_01/2016 | CUSTOS HORÁRIOS DE MÁQUINAS E EQUIPAMENTOS | H | 417.01 |  |  | MT | 2023-11-01
93223 | PERFURATRIZ COM TORRE METÁLICA PARA EXECUÇÃO DE ESTACA HÉLICE CONTÍNUA, PROFUNDIDADE MÁXIMA DE 32 M, DIÂMETRO MÁXIMO DE 1000 MM, POTÊNCIA INSTALADA DE 350 HP, MESA ROTATIVA COM TORQUE MÁXIMO DE 263 KNM  MATERIAIS NA OPERAÇÃO. AF_01/2016 | CUSTOS HORÁRIOS DE MÁQUINAS E EQUIPAMENTOS | H | 162.92 |  |  | MT | 2023-11-01
93229 | BETONEIRA CAPACIDADE NOMINAL 400 L, CAPACIDADE DE MISTURA 310 L, MOTOR A GASOLINA POTÊNCIA 5,5 CV, SEM CARREGADOR - DEPRECIAÇÃO. AF_02/2016 | CUSTOS HORÁRIOS DE MÁQUINAS E EQUIPAMENTOS | H | 0.49 |  |  | MT | 2023-11-01
93230 | BETONEIRA CAPACIDADE NOMINAL 400 L, CAPACIDADE DE MISTURA 310 L, MOTOR A GASOLINA POTÊNCIA 5,5 CV, SEM CARREGADOR - JUROS. AF_02/2016 | CUSTOS HORÁRIOS DE MÁQUINAS E EQUIPAMENTOS | H | 0.11 |  |  | MT | 2023-11-01
93231 | BETONEIRA CAPACIDADE NOMINAL 400 L, CAPACIDADE DE MISTURA 310 L, MOTOR A GASOLINA POTÊNCIA 5,5 CV, SEM CARREGADOR - MANUTENÇÃO. AF_02/2016 | CUSTOS HORÁRIOS DE MÁQUINAS E EQUIPAMENTOS | H | 0.62 |  |  | MT | 2023-11-01
93232 | BETONEIRA CAPACIDADE NOMINAL 400 L, CAPACIDADE DE MISTURA 310 L, MOTOR A GASOLINA POTÊNCIA 5,5 CV, SEM CARREGADOR - MATERIAIS NA OPERAÇÃO. AF_02/2016 | CUSTOS HORÁRIOS DE MÁQUINAS E EQUIPAMENTOS | H | 4.35 |  |  | MT | 2023-11-01
93235 | GRUPO GERADOR ESTACIONÁRIO, MOTOR DIESEL POTÊNCIA 170 KVA - JUROS. AF_02/2016 | CUSTOS HORÁRIOS DE MÁQUINAS E EQUIPAMENTOS | H | 2.33 |  |  | MT | 2023-11-01
93238 | ROLO COMPACTADOR VIBRATÓRIO REBOCÁVEL, CILINDRO DE AÇO LISO, POTÊNCIA DE TRAÇÃO DE 65 CV, PESO 4,7 T, IMPACTO DINÂMICO 18,3 T, LARGURA DE TRABALHO 1,67 M - JUROS. AF_02/2016 | CUSTOS HORÁRIOS DE MÁQUINAS E EQUIPAMENTOS | H | 2.59 |  |  | MT | 2023-11-01
93239 | ROLO COMPACTADOR VIBRATÓRIO PÉ DE CARNEIRO, OPERADO POR CONTROLE REMOTO, POTÊNCIA 12,5 KW, PESO OPERACIONAL 1,675 T, LARGURA DE TRABALHO 0,85 M - JUROS. AF_02/2016 | CUSTOS HORÁRIOS DE MÁQUINAS E EQUIPAMENTOS | H | 11.75 |  |  | MT | 2023-11-01
93240 | ROLO COMPACTADOR VIBRATÓRIO PÉ DE CARNEIRO, OPERADO POR CONTROLE REMOTO, POTÊNCIA 12,5 KW, PESO OPERACIONAL 1,675 T, LARGURA DE TRABALHO 0,85 M - MATERIAIS NA OPERAÇÃO. AF_02/2016 | CUSTOS HORÁRIOS DE MÁQUINAS E EQUIPAMENTOS | H | 12.48 |  |  | MT | 2023-11-01
93267 | GRUA ASCENCIONAL, LANÇA DE 30 M, CAPACIDADE DE 1,0 T A 30 M, ALTURA ATÉ 39 M DEPRECIAÇÃO. AF_05/2023 | CUSTOS HORÁRIOS DE MÁQUINAS E EQUIPAMENTOS | H | 28.78 |  |  | MT | 2023-11-01
93269 | GRUA ASCENCIONAL, LANÇA DE 30 M, CAPACIDADE DE 1,0 T A 30 M, ALTURA ATÉ 39 M JUROS. AF_05/2023 | CUSTOS HORÁRIOS DE MÁQUINAS E EQUIPAMENTOS | H | 9.71 |  |  | MT | 2023-11-01
93270 | GRUA ASCENCIONAL, LANÇA DE 30 M, CAPACIDADE DE 1,0 T A 30 M, ALTURA ATÉ 39 M MANUTENÇÃO. AF_05/2023 | CUSTOS HORÁRIOS DE MÁQUINAS E EQUIPAMENTOS | H | 28.78 |  |  | MT | 2023-11-01
93271 | GRUA ASCENCIONAL, LANÇA DE 30 M, CAPACIDADE DE 1,0 T A 30 M, ALTURA ATÉ 39 M MATERIAIS NA OPERAÇÃO. AF_05/2023 | CUSTOS HORÁRIOS DE MÁQUINAS E EQUIPAMENTOS | H | 10 |  |  | MT | 2023-11-01
93277 | GUINCHO ELÉTRICO DE COLUNA, CAPACIDADE 400 KG, COM MOTO FREIO, MOTOR TRIFÁSICO DE 1,25 CV - DEPRECIAÇÃO. AF_03/2016 | CUSTOS HORÁRIOS DE MÁQUINAS E EQUIPAMENTOS | H | 0.28 |  |  | MT | 2023-11-01
93278 | GUINCHO ELÉTRICO DE COLUNA, CAPACIDADE 400 KG, COM MOTO FREIO, MOTOR TRIFÁSICO DE 1,25 CV - JUROS. AF_03/2016 | CUSTOS HORÁRIOS DE MÁQUINAS E EQUIPAMENTOS | H | 0.06 |  |  | MT | 2023-11-01
93279 | GUINCHO ELÉTRICO DE COLUNA, CAPACIDADE 400 KG, COM MOTO FREIO, MOTOR TRIFÁSICO DE 1,25 CV - MANUTENÇÃO. AF_03/2016 | CUSTOS HORÁRIOS DE MÁQUINAS E EQUIPAMENTOS | H | 0.26 |  |  | MT | 2023-11-01
93280 | GUINCHO ELÉTRICO DE COLUNA, CAPACIDADE 400 KG, COM MOTO FREIO, MOTOR TRIFÁSICO DE 1,25 CV - MATERIAIS NA OPERAÇÃO. AF_03/2016 | CUSTOS HORÁRIOS DE MÁQUINAS E EQUIPAMENTOS | H | 0.83 |  |  | MT | 2023-11-01
93283 | GUINDASTE HIDRÁULICO AUTOPROPELIDO, COM LANÇA TELESCÓPICA 40 M, CAPACIDADE MÁXIMA 60 T, POTÊNCIA 260 KW - DEPRECIAÇÃO. AF_03/2016 | CUSTOS HORÁRIOS DE MÁQUINAS E EQUIPAMENTOS | H | 96.78 |  |  | MT | 2023-11-01
93284 | GUINDASTE HIDRÁULICO AUTOPROPELIDO, COM LANÇA TELESCÓPICA 40 M, CAPACIDADE MÁXIMA 60 T, POTÊNCIA 260 KW - JUROS. AF_03/2016 | CUSTOS HORÁRIOS DE MÁQUINAS E EQUIPAMENTOS | H | 34.11 |  |  | MT | 2023-11-01
93285 | GUINDASTE HIDRÁULICO AUTOPROPELIDO, COM LANÇA TELESCÓPICA 40 M, CAPACIDADE MÁXIMA 60 T, POTÊNCIA 260 KW - MANUTENÇÃO. AF_03/2016 | CUSTOS HORÁRIOS DE MÁQUINAS E EQUIPAMENTOS | H | 155.57 |  |  | MT | 2023-11-01
93286 | GUINDASTE HIDRÁULICO AUTOPROPELIDO, COM LANÇA TELESCÓPICA 40 M, CAPACIDADE MÁXIMA 60 T, POTÊNCIA 260 KW - MATERIAIS NA OPERAÇÃO. AF_03/2016 | CUSTOS HORÁRIOS DE MÁQUINAS E EQUIPAMENTOS | H | 13.91 |  |  | MT | 2023-11-01
93296 | GUINDASTE HIDRÁULICO AUTOPROPELIDO, COM LANÇA TELESCÓPICA 40 M, CAPACIDADE MÁXIMA 60 T, POTÊNCIA 260 KW - IMPOSTOS E SEGUROS. AF_03/2016 | CUSTOS HORÁRIOS DE MÁQUINAS E EQUIPAMENTOS | H | 13.79 |  |  | MT | 2023-11-01
93397 | GUINDAUTO HIDRÁULICO, CAPACIDADE MÁXIMA DE CARGA 3300 KG, MOMENTO MÁXIMO DE CARGA 5,8 TM, ALCANCE MÁXIMO HORIZONTAL 7,60 M, INCLUSIVE CAMINHÃO TOCO PBT 16.000 KG, POTÊNCIA DE 189 CV - DEPRECIAÇÃO. AF_03/2016 | CUSTOS HORÁRIOS DE MÁQUINAS E EQUIPAMENTOS | H | 25.77 |  |  | MT | 2023-11-01
93398 | GUINDAUTO HIDRÁULICO, CAPACIDADE MÁXIMA DE CARGA 3300 KG, MOMENTO MÁXIMO DE CARGA 5,8 TM, ALCANCE MÁXIMO HORIZONTAL 7,60 M, INCLUSIVE CAMINHÃO TOCO PBT 16.000 KG, POTÊNCIA DE 189 CV - JUROS. AF_03/2016 | CUSTOS HORÁRIOS DE MÁQUINAS E EQUIPAMENTOS | H | 9.77 |  |  | MT | 2023-11-01
93399 | GUINDAUTO HIDRÁULICO, CAPACIDADE MÁXIMA DE CARGA 3300 KG, MOMENTO MÁXIMO DE CARGA 5,8 TM, ALCANCE MÁXIMO HORIZONTAL 7,60 M, INCLUSIVE CAMINHÃO TOCO PBT 16.000 KG, POTÊNCIA DE 189 CV  IMPOSTOS E SEGUROS. AF_03/2016 | CUSTOS HORÁRIOS DE MÁQUINAS E EQUIPAMENTOS | H | 3.94 |  |  | MT | 2023-11-01
93400 | GUINDAUTO HIDRÁULICO, CAPACIDADE MÁXIMA DE CARGA 3300 KG, MOMENTO MÁXIMO DE CARGA 5,8 TM, ALCANCE MÁXIMO HORIZONTAL 7,60 M, INCLUSIVE CAMINHÃO TOCO PBT 16.000 KG, POTÊNCIA DE 189 CV - MANUTENÇÃO. AF_03/2016 | CUSTOS HORÁRIOS DE MÁQUINAS E EQUIPAMENTOS | H | 44.91 |  |  | MT | 2023-11-01
93401 | GUINDAUTO HIDRÁULICO, CAPACIDADE MÁXIMA DE CARGA 3300 KG, MOMENTO MÁXIMO DE CARGA 5,8 TM, ALCANCE MÁXIMO HORIZONTAL 7,60 M, INCLUSIVE CAMINHÃO TOCO PBT 16.000 KG, POTÊNCIA DE 189 CV - MATERIAIS NA OPERAÇÃO. AF_03/2016 | CUSTOS HORÁRIOS DE MÁQUINAS E EQUIPAMENTOS | H | 164.92 |  |  | MT | 2023-11-01
93404 | MÁQUINA JATO DE PRESSAO PORTÁTIL, CAMARA DE 1 SAIDA, CAPACIDADE 280 L, DIAMETRO 670 MM, BICO DE JATO CURTO VENTURI DE 5/16 , MANGUEIRA DE 1 COM COMPRESSOR DE AR REBOCÁVEL 189 PCM E MOTOR DIESEL 63 CV - DEPRECIAÇÃO. AF_05/2023 | CUSTOS HORÁRIOS DE MÁQUINAS E EQUIPAMENTOS | H | 7 |  |  | MT | 2023-11-01
93405 | MÁQUINA JATO DE PRESSAO PORTÁTIL, CAMARA DE 1 SAIDA, CAPACIDADE 280 L, DIAMETRO 670 MM, BICO DE JATO CURTO VENTURI DE 5/16 , MANGUEIRA DE 1 COM COMPRESSOR DE AR REBOCÁVEL 189 PCM E MOTOR DIESEL 63 CV - JUROS. AF_05/2023 | CUSTOS HORÁRIOS DE MÁQUINAS E EQUIPAMENTOS | H | 1.9 |  |  | MT | 2023-11-01
93406 | MÁQUINA JATO DE PRESSAO PORTÁTIL, CAMARA DE 1 SAIDA, CAPACIDADE 280 L, DIAMETRO 670 MM, BICO DE JATO CURTO VENTURI DE 5/16 , MANGUEIRA DE 1 COM COMPRESSOR DE AR REBOCÁVEL 189 PCM E MOTOR DIESEL 63 CV - MANUTENÇÃO. AF_05/2023 | CUSTOS HORÁRIOS DE MÁQUINAS E EQUIPAMENTOS | H | 9.27 |  |  | MT | 2023-11-01
93407 | MÁQUINA JATO DE PRESSAO PORTÁTIL, CAMARA DE 1 SAIDA, CAPACIDADE 280 L, DIAMETRO 670 MM, BICO DE JATO CURTO VENTURI DE 5/16 , MANGUEIRA DE 1 COM COMPRESSOR DE AR REBOCÁVEL 189 PCM E MOTOR DIESEL 63 CV - MATERIAIS NA OPERAÇÃO. AF_05/2023 | CUSTOS HORÁRIOS DE MÁQUINAS E EQUIPAMENTOS | H | 49.18 |  |  | MT | 2023-11-01
93411 | GERADOR PORTÁTIL MONOFÁSICO, POTÊNCIA 5500 VA, MOTOR A GASOLINA, POTÊNCIA DO MOTOR 13 CV - DEPRECIAÇÃO. AF_03/2016 | CUSTOS HORÁRIOS DE MÁQUINAS E EQUIPAMENTOS | H | 0.31 |  |  | MT | 2023-11-01
93412 | GERADOR PORTÁTIL MONOFÁSICO, POTÊNCIA 5500 VA, MOTOR A GASOLINA, POTÊNCIA DO MOTOR 13 CV - JUROS. AF_03/2016 | CUSTOS HORÁRIOS DE MÁQUINAS E EQUIPAMENTOS | H | 0.11 |  |  | MT | 2023-11-01
93413 | GERADOR PORTÁTIL MONOFÁSICO, POTÊNCIA 5500 VA, MOTOR A GASOLINA, POTÊNCIA DO MOTOR 13 CV - MANUTENÇÃO. AF_03/2016 | CUSTOS HORÁRIOS DE MÁQUINAS E EQUIPAMENTOS | H | 0.28 |  |  | MT | 2023-11-01
93414 | GERADOR PORTÁTIL MONOFÁSICO, POTÊNCIA 5500 VA, MOTOR A GASOLINA, POTÊNCIA DO MOTOR 13 CV - MATERIAIS NA OPERAÇÃO. AF_03/2016 | CUSTOS HORÁRIOS DE MÁQUINAS E EQUIPAMENTOS | H | 14.06 |  |  | MT | 2023-11-01
93417 | GRUPO GERADOR REBOCÁVEL, POTÊNCIA 66 KVA, MOTOR A DIESEL - DEPRECIAÇÃO. AF_03/2016 | CUSTOS HORÁRIOS DE MÁQUINAS E EQUIPAMENTOS | H | 4.17 |  |  | MT | 2023-11-01
93418 | GRUPO GERADOR REBOCÁVEL, POTÊNCIA 66 KVA, MOTOR A DIESEL - JUROS. AF_03/2016 | CUSTOS HORÁRIOS DE MÁQUINAS E EQUIPAMENTOS | H | 1.47 |  |  | MT | 2023-11-01
93419 | GRUPO GERADOR REBOCÁVEL, POTÊNCIA 66 KVA, MOTOR A DIESEL - MANUTENÇÃO. AF_03/2016 | CUSTOS HORÁRIOS DE MÁQUINAS E EQUIPAMENTOS | H | 3.72 |  |  | MT | 2023-11-01
93420 | GRUPO GERADOR REBOCÁVEL, POTÊNCIA 66 KVA, MOTOR A DIESEL - MATERIAIS NA OPERAÇÃO. AF_03/2016 | CUSTOS HORÁRIOS DE MÁQUINAS E EQUIPAMENTOS | H | 69.95 |  |  | MT | 2023-11-01
93423 | GRUPO GERADOR ESTACIONÁRIO, POTÊNCIA 150 KVA, MOTOR A DIESEL- DEPRECIAÇÃO. AF_03/2016 | CUSTOS HORÁRIOS DE MÁQUINAS E EQUIPAMENTOS | H | 5.9 |  |  | MT | 2023-11-01
93424 | GRUPO GERADOR ESTACIONÁRIO, POTÊNCIA 150 KVA, MOTOR A DIESEL- JUROS. AF_03/2016 | CUSTOS HORÁRIOS DE MÁQUINAS E EQUIPAMENTOS | H | 2.08 |  |  | MT | 2023-11-01
93425 | GRUPO GERADOR ESTACIONÁRIO, POTÊNCIA 150 KVA, MOTOR A DIESEL- MANUTENÇÃO. AF_03/2016 | CUSTOS HORÁRIOS DE MÁQUINAS E EQUIPAMENTOS | H | 5.27 |  |  | MT | 2023-11-01
93426 | GRUPO GERADOR ESTACIONÁRIO, POTÊNCIA 150 KVA, MOTOR A DIESEL- MATERIAIS NA OPERAÇÃO. AF_03/2016 | CUSTOS HORÁRIOS DE MÁQUINAS E EQUIPAMENTOS | H | 167.16 |  |  | MT | 2023-11-01
93429 | USINA DE MISTURA ASFÁLTICA À QUENTE, TIPO CONTRA FLUXO, PROD 40 A 80 TON/HORA - DEPRECIAÇÃO. AF_05/2023 | CUSTOS HORÁRIOS DE MÁQUINAS E EQUIPAMENTOS | H | 115 |  |  | MT | 2023-11-01
93430 | USINA DE MISTURA ASFÁLTICA À QUENTE, TIPO CONTRA FLUXO, PROD 40 A 80 TON/HORA - JUROS. AF_05/2023 | CUSTOS HORÁRIOS DE MÁQUINAS E EQUIPAMENTOS | H | 36.34 |  |  | MT | 2023-11-01
93431 | USINA DE MISTURA ASFÁLTICA À QUENTE, TIPO CONTRA FLUXO, PROD 40 A 80 TON/HORA - MANUTENÇÃO. AF_05/2023 | CUSTOS HORÁRIOS DE MÁQUINAS E EQUIPAMENTOS | H | 138 |  |  | MT | 2023-11-01
93432 | USINA DE MISTURA ASFÁLTICA À QUENTE, TIPO CONTRA FLUXO, PROD 40 A 80 TON/HORA - MATERIAIS NA OPERAÇÃO. AF_05/2023 | CUSTOS HORÁRIOS DE MÁQUINAS E EQUIPAMENTOS | H | 2246.4 |  |  | MT | 2023-11-01
93435 | USINA DE ASFALTO À FRIO, CAPACIDADE DE 40 A 60 TON/HORA, ELÉTRICA POTÊNCIA 30 CV - DEPRECIAÇÃO. AF_05/2023 | CUSTOS HORÁRIOS DE MÁQUINAS E EQUIPAMENTOS | H | 7.26 |  |  | MT | 2023-11-01
93436 | USINA DE ASFALTO À FRIO, CAPACIDADE DE 40 A 60 TON/HORA, ELÉTRICA POTÊNCIA 30 CV - JUROS. AF_05/2023 | CUSTOS HORÁRIOS DE MÁQUINAS E EQUIPAMENTOS | H | 2.04 |  |  | MT | 2023-11-01
93437 | USINA DE ASFALTO À FRIO, CAPACIDADE DE 40 A 60 TON/HORA, ELÉTRICA POTÊNCIA 30 CV - MANUTENÇÃO. AF_05/2023 | CUSTOS HORÁRIOS DE MÁQUINAS E EQUIPAMENTOS | H | 7.26 |  |  | MT | 2023-11-01
93438 | USINA DE ASFALTO À FRIO, CAPACIDADE DE 40 A 60 TON/HORA, ELÉTRICA POTÊNCIA 30 CV - MATERIAIS NA OPERAÇÃO. AF_05/2023 | CUSTOS HORÁRIOS DE MÁQUINAS E EQUIPAMENTOS | H | 117.12 |  |  | MT | 2023-11-01
95114 | MARTELETE OU ROMPEDOR PNEUMÁTICO MANUAL, 28 KG, COM SILENCIADOR - DEPRECIAÇÃO. AF_07/2016 | CUSTOS HORÁRIOS DE MÁQUINAS E EQUIPAMENTOS | H | 1.71 |  |  | MT | 2023-11-01
95115 | MARTELETE OU ROMPEDOR PNEUMÁTICO MANUAL, 28 KG, COM SILENCIADOR - JUROS. AF_07/2016 | CUSTOS HORÁRIOS DE MÁQUINAS E EQUIPAMENTOS | H | 0.39 |  |  | MT | 2023-11-01
95116 | USINA DE CONCRETO FIXA, CAPACIDADE NOMINAL DE 90 A 120 M3/H, SEM SILO - DEPRECIAÇÃO. AF_07/2016 | CUSTOS HORÁRIOS DE MÁQUINAS E EQUIPAMENTOS | H | 32.55 |  |  | MT | 2023-11-01
95117 | USINA DE CONCRETO FIXA, CAPACIDADE NOMINAL DE 90 A 120 M3/H, SEM SILO - JUROS. AF_07/2016 | CUSTOS HORÁRIOS DE MÁQUINAS E EQUIPAMENTOS | H | 10.04 |  |  | MT | 2023-11-01
95118 | USINA MISTURADORA DE SOLOS, CAPACIDADE DE 200 A 500 TON/H, POTENCIA 75KW - DEPRECIAÇÃO. AF_07/2016 | CUSTOS HORÁRIOS DE MÁQUINAS E EQUIPAMENTOS | H | 54.22 |  |  | MT | 2023-11-01
95119 | USINA MISTURADORA DE SOLOS, CAPACIDADE DE 200 A 500 TON/H, POTENCIA 75KW - JUROS. AF_07/2016 | CUSTOS HORÁRIOS DE MÁQUINAS E EQUIPAMENTOS | H | 16.72 |  |  | MT | 2023-11-01
95120 | USINA MISTURADORA DE SOLOS, CAPACIDADE DE 200 A 500 TON/H, POTENCIA 75KW - MATERIAIS NA OPERAÇÃO. AF_07/2016 | CUSTOS HORÁRIOS DE MÁQUINAS E EQUIPAMENTOS | H | 68.21 |  |  | MT | 2023-11-01
95123 | DISTRIBUIDOR DE AGREGADOS AUTOPROPELIDO, CAP 3 M3, A DIESEL, POTÊNCIA 176CV - DEPRECIAÇÃO. AF_07/2016 | CUSTOS HORÁRIOS DE MÁQUINAS E EQUIPAMENTOS | H | 17.87 |  |  | MT | 2023-11-01
95124 | DISTRIBUIDOR DE AGREGADOS AUTOPROPELIDO, C/AP 3 M3, A DIESEL, POTÊNCIA 176CV - JUROS. AF_07/2016 | CUSTOS HORÁRIOS DE MÁQUINAS E EQUIPAMENTOS | H | 5.51 |  |  | MT | 2023-11-01
95125 | DISTRIBUIDOR DE AGREGADOS AUTOPROPELIDO, CAP 3 M3, A DIESEL, POTÊNCIA 176CV - MANUTENÇÃO. AF_07/2016 | CUSTOS HORÁRIOS DE MÁQUINAS E EQUIPAMENTOS | H | 19.56 |  |  | MT | 2023-11-01
95126 | DISTRIBUIDOR DE AGREGADOS AUTOPROPELIDO, CAP 3 M3, A DIESEL, POTÊNCIA 176CV  MATERIAIS NA OPERAÇÃO. AF_07/2016 | CUSTOS HORÁRIOS DE MÁQUINAS E EQUIPAMENTOS | H | 153.56 |  |  | MT | 2023-11-01
95129 | MÁQUINA DEMARCADORA DE FAIXA DE TRÁFEGO À FRIO, AUTOPROPELIDA, POTÊNCIA 38 HP - DEPRECIAÇÃO. AF_07/2016 | CUSTOS HORÁRIOS DE MÁQUINAS E EQUIPAMENTOS | H | 47.9 |  |  | MT | 2023-11-01
95130 | MÁQUINA DEMARCADORA DE FAIXA DE TRÁFEGO À FRIO, AUTOPROPELIDA, POTÊNCIA 38 HP - JUROS. AF_07/2016 | CUSTOS HORÁRIOS DE MÁQUINAS E EQUIPAMENTOS | H | 17.36 |  |  | MT | 2023-11-01
95131 | MÁQUINA DEMARCADORA DE FAIXA DE TRÁFEGO À FRIO, AUTOPROPELIDA, POTÊNCIA 38 HP - MANUTENÇÃO. AF_07/2016 | CUSTOS HORÁRIOS DE MÁQUINAS E EQUIPAMENTOS | H | 56.38 |  |  | MT | 2023-11-01
95132 | MÁQUINA DEMARCADORA DE FAIXA DE TRÁFEGO À FRIO, AUTOPROPELIDA, POTÊNCIA 38 HP - MATERIAIS NA OPERAÇÃO. AF_07/2016 | CUSTOS HORÁRIOS DE MÁQUINAS E EQUIPAMENTOS | H | 33.63 |  |  | MT | 2023-11-01
95136 | TALHA MANUAL DE CORRENTE, CAPACIDADE DE 2 TON. COM ELEVAÇÃO DE 3 M - DEPRECIAÇÃO. AF_07/2016 | CUSTOS HORÁRIOS DE MÁQUINAS E EQUIPAMENTOS | H | 0.03 |  |  | MT | 2023-11-01
95137 | TALHA MANUAL DE CORRENTE, CAPACIDADE DE 2 TON. COM ELEVAÇÃO DE 3 M - JUROS. AF_07/2016 | CUSTOS HORÁRIOS DE MÁQUINAS E EQUIPAMENTOS | H | 0.01 |  |  | MT | 2023-11-01
95138 | TALHA MANUAL DE CORRENTE, CAPACIDADE DE 2 TON. COM ELEVAÇÃO DE 3 M - MANUTENÇÃO. AF_07/2016 | CUSTOS HORÁRIOS DE MÁQUINAS E EQUIPAMENTOS | H | 0.02 |  |  | MT | 2023-11-01
95208 | GRUA ASCENCIONAL, LANÇA DE 42 M, CAPACIDADE DE 1,5 T A 30 M, ALTURA ATÉ 39 M DEPRECIAÇÃO. AF_05/2023 | CUSTOS HORÁRIOS DE MÁQUINAS E EQUIPAMENTOS | H | 32.6 |  |  | MT | 2023-11-01
95209 | GRUA ASCENCIONAL, LANCA DE 42 M, CAPACIDADE DE 1,5 T A 30 M, ALTURA ATE 39 M JUROS. AF_05/2023 | CUSTOS HORÁRIOS DE MÁQUINAS E EQUIPAMENTOS | H | 12.06 |  |  | MT | 2023-11-01
95210 | GRUA ASCENCIONAL, LANCA DE 42 M, CAPACIDADE DE 1,5 T A 30 M, ALTURA ATE 39 M MANUTENÇÃO. AF_05/2023 | CUSTOS HORÁRIOS DE MÁQUINAS E EQUIPAMENTOS | H | 32.6 |  |  | MT | 2023-11-01
95211 | GRUA ASCENCIONAL, LANCA DE 42 M, CAPACIDADE DE 1,5 T A 30 M, ALTURA ATE 39 M MATERIAIS NA OPERAÇÃO. AF_05/2023 | CUSTOS HORÁRIOS DE MÁQUINAS E EQUIPAMENTOS | H | 10 |  |  | MT | 2023-11-01
95217 | PULVERIZADOR DE TINTA ELÉTRICO/MÁQUINA DE PINTURA AIRLESS, VAZÃO 2 L/MIN - MATERIAIS NA OPERAÇÃO. AF_05/2023 | CUSTOS HORÁRIOS DE MÁQUINAS E EQUIPAMENTOS | H | 0.81 |  |  | MT | 2023-11-01
95255 | MARTELO DEMOLIDOR PNEUMÁTICO MANUAL, 32 KG - DEPRECIAÇÃO. AF_09/2016 | CUSTOS HORÁRIOS DE MÁQUINAS E EQUIPAMENTOS | H | 1.52 |  |  | MT | 2023-11-01
95256 | MARTELO DEMOLIDOR PNEUMÁTICO MANUAL, 32 KG - JUROS. AF_09/2016 | CUSTOS HORÁRIOS DE MÁQUINAS E EQUIPAMENTOS | H | 0.35 |  |  | MT | 2023-11-01
95257 | MARTELO DEMOLIDOR PNEUMÁTICO MANUAL, 32 KG - MANUTENÇÃO. AF_09/2016 | CUSTOS HORÁRIOS DE MÁQUINAS E EQUIPAMENTOS | H | 1.9 |  |  | MT | 2023-11-01
95260 | COMPACTADOR DE SOLOS DE PERCUSÃO (SOQUETE) COM MOTOR A GASOLINA, POTÊNCIA 3 CV - DEPRECIAÇÃO. AF_09/2016 | CUSTOS HORÁRIOS DE MÁQUINAS E EQUIPAMENTOS | H | 0.58 |  |  | MT | 2023-11-01
95261 | COMPACTADOR DE SOLOS DE PERCUSÃO (SOQUETE) COM MOTOR A GASOLINA, POTÊNCIA 3 CV - JUROS. AF_09/2016 | CUSTOS HORÁRIOS DE MÁQUINAS E EQUIPAMENTOS | H | 0.33 |  |  | MT | 2023-11-01
95262 | COMPACTADOR DE SOLOS DE PERCUSÃO (SOQUETE) COM MOTOR A GASOLINA, POTÊNCIA 3 CV - MANUTENÇÃO. AF_09/2016 | CUSTOS HORÁRIOS DE MÁQUINAS E EQUIPAMENTOS | H | 1.58 |  |  | MT | 2023-11-01
95263 | COMPACTADOR DE SOLOS DE PERCUSÃO (SOQUETE) COM MOTOR A GASOLINA, POTÊNCIA 3 CV - MATERIAIS NA OPERAÇÃO. AF_09/2016 | CUSTOS HORÁRIOS DE MÁQUINAS E EQUIPAMENTOS | H | 4.4 |  |  | MT | 2023-11-01
95266 | RÉGUA VIBRATÓRIA DUPLA PARA CONCRETO, PESO DE 60KG, COMPRIMENTO 4 M, COM MOTOR A GASOLINA, POTÊNCIA 5,5 HP - DEPRECIAÇÃO. AF_09/2016 | CUSTOS HORÁRIOS DE MÁQUINAS E EQUIPAMENTOS | H | 0.44 |  |  | MT | 2023-11-01
95267 | RÉGUA VIBRATÓRIA DUPLA PARA CONCRETO, PESO DE 60KG, COMPRIMENTO 4 M, COM MOTOR A GASOLINA, POTÊNCIA 5,5 HP - JUROS. AF_09/2016 | CUSTOS HORÁRIOS DE MÁQUINAS E EQUIPAMENTOS | H | 0.09 |  |  | MT | 2023-11-01
95268 | RÉGUA VIBRATÓRIA DUPLA PARA CONCRETO, PESO DE 60KG, COMPRIMENTO 4 M, COM MOTOR A GASOLINA, POTÊNCIA 5,5 HP - MANUTENÇÃO. AF_09/2016 | CUSTOS HORÁRIOS DE MÁQUINAS E EQUIPAMENTOS | H | 0.43 |  |  | MT | 2023-11-01
95269 | RÉGUA VIBRATÓRIA DUPLA PARA CONCRETO, PESO DE 60KG, COMPRIMENTO 4 M, COM MOTOR A GASOLINA, POTÊNCIA 5,5 HP  MATERIAIS NA OPERAÇÃO. AF_09/2016 | CUSTOS HORÁRIOS DE MÁQUINAS E EQUIPAMENTOS | H | 8.13 |  |  | MT | 2023-11-01
95272 | POLIDORA DE PISO (POLITRIZ), PESO DE 100KG, DIÂMETRO 450 MM, MOTOR ELÉTRICO, POTÊNCIA 4 HP - DEPRECIAÇÃO. AF_05/2023 | CUSTOS HORÁRIOS DE MÁQUINAS E EQUIPAMENTOS | H | 0.4 |  |  | MT | 2023-11-01
95273 | POLIDORA DE PISO (POLITRIZ), PESO DE 100KG, DIÂMETRO 450 MM, MOTOR ELÉTRICO, POTÊNCIA 4 HP - JUROS. AF_05/2023 | CUSTOS HORÁRIOS DE MÁQUINAS E EQUIPAMENTOS | H | 0.1 |  |  | MT | 2023-11-01
95274 | POLIDORA DE PISO (POLITRIZ), PESO DE 100KG, DIÂMETRO 450 MM, MOTOR ELÉTRICO, POTÊNCIA 4 HP - MANUTENÇÃO. AF_05/2023 | CUSTOS HORÁRIOS DE MÁQUINAS E EQUIPAMENTOS | H | 0.33 |  |  | MT | 2023-11-01
95275 | POLIDORA DE PISO (POLITRIZ), PESO DE 100KG, DIÂMETRO 450 MM, MOTOR ELÉTRICO, POTÊNCIA 4 HP - MATERIAIS NA OPERAÇÃO. AF_05/2023 | CUSTOS HORÁRIOS DE MÁQUINAS E EQUIPAMENTOS | H | 2.71 |  |  | MT | 2023-11-01
95278 | DESEMPENADEIRA DE CONCRETO, PESO DE 78 KG, 4 PÁS, MOTOR A GASOLINA, POTÊNCIA 5,5 HP - DEPRECIAÇÃO. AF_05/2023 | CUSTOS HORÁRIOS DE MÁQUINAS E EQUIPAMENTOS | H | 0.51 |  |  | MT | 2023-11-01
95279 | DESEMPENADEIRA DE CONCRETO, PESO DE 78 KG, 4 PÁS, MOTOR A GASOLINA, POTÊNCIA 5,5 HP - JUROS. AF_05/2023 | CUSTOS HORÁRIOS DE MÁQUINAS E EQUIPAMENTOS | H | 0.1 |  |  | MT | 2023-11-01
95280 | DESEMPENADEIRA DE CONCRETO, PESO DE 78 KG, 4 PÁS, MOTOR A GASOLINA, POTÊNCIA 5,5 HP - MANUTENÇÃO. AF_05/2023 | CUSTOS HORÁRIOS DE MÁQUINAS E EQUIPAMENTOS | H | 0.51 |  |  | MT | 2023-11-01
95281 | DESEMPENADEIRA DE CONCRETO, PESO DE 78 KG, 4 PÁS, MOTOR A GASOLINA, POTÊNCIA 5,5 HP MATERIAIS NA OPERAÇÃO. AF_05/2023 | CUSTOS HORÁRIOS DE MÁQUINAS E EQUIPAMENTOS | H | 8.11 |  |  | MT | 2023-11-01
95617 | PERFURATRIZ PNEUMATICA MANUAL DE PESO MEDIO, MARTELETE, 18KG, COMPRIMENTO MÁXIMO DE CURSO DE 6 M, DIAMETRO DO PISTAO DE 5,5 CM - DEPRECIAÇÃO. AF_11/2016 | CUSTOS HORÁRIOS DE MÁQUINAS E EQUIPAMENTOS | H | 1.24 |  |  | MT | 2023-11-01
95618 | PERFURATRIZ PNEUMATICA MANUAL DE PESO MEDIO, MARTELETE, 18KG, COMPRIMENTO MÁXIMO DE CURSO DE 6 M, DIAMETRO DO PISTAO DE 5,5 CM - JUROS. AF_11/2016 | CUSTOS HORÁRIOS DE MÁQUINAS E EQUIPAMENTOS | H | 0.28 |  |  | MT | 2023-11-01
95619 | PERFURATRIZ PNEUMATICA MANUAL DE PESO MEDIO, MARTELETE, 18KG, COMPRIMENTO MÁXIMO DE CURSO DE 6 M, DIAMETRO DO PISTAO DE 5,5 CM - MANUTENÇÃO. AF_11/2016 | CUSTOS HORÁRIOS DE MÁQUINAS E EQUIPAMENTOS | H | 1.55 |  |  | MT | 2023-11-01
95627 | ROLO COMPACTADOR VIBRATORIO TANDEM, ACO LISO, POTENCIA 125 HP, PESO SEM/COM LASTRO 10,20/11,65 T, LARGURA DE TRABALHO 1,73 M - DEPRECIAÇÃO. AF_11/2016 | CUSTOS HORÁRIOS DE MÁQUINAS E EQUIPAMENTOS | H | 47.95 |  |  | MT | 2023-11-01
95628 | ROLO COMPACTADOR VIBRATORIO TANDEM, ACO LISO, POTENCIA 125 HP, PESO SEM/COM LASTRO 10,20/11,65 T, LARGURA DE TRABALHO 1,73 M - JUROS. AF_11/2016 | CUSTOS HORÁRIOS DE MÁQUINAS E EQUIPAMENTOS | H | 12.86 |  |  | MT | 2023-11-01
95629 | ROLO COMPACTADOR VIBRATORIO TANDEM, ACO LISO, POTENCIA 125 HP, PESO SEM/COM LASTRO 10,20/11,65 T, LARGURA DE TRABALHO 1,73 M - MANUTENÇÃO. AF_11/2016 | CUSTOS HORÁRIOS DE MÁQUINAS E EQUIPAMENTOS | H | 60.01 |  |  | MT | 2023-11-01
95630 | ROLO COMPACTADOR VIBRATORIO TANDEM, ACO LISO, POTENCIA 125 HP, PESO SEM/COM LASTRO 10,20/11,65 T, LARGURA DE TRABALHO 1,73 M - MATERIAIS NA OPERAÇÃO. AF_11/2016 | CUSTOS HORÁRIOS DE MÁQUINAS E EQUIPAMENTOS | H | 93.1 |  |  | MT | 2023-11-01
95698 | PERFURATRIZ MANUAL, TORQUE MAXIMO 55 KGF.M, POTENCIA 5 CV, COM DIAMETRO MAXIMO 8 1/2" - DEPRECIAÇÃO. AF_11/2016 | CUSTOS HORÁRIOS DE MÁQUINAS E EQUIPAMENTOS | H | 5.05 |  |  | MT | 2023-11-01
95699 | PERFURATRIZ MANUAL, TORQUE MAXIMO 55 KGF.M, POTENCIA 5 CV, COM DIAMETRO MAXIMO 8 1/2" - JUROS. AF_11/2016 | CUSTOS HORÁRIOS DE MÁQUINAS E EQUIPAMENTOS | H | 1.16 |  |  | MT | 2023-11-01
95700 | PERFURATRIZ MANUAL, TORQUE MAXIMO 55 KGF.M, POTENCIA 5 CV, COM DIAMETRO MAXIMO 8 1/2" - MANUTENÇÃO. AF_11/2016 | CUSTOS HORÁRIOS DE MÁQUINAS E EQUIPAMENTOS | H | 6.31 |  |  | MT | 2023-11-01
95701 | PERFURATRIZ MANUAL, TORQUE MAXIMO 55 KGF.M, POTENCIA 5 CV, COM DIAMETRO MAXIMO 8 1/2" - MATERIAIS NA OPERAÇÃO. AF_11/2016 | CUSTOS HORÁRIOS DE MÁQUINAS E EQUIPAMENTOS | H | 3.34 |  |  | MT | 2023-11-01
95704 | PERFURATRIZ SOBRE ESTEIRA, TORQUE MÁXIMO 600 KGF, POTÊNCIA ENTRE 50 E 60 HP, DIÂMETRO MÁXIMO 10 - DEPRECIAÇÃO. AF_11/2016 | CUSTOS HORÁRIOS DE MÁQUINAS E EQUIPAMENTOS | H | 44.75 |  |  | MT | 2023-11-01
95705 | PERFURATRIZ SOBRE ESTEIRA, TORQUE MÁXIMO 600 KGF, POTÊNCIA ENTRE 50 E 60 HP, DIÂMETRO MÁXIMO 10 - JUROS. AF_11/2016 | CUSTOS HORÁRIOS DE MÁQUINAS E EQUIPAMENTOS | H | 12 |  |  | MT | 2023-11-01
95706 | PERFURATRIZ SOBRE ESTEIRA, TORQUE MÁXIMO 600 KGF, POTÊNCIA ENTRE 50 E 60 HP, DIÂMETRO MÁXIMO 10 - MANUTENÇÃO. AF_11/2016 | CUSTOS HORÁRIOS DE MÁQUINAS E EQUIPAMENTOS | H | 56 |  |  | MT | 2023-11-01
95707 | PERFURATRIZ SOBRE ESTEIRA, TORQUE MÁXIMO 600 KGF, POTÊNCIA ENTRE 50 E 60 HP, DIÂMETRO MÁXIMO 10 - MATERIAIS NA OPERAÇÃO. AF_11/2016 | CUSTOS HORÁRIOS DE MÁQUINAS E EQUIPAMENTOS | H | 4.38 |  |  | MT | 2023-11-01
95710 | ESCAVADEIRA HIDRAULICA SOBRE ESTEIRA, COM GARRA GIRATORIA DE MANDIBULAS, PESO OPERACIONAL ENTRE 22,00 E 25,50 TON, POTENCIA LIQUIDA ENTRE 150 E 160 HP - DEPRECIAÇÃO. AF_11/2016 | CUSTOS HORÁRIOS DE MÁQUINAS E EQUIPAMENTOS | H | 53.79 |  |  | MT | 2023-11-01
95711 | ESCAVADEIRA HIDRAULICA SOBRE ESTEIRA, COM GARRA GIRATORIA DE MANDIBULAS, PESO OPERACIONAL ENTRE 22,00 E 25,50 TON, POTENCIA LIQUIDA ENTRE 150 E 160 HP - JUROS. AF_11/2016 | CUSTOS HORÁRIOS DE MÁQUINAS E EQUIPAMENTOS | H | 14.21 |  |  | MT | 2023-11-01
95712 | ESCAVADEIRA HIDRAULICA SOBRE ESTEIRA, COM GARRA GIRATORIA DE MANDIBULAS, PESO OPERACIONAL ENTRE 22,00 E 25,50 TON, POTENCIA LIQUIDA ENTRE 150 E 160 HP - MANUTENÇÃO. AF_11/2016 | CUSTOS HORÁRIOS DE MÁQUINAS E EQUIPAMENTOS | H | 67.24 |  |  | MT | 2023-11-01
95713 | ESCAVADEIRA HIDRAULICA SOBRE ESTEIRA, COM GARRA GIRATORIA DE MANDIBULAS, PESO OPERACIONAL ENTRE 22,00 E 25,50 TON, POTENCIA LIQUIDA ENTRE 150 E 160 HP - MATERIAIS NA OPERAÇÃO. AF_11/2016 | CUSTOS HORÁRIOS DE MÁQUINAS E EQUIPAMENTOS | H | 93.78 |  |  | MT | 2023-11-01
95716 | ESCAVADEIRA HIDRAULICA SOBRE ESTEIRA, EQUIPADA COM CLAMSHELL, COM CAPACIDADE DA CAÇAMBA ENTRE 1,20 E 1,50 M3, PESO OPERACIONAL ENTRE 20,00 E 22,00 TON, POTENCIA LIQUIDA ENTRE 150 E 160 HP - DEPRECIAÇÃO. AF_11/2016 | CUSTOS HORÁRIOS DE MÁQUINAS E EQUIPAMENTOS | H | 51.78 |  |  | MT | 2023-11-01
95717 | ESCAVADEIRA HIDRAULICA SOBRE ESTEIRA, EQUIPADA COM CLAMSHELL, COM CAPACIDADE DA CAÇAMBA ENTRE 1,20 E 1,50 M3, PESO OPERACIONAL ENTRE 20,00 E 22,00 TON, POTENCIA LIQUIDA ENTRE 150 E 160 HP - JUROS. AF_11/2016 | CUSTOS HORÁRIOS DE MÁQUINAS E EQUIPAMENTOS | H | 13.68 |  |  | MT | 2023-11-01
95718 | ESCAVADEIRA HIDRAULICA SOBRE ESTEIRA, EQUIPADA COM CLAMSHELL, COM CAPACIDADE DA CAÇAMBA ENTRE 1,20 E 1,50 M3, PESO OPERACIONAL ENTRE 20,00 E 22,00 TON, POTENCIA LIQUIDA ENTRE 150 E 160 HP - MANUTENÇÃO. AF_11/2016 | CUSTOS HORÁRIOS DE MÁQUINAS E EQUIPAMENTOS | H | 64.73 |  |  | MT | 2023-11-01
95719 | ESCAVADEIRA HIDRAULICA SOBRE ESTEIRA, EQUIPADA COM CLAMSHELL, COM CAPACIDADE DA CAÇAMBA ENTRE 1,20 E 1,50 M3, PESO OPERACIONAL ENTRE 20,00 E 22,00 TON, POTENCIA LIQUIDA ENTRE 150 E 160 HP - MATERIAIS NA OPERAÇÃO. AF_11/2016 | CUSTOS HORÁRIOS DE MÁQUINAS E EQUIPAMENTOS | H | 93.78 |  |  | MT | 2023-11-01
95869 | GRUPO GERADOR COM CARENAGEM, MOTOR DIESEL POTÊNCIA STANDART ENTRE 250 E 260 KVA - JUROS. AF_12/2016 | CUSTOS HORÁRIOS DE MÁQUINAS E EQUIPAMENTOS | H | 3.32 |  |  | MT | 2023-11-01
95870 | GRUPO GERADOR COM CARENAGEM, MOTOR DIESEL POTÊNCIA STANDART ENTRE 250 E 260 KVA - MANUTENÇÃO. AF_12/2016 | CUSTOS HORÁRIOS DE MÁQUINAS E EQUIPAMENTOS | H | 8.42 |  |  | MT | 2023-11-01
95871 | GRUPO GERADOR COM CARENAGEM, MOTOR DIESEL POTÊNCIA STANDART ENTRE 250 E 260 KVA - MATERIAIS NA OPERAÇÃO. AF_12/2016 | CUSTOS HORÁRIOS DE MÁQUINAS E EQUIPAMENTOS | H | 284.79 |  |  | MT | 2023-11-01
95874 | GRUPO GERADOR COM CARENAGEM, MOTOR DIESEL POTÊNCIA STANDART ENTRE 250 E 260 KVA - DEPRECIAÇÃO. AF_12/2016 | CUSTOS HORÁRIOS DE MÁQUINAS E EQUIPAMENTOS | H | 9.43 |  |  | MT | 2023-11-01
96008 | TRATOR DE PNEUS COM POTÊNCIA DE 122 CV, TRAÇÃO 4X4, COM VASSOURA MECÂNICA ACOPLADA - DEPRECIAÇÃO. AF_02/2017 | CUSTOS HORÁRIOS DE MÁQUINAS E EQUIPAMENTOS | H | 22.81 |  |  | MT | 2023-11-01
96009 | TRATOR DE PNEUS COM POTÊNCIA DE 122 CV, TRAÇÃO 4X4, COM VASSOURA MECÂNICA ACOPLADA - JUROS. AF_02/2017 | CUSTOS HORÁRIOS DE MÁQUINAS E EQUIPAMENTOS | H | 6.11 |  |  | MT | 2023-11-01
96011 | TRATOR DE PNEUS COM POTÊNCIA DE 122 CV, TRAÇÃO 4X4, COM VASSOURA MECÂNICA ACOPLADA - MANUTENÇÃO. AF_02/2017 | CUSTOS HORÁRIOS DE MÁQUINAS E EQUIPAMENTOS | H | 24.94 |  |  | MT | 2023-11-01
96012 | TRATOR DE PNEUS COM POTÊNCIA DE 122 CV, TRAÇÃO 4X4, COM VASSOURA MECÂNICA ACOPLADA - MATERIAIS NA OPERAÇÃO. AF_02/2017 | CUSTOS HORÁRIOS DE MÁQUINAS E EQUIPAMENTOS | H | 100.83 |  |  | MT | 2023-11-01
96015 | TRATOR DE PNEUS COM POTÊNCIA DE 122 CV, TRAÇÃO 4X4, COM GRADE DE DISCOS ACOPLADA - DEPRECIAÇÃO. AF_02/2017 | CUSTOS HORÁRIOS DE MÁQUINAS E EQUIPAMENTOS | H | 22.59 |  |  | MT | 2023-11-01
96016 | TRATOR DE PNEUS COM POTÊNCIA DE 122 CV, TRAÇÃO 4X4, COM GRADE DE DISCOS ACOPLADA - JUROS. AF_02/2017 | CUSTOS HORÁRIOS DE MÁQUINAS E EQUIPAMENTOS | H | 6.06 |  |  | MT | 2023-11-01
96018 | TRATOR DE PNEUS COM POTÊNCIA DE 122 CV, TRAÇÃO 4X4, COM GRADE DE DISCOS ACOPLADA - MANUTENÇÃO. AF_02/2017 | CUSTOS HORÁRIOS DE MÁQUINAS E EQUIPAMENTOS | H | 24.71 |  |  | MT | 2023-11-01
96019 | TRATOR DE PNEUS COM POTÊNCIA DE 122 CV, TRAÇÃO 4X4, COM GRADE DE DISCOS ACOPLADA - MATERIAIS NA OPERAÇÃO. AF_02/2017 | CUSTOS HORÁRIOS DE MÁQUINAS E EQUIPAMENTOS | H | 100.83 |  |  | MT | 2023-11-01
96023 | TRATOR DE PNEUS COM POTÊNCIA DE 85 CV, TRAÇÃO 4X4, COM GRADE DE DISCOS ACOPLADA - DEPRECIAÇÃO. AF_02/2017 | CUSTOS HORÁRIOS DE MÁQUINAS E EQUIPAMENTOS | H | 17.51 |  |  | MT | 2023-11-01
96024 | TRATOR DE PNEUS COM POTÊNCIA DE 85 CV, TRAÇÃO 4X4, COM GRADE DE DISCOS ACOPLADA - JUROS. AF_02/2017 | CUSTOS HORÁRIOS DE MÁQUINAS E EQUIPAMENTOS | H | 4.7 |  |  | MT | 2023-11-01
96026 | TRATOR DE PNEUS COM POTÊNCIA DE 85 CV, TRAÇÃO 4X4, COM GRADE DE DISCOS ACOPLADA - MANUTENÇÃO. AF_02/2017 | CUSTOS HORÁRIOS DE MÁQUINAS E EQUIPAMENTOS | H | 19.16 |  |  | MT | 2023-11-01
96027 | TRATOR DE PNEUS COM POTÊNCIA DE 85 CV, TRAÇÃO 4X4, COM GRADE DE DISCOS ACOPLADA - MATERIAIS NA OPERAÇÃO. AF_02/2017 | CUSTOS HORÁRIOS DE MÁQUINAS E EQUIPAMENTOS | H | 70.26 |  |  | MT | 2023-11-01
96030 | CAMINHÃO BASCULANTE 10 M3, TRUCADO, POTÊNCIA 230 CV, INCLUSIVE CAÇAMBA METÁLICA, COM DISTRIBUIDOR DE AGREGADOS ACOPLADO - DEPRECIAÇÃO. AF_02/2017 | CUSTOS HORÁRIOS DE MÁQUINAS E EQUIPAMENTOS | H | 34.04 |  |  | MT | 2023-11-01
96031 | CAMINHÃO BASCULANTE 10 M3, TRUCADO, POTÊNCIA 230 CV, INCLUSIVE CAÇAMBA METÁLICA, COM DISTRIBUIDOR DE AGREGADOS ACOPLADO - JUROS. AF_02/2017 | CUSTOS HORÁRIOS DE MÁQUINAS E EQUIPAMENTOS | H | 12.92 |  |  | MT | 2023-11-01
96032 | CAMINHÃO BASCULANTE 10 M3, TRUCADO, POTÊNCIA 230 CV, INCLUSIVE CAÇAMBA METÁLICA, COM DISTRIBUIDOR DE AGREGADOS ACOPLADO - IMPOSTOS E SEGUROS. AF_02/2017 | CUSTOS HORÁRIOS DE MÁQUINAS E EQUIPAMENTOS | H | 5.19 |  |  | MT | 2023-11-01
96033 | CAMINHÃO BASCULANTE 10 M3, TRUCADO, POTÊNCIA 230 CV, INCLUSIVE CAÇAMBA METÁLICA, COM DISTRIBUIDOR DE AGREGADOS ACOPLADO - MANUTENÇÃO. AF_02/2017 | CUSTOS HORÁRIOS DE MÁQUINAS E EQUIPAMENTOS | H | 58.63 |  |  | MT | 2023-11-01
96034 | CAMINHÃO BASCULANTE 10 M3, TRUCADO, POTÊNCIA 230 CV, INCLUSIVE CAÇAMBA METÁLICA, COM DISTRIBUIDOR DE AGREGADOS ACOPLADO - MATERIAIS NA OPERAÇÃO. AF_02/2017 | CUSTOS HORÁRIOS DE MÁQUINAS E EQUIPAMENTOS | H | 147.88 |  |  | MT | 2023-11-01
96053 | TRATOR DE PNEUS COM POTÊNCIA DE 85 CV, TRAÇÃO 4X4, COM VASSOURA MECÂNICA ACOPLADA - DEPRECIAÇÃO. AF_03/2017 | CUSTOS HORÁRIOS DE MÁQUINAS E EQUIPAMENTOS | H | 17.73 |  |  | MT | 2023-11-01
96054 | MINICARREGADEIRA SOBRE RODAS POTENCIA 47HP CAPACIDADE OPERACAO 646 KG, COM VASSOURA MECÂNICA ACOPLADA - DEPRECIAÇÃO. AF_03/2017 | CUSTOS HORÁRIOS DE MÁQUINAS E EQUIPAMENTOS | H | 31.29 |  |  | MT | 2023-11-01
96055 | TRATOR DE PNEUS COM POTÊNCIA DE 85 CV, TRAÇÃO 4X4, COM VASSOURA MECÂNICA ACOPLADA - JUROS. AF_03/2017 | CUSTOS HORÁRIOS DE MÁQUINAS E EQUIPAMENTOS | H | 4.75 |  |  | MT | 2023-11-01
96056 | TRATOR DE PNEUS COM POTÊNCIA DE 85 CV, TRAÇÃO 4X4, COM VASSOURA MECÂNICA ACOPLADA - MANUTENÇÃO. AF_03/2017 | CUSTOS HORÁRIOS DE MÁQUINAS E EQUIPAMENTOS | H | 19.39 |  |  | MT | 2023-11-01
96057 | TRATOR DE PNEUS COM POTÊNCIA DE 85 CV, TRAÇÃO 4X4, COM VASSOURA MECÂNICA ACOPLADA - MATERIAIS NA OPERAÇÃO. AF_03/2017 | CUSTOS HORÁRIOS DE MÁQUINAS E EQUIPAMENTOS | H | 70.26 |  |  | MT | 2023-11-01
96060 | MINICARREGADEIRA SOBRE RODAS POTENCIA 47HP CAPACIDADE OPERACAO 646 KG, COM VASSOURA MECÂNICA ACOPLADA - JUROS. AF_03/2017 | CUSTOS HORÁRIOS DE MÁQUINAS E EQUIPAMENTOS | H | 6.1 |  |  | MT | 2023-11-01
96061 | MINICARREGADEIRA SOBRE RODAS POTENCIA 47HP CAPACIDADE OPERACAO 646 KG, COM VASSOURA MECÂNICA ACOPLADA - MANUTENÇÃO. AF_03/2017 | CUSTOS HORÁRIOS DE MÁQUINAS E EQUIPAMENTOS | H | 39.11 |  |  | MT | 2023-11-01
96062 | MINICARREGADEIRA SOBRE RODAS POTENCIA 47HP CAPACIDADE OPERACAO 646 KG, COM VASSOURA MECÂNICA ACOPLADA - MATERIAIS NA OPERAÇÃO. AF_03/2017 | CUSTOS HORÁRIOS DE MÁQUINAS E EQUIPAMENTOS | H | 41.55 |  |  | MT | 2023-11-01
96241 | MINIESCAVADEIRA SOBRE ESTEIRAS, POTENCIA LIQUIDA DE *30* HP, PESO OPERACIONAL DE *3.500* KG - DEPRECIACAO. AF_04/2017 | CUSTOS HORÁRIOS DE MÁQUINAS E EQUIPAMENTOS | H | 27.2 |  |  | MT | 2023-11-01
96242 | MINIESCAVADEIRA SOBRE ESTEIRAS, POTENCIA LIQUIDA DE *30* HP, PESO OPERACIONAL DE *3.500* KG - JUROS. AF_04/2017 | CUSTOS HORÁRIOS DE MÁQUINAS E EQUIPAMENTOS | H | 7.18 |  |  | MT | 2023-11-01
96243 | MINIESCAVADEIRA SOBRE ESTEIRAS, POTENCIA LIQUIDA DE *30* HP, PESO OPERACIONAL DE *3.500* KG - MANUTENCAO. AF_04/2017 | CUSTOS HORÁRIOS DE MÁQUINAS E EQUIPAMENTOS | H | 34 |  |  | MT | 2023-11-01
96244 | MINIESCAVADEIRA SOBRE ESTEIRAS, POTENCIA LIQUIDA DE *30* HP, PESO OPERACIONAL DE *3.500* KG - MATERIAIS NA OPERACAO. AF_04/2017 | CUSTOS HORÁRIOS DE MÁQUINAS E EQUIPAMENTOS | H | 18.15 |  |  | MT | 2023-11-01
96301 | PERFURATRIZ ROTATIVA SOBRE ESTEIRA, TORQUE MAXIMO 2500 KGM, POTENCIA 110 HP, MOTOR DIESEL - MATERIAIS NA OPERAÇÃO. AF_05/2017 | CUSTOS HORÁRIOS DE MÁQUINAS E EQUIPAMENTOS | H | 51.23 |  |  | MT | 2023-11-01
96457 | ROLO COMPACTADOR DE PNEUS, ESTATICO, PRESSAO VARIAVEL, POTENCIA 110 HP, PESO SEM/COM LASTRO 10,8/27 T, LARGURA DE ROLAGEM 2,30 M - MATERIAIS NA OPERACAO. AF_06/2017 | CUSTOS HORÁRIOS DE MÁQUINAS E EQUIPAMENTOS | H | 66.58 |  |  | MT | 2023-11-01
96458 | ROLO COMPACTADOR DE PNEUS, ESTATICO, PRESSAO VARIAVEL, POTENCIA 110 HP, PESO SEM/COM LASTRO 10,8/27 T, LARGURA DE ROLAGEM 2,30 M - MANUTENCAO. AF_06/2017 | CUSTOS HORÁRIOS DE MÁQUINAS E EQUIPAMENTOS | H | 66.55 |  |  | MT | 2023-11-01
96459 | ROLO COMPACTADOR DE PNEUS, ESTATICO, PRESSAO VARIAVEL, POTENCIA 110 HP, PESO SEM/COM LASTRO 10,8/27 T, LARGURA DE ROLAGEM 2,30 M - JUROS. AF_06/2017 | CUSTOS HORÁRIOS DE MÁQUINAS E EQUIPAMENTOS | H | 14.26 |  |  | MT | 2023-11-01
96460 | ROLO COMPACTADOR DE PNEUS, ESTATICO, PRESSAO VARIAVEL, POTENCIA 110 HP, PESO SEM/COM LASTRO 10,8/27 T, LARGURA DE ROLAGEM 2,30 M - DEPRECIAÇÃO. AF_06/2017 | CUSTOS HORÁRIOS DE MÁQUINAS E EQUIPAMENTOS | H | 53.18 |  |  | MT | 2023-11-01
98760 | INVERSOR DE SOLDA MONOFÁSICO DE 160 A, POTÊNCIA DE 5400 W, TENSÃO DE 220 V, PARA SOLDA COM ELETRODOS DE 2,0 A 4,0 MM E PROCESSO TIG - DEPRECIAÇÃO. AF_06/2018 | CUSTOS HORÁRIOS DE MÁQUINAS E EQUIPAMENTOS | H | 0.08 |  |  | MT | 2023-11-01
98761 | INVERSOR DE SOLDA MONOFÁSICO DE 160 A, POTÊNCIA DE 5400 W, TENSÃO DE 220 V, PARA SOLDA COM ELETRODOS DE 2,0 A 4,0 MM E PROCESSO TIG - JUROS. AF_06/2018 | CUSTOS HORÁRIOS DE MÁQUINAS E EQUIPAMENTOS | H | 0.02 |  |  | MT | 2023-11-01
98762 | INVERSOR DE SOLDA MONOFÁSICO DE 160 A, POTÊNCIA DE 5400 W, TENSÃO DE 220 V, PARA SOLDA COM ELETRODOS DE 2,0 A 4,0 MM E PROCESSO TIG - MANUTENÇÃO. AF_06/2018 | CUSTOS HORÁRIOS DE MÁQUINAS E EQUIPAMENTOS | H | 0.1 |  |  | MT | 2023-11-01
98763 | INVERSOR DE SOLDA MONOFÁSICO DE 160 A, POTÊNCIA DE 5400 W, TENSÃO DE 220 V, PARA SOLDA COM ELETRODOS DE 2,0 A 4,0 MM E PROCESSO TIG - MATERIAIS NA OPERAÇÃO. AF_06/2018 | CUSTOS HORÁRIOS DE MÁQUINAS E EQUIPAMENTOS | H | 4.91 |  |  | MT | 2023-11-01
99829 | LAVADORA DE ALTA PRESSAO (LAVA-JATO) PARA AGUA FRIA, PRESSAO DE OPERACAO ENTRE 1400 E 1900 LIB/POL2, VAZAO MAXIMA ENTRE 400 E 700 L/H - DEPRECIAÇÃO. AF_05/2023 | CUSTOS HORÁRIOS DE MÁQUINAS E EQUIPAMENTOS | H | 0.2 |  |  | MT | 2023-11-01
99830 | LAVADORA DE ALTA PRESSAO (LAVA-JATO) PARA AGUA FRIA, PRESSAO DE OPERACAO ENTRE 1400 E 1900 LIB/POL2, VAZAO MAXIMA ENTRE 400 E 700 L/H - JUROS. AF_05/2023 | CUSTOS HORÁRIOS DE MÁQUINAS E EQUIPAMENTOS | H | 0.04 |  |  | MT | 2023-11-01
99831 | LAVADORA DE ALTA PRESSAO (LAVA-JATO) PARA AGUA FRIA, PRESSAO DE OPERACAO ENTRE 1400 E 1900 LIB/POL2, VAZAO MAXIMA ENTRE 400 E 700 L/H - MANUTENÇÃO. AF_05/2023 | CUSTOS HORÁRIOS DE MÁQUINAS E EQUIPAMENTOS | H | 0.14 |  |  | MT | 2023-11-01
99832 | LAVADORA DE ALTA PRESSAO (LAVA-JATO) PARA AGUA FRIA, PRESSAO DE OPERACAO ENTRE 1400 E 1900 LIB/POL2, VAZAO MAXIMA ENTRE 400 E 700 L/H - MATERIAIS NA OPERAÇÃO. AF_05/2023 | CUSTOS HORÁRIOS DE MÁQUINAS E EQUIPAMENTOS | H | 2 |  |  | MT | 2023-11-01
100637 | USINA DE MISTURA ASFÁLTICA À QUENTE, TIPO CONTRA FLUXO, PROD 100 A 140 TON/HORA - DEPRECIAÇÃO. AF_12/2019 | CUSTOS HORÁRIOS DE MÁQUINAS E EQUIPAMENTOS | H | 145.21 |  |  | MT | 2023-11-01
100638 | USINA DE MISTURA ASFÁLTICA À QUENTE, TIPO CONTRA FLUXO, PROD 100 A 140 TON/HORA - JUROS. AF_12/2019 | CUSTOS HORÁRIOS DE MÁQUINAS E EQUIPAMENTOS | H | 44.63 |  |  | MT | 2023-11-01
100639 | USINA DE MISTURA ASFÁLTICA À QUENTE, TIPO CONTRA FLUXO, PROD 100 A 140 TON/HORA - MANUTENÇÃO. AF_12/2019 | CUSTOS HORÁRIOS DE MÁQUINAS E EQUIPAMENTOS | H | 181.65 |  |  | MT | 2023-11-01
100640 | USINA DE MISTURA ASFÁLTICA À QUENTE, TIPO CONTRA FLUXO, PROD 100 A 140 TON/HORA - MATERIAIS NA OPERAÇÃO. AF_12/2019 | CUSTOS HORÁRIOS DE MÁQUINAS E EQUIPAMENTOS | H | 4492.8 |  |  | MT | 2023-11-01
100643 | USINA DE ASFALTO, TIPO GRAVIMÉTRICA, PROD 150 TON/HORA - DEPRECIAÇÃO. AF_12/2019 | CUSTOS HORÁRIOS DE MÁQUINAS E EQUIPAMENTOS | H | 297.54 |  |  | MT | 2023-11-01
100644 | USINA DE ASFALTO, TIPO GRAVIMÉTRICA, PROD 150 TON/HORA - JUROS. AF_12/2019 | CUSTOS HORÁRIOS DE MÁQUINAS E EQUIPAMENTOS | H | 104.88 |  |  | MT | 2023-11-01
100645 | USINA DE ASFALTO, TIPO GRAVIMÉTRICA, PROD 150 TON/HORA - MANUTENÇÃO. AF_12/2019 | CUSTOS HORÁRIOS DE MÁQUINAS E EQUIPAMENTOS | H | 478.29 |  |  | MT | 2023-11-01
100646 | USINA DE ASFALTO, TIPO GRAVIMÉTRICA, PROD 150 TON/HORA - MATERIAIS NA OPERAÇÃO. AF_12/2019 | CUSTOS HORÁRIOS DE MÁQUINAS E EQUIPAMENTOS | H | 5616 |  |  | MT | 2023-11-01
102270 | MARTELO DEMOLIDOR ELÉTRICO, COM POTÊNCIA DE 2.000 W, 1.000 IMPACTOS POR MINUTO, PESO DE 30 KG - DEPRECIAÇÃO. AF_01/2021 | CUSTOS HORÁRIOS DE MÁQUINAS E EQUIPAMENTOS | H | 0.75 |  |  | MT | 2023-11-01
102271 | MARTELO DEMOLIDOR ELÉTRICO, COM POTÊNCIA DE 2.000 W, 1.000 IMPACTOS POR MINUTO, PESO DE 30 KG - JUROS. AF_01/2021 | CUSTOS HORÁRIOS DE MÁQUINAS E EQUIPAMENTOS | H | 0.17 |  |  | MT | 2023-11-01
102272 | MARTELO DEMOLIDOR ELÉTRICO, COM POTÊNCIA DE 2.000 W, 1.000 IMPACTOS POR MINUTO, PESO DE 30 KG - MANUTENÇÃO. AF_01/2021 | CUSTOS HORÁRIOS DE MÁQUINAS E EQUIPAMENTOS | H | 0.93 |  |  | MT | 2023-11-01
102273 | MARTELO DEMOLIDOR ELÉTRICO, COM POTÊNCIA DE 2.000 W, 1.000 IMPACTOS POR MINUTO, PESO DE 30 KG - MATERIAIS NA OPERAÇÃO. AF_01/2021 | CUSTOS HORÁRIOS DE MÁQUINAS E EQUIPAMENTOS | H | 1.81 |  |  | MT | 2023-11-01
102809 | CALDEIRA A GÁS COM TERMOSTATO, CAPACIDADE 100 LITROS - MATERIAIS NA OPERAÇÃO. AF_05/2023 | CUSTOS HORÁRIOS DE MÁQUINAS E EQUIPAMENTOS | H | 18.93 |  |  | MT | 2023-11-01
102815 | CENTRAL DE LAMA BENTONÍTICA (DEPÓSITO DE BENTONITA, MISTURADOR DE ALTA TURBULÊNCIA, SILOS DE ARMAZENAMENTO DE LAMA E ÁGUA, LABORATÓRIO DE CONTROLE DE QUALIDADE DA LAMA) - MATERIAIS NA OPERAÇÃO. AF_04/2019 | CUSTOS HORÁRIOS DE MÁQUINAS E EQUIPAMENTOS | H | 3.63 |  |  | MT | 2023-11-01
102826 | CONJUNTO MACACO E BOMBA HIDRÁULICA PARA PROTENSAO DE CORDOALHAS, ESFORÇO MAXIMO DE 115 TONELADAS - MATERIAIS NA OPERAÇÃO. AF_05/2023 | CUSTOS HORÁRIOS DE MÁQUINAS E EQUIPAMENTOS | H | 6.82 |  |  | MT | 2023-11-01
102832 | CONJUNTO CILINDRO E BOMBA HIDRÁULICA PARA PROTENSÃO DE MONOBARRAS PARA TIRANTES, ESFORÇO MÁXIMO DE 30 TONELADAS - MATERIAIS NA OPERAÇÃO. AF_05/2023 | CUSTOS HORÁRIOS DE MÁQUINAS E EQUIPAMENTOS | H | 9.09 |  |  | MT | 2023-11-01
102843 | GUINDASTE HIDRAULICO AUTOPROPELIDO, COM LANÇA TRELIÇADA 40 M, CAPACIDADE MÁXIMA 75 T, EQUIPADO COM CLAMSHELL - MATERIAIS NA OPERAÇÃO. AF_04/2019 | CUSTOS HORÁRIOS DE MÁQUINAS E EQUIPAMENTOS | H | 140.4 |  |  | MT | 2023-11-01
102849 | GUINDASTE SOBRE ESTEIRAS, COM LANÇA TRELIÇADA 40 M, CAPACIDADE MÁXIMA 75 T - MATERIAIS NA OPERAÇÃO. AF_04/2019 | CUSTOS HORÁRIOS DE MÁQUINAS E EQUIPAMENTOS | H | 68.64 |  |  | MT | 2023-11-01
102855 | GUINDASTE SOBRE ESTEIRAS, COM LANÇA TRELIÇADA 40 M, CAPACIDADE MÁXIMA 75 T, EQUIPADO COM CLAMSHELL - MATERIAIS NA OPERAÇÃO. AF_04/2019 | CUSTOS HORÁRIOS DE MÁQUINAS E EQUIPAMENTOS | H | 68.64 |  |  | MT | 2023-11-01
102861 | MÁQUINA FORMER DOBRAS DIVERSAS: 220V/380V TRIFÁSICO OU MONOFÁSICO, CAPACIDADE 0,5-1,27MM, MOTOR 2CV - MATERIAIS NA OPERAÇÃO. AF_05/2023 | CUSTOS HORÁRIOS DE MÁQUINAS E EQUIPAMENTOS | H | 1.33 |  |  | MT | 2023-11-01
102867 | MÁQUINA SOLDA ARCO COM PISTOLA DE SOLDAGEM PARA STUD BOLT DE 5 MM A 22 MM - MATERIAIS NA OPERAÇÃO. AF_05/2023 | CUSTOS HORÁRIOS DE MÁQUINAS E EQUIPAMENTOS | H | 0.72 |  |  | MT | 2023-11-01
102873 | PERFURATRIZ HIDRÁULICA SOBRE ESTEIRA, TORQUE MÁXIMO 161 KNM, PROFUNDIDADE MÁXIMA 54 M, DIÂMETRO MÁXIMO 1500 MM, POTÊNCIA MOTOR 268 HP - MATERIAIS NA OPERAÇÃO. AF_04/2019 | CUSTOS HORÁRIOS DE MÁQUINAS E EQUIPAMENTOS | H | 124.73 |  |  | MT | 2023-11-01
102879 | PERFURATRIZ PARA EXECUÇÃO DE ESTACAS SECANTES, TIPO HÉLICE CONTÍNUA COM CABEÇOTE DUPLO E TUBO METÁLICO - MATERIAIS NA OPERAÇÃO. AF_04/2019 | CUSTOS HORÁRIOS DE MÁQUINAS E EQUIPAMENTOS | H | 187.2 |  |  | MT | 2023-11-01
102885 | PLATAFORMA ELEVATÓRIA - MATERIAIS NA OPERAÇÃO. AF_04/2019 | CUSTOS HORÁRIOS DE MÁQUINAS E EQUIPAMENTOS | H | 1.36 |  |  | MT | 2023-11-01
102891 | PÓRTICO ROLANTE MONOVIGA, PERFIL I, 4 PERNAS, CAPACIDADE 5 T - MATERIAIS NA OPERAÇÃO. AF_04/2019 | CUSTOS HORÁRIOS DE MÁQUINAS E EQUIPAMENTOS | H | 1.36 |  |  | MT | 2023-11-01
102897 | ESCAVADEIRA HIDRÁULICA SOBRE ESTEIRA, PESO OPERACIONAL ENTRE 22,00 E 23,50 T, POTÊNCIA NOMINAL 139 HP, COM MARTELO ROMPEDOR HIDRÁULICO 1700 KG - MATERIAIS NA OPERAÇÃO. AF_04/2019 | CUSTOS HORÁRIOS DE MÁQUINAS E EQUIPAMENTOS | H | 93.78 |  |  | MT | 2023-11-01
102903 | TORRE, COMPOSTA POR GUINCHO MECÂNICO, GUINCHO MANUAL, CABOS DE AÇO, PITEIRA E SOQUETE - MATERIAIS NA OPERAÇÃO. AF_05/2023 | CUSTOS HORÁRIOS DE MÁQUINAS E EQUIPAMENTOS | H | 12.16 |  |  | MT | 2023-11-01
102909 | UNIDADE DOSADORA AIRLESS TIPO HOT SPRAY - MATERIAIS NA OPERAÇÃO. AF_05/2023 | CUSTOS HORÁRIOS DE MÁQUINAS E EQUIPAMENTOS | H | 4.36 |  |  | MT | 2023-11-01
102915 | ENCERADEIRA INDUSTRIAL, 400 MM, 220V, 1 HP - MATERIAIS NA OPERAÇÃO. AF_05/2023 | CUSTOS HORÁRIOS DE MÁQUINAS E EQUIPAMENTOS | H | 0.67 |  |  | MT | 2023-11-01
102927 | SERRA FITA HORIZONTAL, ELÉTRICA, COM CONTROLE HIDRÁULICO, PAINEL DE COMANDO EM 24 V, MOTOR ELÉTRICO 1,5 CV, DIMENSÕES DA FITA 3880 X 27 X 0,9 MM, TRIFÁSICA - MATERIAIS NA OPERAÇÃO. AF_05/2023 | CUSTOS HORÁRIOS DE MÁQUINAS E EQUIPAMENTOS | H | 1 |  |  | MT | 2023-11-01
102933 | FURADEIRA ELETROMAGNÉTICA, VELOCIDADE (SEM CARGA/ COM CARGA) 450/ 270 RPM, ESPESSURA MÁXIMA DA CHAPA A SER FURADA 50 MM, PORÇA DE ADESÃO MAGNÉTICA 17000 N, POTÊNCIA 1100 W, ALIMENTÇÃO 220 - 60 HZ, MONOFÁSICA - MATERIAIS NA OPERAÇÃO. AF_08/2019 | CUSTOS HORÁRIOS DE MÁQUINAS E EQUIPAMENTOS | H | 1 |  |  | MT | 2023-11-01
102939 | MÁQUINA METALEIRA UNIVERSAL MODELO IW 110/180 BTD - MATERIAIS NA OPERAÇÃO. AF_05/2023 | CUSTOS HORÁRIOS DE MÁQUINAS E EQUIPAMENTOS | H | 10 |  |  | MT | 2023-11-01
102945 | TARTARUGA DE OXICORTE CG1, MONOFÁSICA, 220 V, FREQUÊNCIA 50 HZ, VELOCIDADE DE CORTE (MM/MIN) 50 A 750, DIÂMETRO MÍNIMO DO COMPASSO MM 200 - MATERIAIS NA OPERAÇÃO. AF_05/2023 | CUSTOS HORÁRIOS DE MÁQUINAS E EQUIPAMENTOS | H | 0.03 |  |  | MT | 2023-11-01
102951 | BETONEIRA CAPACIDADE NOMINAL DE 250 L, CAPACIDADE DE MISTURA DE 175 L, MOTOR ELÉTRICO MONOFÁSICO POTÊNCIA 1CV - MATERIAIS NA OPERAÇÃO. AF_05/2023 | CUSTOS HORÁRIOS DE MÁQUINAS E EQUIPAMENTOS | H | 0.66 |  |  | MT | 2023-11-01
102957 | RETROESCAVADEIRA SOBRE RODAS COM CARREGADEIRA , PESO OPERACIONAL MÍN. 6,674, POTÊNCIA LÍQ 88 HP, COM MARTELO ROMPEDOR HIDRÁULICO ENTRE 275 A 362 KG - MATERIAIS NA OPERAÇÃO. AF_02/2021 | CUSTOS HORÁRIOS DE MÁQUINAS E EQUIPAMENTOS | H | 53.22 |  |  | MT | 2023-11-01
102963 | PERFURATRIZ HIDRÁULICA SOBRE ESTEIRA, TORQUE MÁXIMO 98 KNM, PROFUNDIDADE MÁXIMA 25 M, DIÂMETRO MÁXIMO 115 MM, POTÊNCIA MOTOR 190 HP - MATERIAIS NA OPERAÇÃO. AF_02/2021 | CUSTOS HORÁRIOS DE MÁQUINAS E EQUIPAMENTOS | H | 88.42 |  |  | MT | 2023-11-01
102969 | COMPRESSOR DE AR, VAZAO DE 10 PCM, RESERVATORIO 100 L, PRESSAO DE TRABALHO ENTRE 6,9 E 9,7 BAR, POTENCIA 2 HP, TENSAO 110/220 V - MATERIAIS NA OPERAÇÃO. AF_05/2023 | CUSTOS HORÁRIOS DE MÁQUINAS E EQUIPAMENTOS | H | 1.35 |  |  | MT | 2023-11-01
102985 | MÁQUINA DEMARCADORA DE FAIXA DE TRÁFEGO À FRIO, TRAÇÃO MANUAL, 4 CV, PRESSÃO MAX 3300 PSI, TANQUE 20 L - MATERIAIS NA OPERAÇÃO. AF_06/2021 | CUSTOS HORÁRIOS DE MÁQUINAS E EQUIPAMENTOS | H | 3.12 |  |  | MT | 2023-11-01
103156 | MÁQUINA PARA SOLDA POR ELETROFUSÃO PARA TUBOS DE POLIETILENO DE ALTA DENSIDADE (PEAD) COM DIÂMETRO EXTERNO DE 20 A 800 MM, POTÊNCIA ENTRE 2750 E 3000 W - MATERIAIS NA OPERAÇÃO. AF_05/2023 | CUSTOS HORÁRIOS DE MÁQUINAS E EQUIPAMENTOS | H | 2.61 |  |  | MT | 2023-11-01
103162 | MÁQUINA PARA SOLDA POR ELETROFUSÃO PARA TUBOS DE POLIETILENO DE ALTA DENSIDADE (PEAD) COM DIÂMETRO EXTERNO DE 20 A 1600 MM, POTÊNCIA DE 3500 W - MATERIAIS NA OPERAÇÃO. AF_05/2023 | CUSTOS HORÁRIOS DE MÁQUINAS E EQUIPAMENTOS | H | 3.18 |  |  | MT | 2023-11-01
103168 | MÁQUINA PARA SOLDA POR TERMOFUSÃO PARA TUBOS DE POLIETILENO DE ALTA DENSIDADE (PEAD) COM DIÂMETRO EXTERNO DE 90 A 315 MM, POTÊNCIA ENTRE 2500 E 5350 W - MATERIAIS NA OPERAÇÃO. AF_05/2023 | CUSTOS HORÁRIOS DE MÁQUINAS E EQUIPAMENTOS | H | 3.56 |  |  | MT | 2023-11-01
103174 | MÁQUINA PARA SOLDA POR TERMOFUSÃO PARA TUBOS DE POLIETILENO DE ALTA DENSIDADE (PEAD) COM DIÂMETRO EXTERNO DE 315 A 630 MM, POTÊNCIA ENTRE 8000 E 12350 W - MATERIAIS NA OPERAÇÃO. AF_05/2023 | CUSTOS HORÁRIOS DE MÁQUINAS E EQUIPAMENTOS | H | 9.25 |  |  | MT | 2023-11-01
103180 | MÁQUINA PARA SOLDA POR TERMOFUSÃO PARA TUBOS DE POLIETILENO DE ALTA DENSIDADE (PEAD) COM DIÂMETRO EXTERNO DE 710 A 1200 MM, POTÊNCIA ENTRE 16000 E 29500 W - MATERIAIS NA OPERAÇÃO. AF_05/2023 | CUSTOS HORÁRIOS DE MÁQUINAS E EQUIPAMENTOS | H | 20.69 |  |  | MT | 2023-11-01
103223 | PERFURATRIZ PARA FURO DIRECIONAL HORIZONTAL (HDD) COM CAPACIDADE ATÉ 89 KN, POTÊNCIA 24,8 HP A 80 HP (INCLUSO FERRAMENTAS E LOCALIZADOR) - MATERIAIS NA OPERAÇÃO. AF_05/2023 | CUSTOS HORÁRIOS DE MÁQUINAS E EQUIPAMENTOS | H | 36.58 |  |  | MT | 2023-11-01
103229 | PERFURATRIZ PARA FURO DIRECIONAL HORIZONTAL (HDD) COM CAPACIDADE DE 90 KN A 200 KN, POTÊNCIA 100 HP A 160 HP (INCLUSO FERRAMENTAS E LOCALIZADOR) - MATERIAIS NA OPERAÇÃO. AF_05/2023 | CUSTOS HORÁRIOS DE MÁQUINAS E EQUIPAMENTOS | H | 101.25 |  |  | MT | 2023-11-01
103235 | PERFURATRIZ PARA FURO DIRECIONAL HORIZONTAL (HDD) COM CAPACIDADE DE 201 KN A 560 KN, POTÊNCIA 200 HP A 260 HP (INCLUSO FERRAMENTAS E LOCALIZADOR) - MATERIAIS NA OPERAÇÃO. AF_05/2023 | CUSTOS HORÁRIOS DE MÁQUINAS E EQUIPAMENTOS | H | 107.06 |  |  | MT | 2023-11-01
103241 | MISTURADOR PARA PREPARO DE LAMA ESTABILIZANTE COM CAPACIDADE DE *4000* L, COM BOMBA CENTRÍFUGA 5,5 HP A 23,07 HP, PARA SISTEMA DE FURO DIRECIONAL - MATERIAIS NA OPERAÇÃO. AF_05/2023 | CUSTOS HORÁRIOS DE MÁQUINAS E EQUIPAMENTOS | H | 9.69 |  |  | MT | 2023-11-01
103660 | VARREDEIRA DE GRAMA SINTÉTICA A GASOLINA, 2,4 CV, 4 TEMPOS - MATERIAIS NA OPERAÇÃO. AF_05/2023 | CUSTOS HORÁRIOS DE MÁQUINAS E EQUIPAMENTOS | H | 10.97 |  |  | MT | 2023-11-01
103666 | BATE ESTACA PARA INSTALAÇÃO DE DEFENSAS METÁLICAS (GUARD RAIL) FIXO, INCLUSIVE CAMINHÃO TOCO PBT 9.700 KG, POTÊNCIA DE 160 CV - MATERIAIS NA OPERAÇÃO. AF_05/2023 | CUSTOS HORÁRIOS DE MÁQUINAS E EQUIPAMENTOS | H | 167.97 |  |  | MT | 2023-11-01
103792 | MINI GUINDASTE ARANHA SOBRE ESTEIRAS E LANCA TELESCÓPICA, CAPACIDADE MÁXIMA DE CARGA 3,0 TON, RAIO MÁXIMO DE TRABALHO 8,25 M, ALTURA DE LANÇA DO SOLO 9,2 M, 55 M DE CABO DE AÇO 8 MM, MOTOR ELÉTRICO 220/380 VOLTS TRIFÁSICO - MATERIAIS NA OPERAÇÃO. AF_03/2022 | CUSTOS HORÁRIOS DE MÁQUINAS E EQUIPAMENTOS | H | 0.29 |  |  | MT | 2023-11-01
103937 | CONJUNTO MACACO HIDRÁULICO E CENTRAL DE BOMBEAMENTO MOTORIZADO 1,8 KW PARA PROTENSÃO DE MONOCABOS PARA CONCRETO PROTENDIDO, ESFORÇO MÁXIMO DE 20 TONELADAS - MATERIAIS NA OPERAÇÃO. AF_05/2022 | CUSTOS HORÁRIOS DE MÁQUINAS E EQUIPAMENTOS | H | 1.63 |  |  | MT | 2023-11-01
103943 | CONJUNTO MACACO HIDRÁULICO E CENTRAL DE BOMBEAMENTO MOTORIZADO 1,8 KW PARA PROTENSÃO DE MONOCABOS PARA CONCRETO PROTENDIDO, ESFORÇO MÁXIMO DE 30 TONELADAS - MATERIAIS NA OPERAÇÃO. AF_05/2022 | CUSTOS HORÁRIOS DE MÁQUINAS E EQUIPAMENTOS | H | 1.63 |  |  | MT | 2023-11-01
104087 | TERMOFUSORA PARA TUBOS E CONEXÕES EM PPR COM DIÂMETROS DE 20 A 63 MM, POTÊNCIA DE 800 W, TENSAO 220 V - DEPRECIAÇÃO. AF_05/2022 | CUSTOS HORÁRIOS DE MÁQUINAS E EQUIPAMENTOS | H | 0.07 |  |  | MT | 2023-11-01
104088 | TERMOFUSORA PARA TUBOS E CONEXÕES EM PPR COM DIÂMETROS DE 20 A 63 MM, POTÊNCIA DE 800 W, TENSAO 220 V - JUROS. AF_05/2022 | CUSTOS HORÁRIOS DE MÁQUINAS E EQUIPAMENTOS | H | 0.01 |  |  | MT | 2023-11-01
104089 | TERMOFUSORA PARA TUBOS E CONEXÕES EM PPR COM DIÂMETROS DE 20 A 63 MM, POTÊNCIA DE 800 W, TENSAO 220 V - MANUTENÇÃO. AF_05/2022 | CUSTOS HORÁRIOS DE MÁQUINAS E EQUIPAMENTOS | H | 0.09 |  |  | MT | 2023-11-01
104090 | TERMOFUSORA PARA TUBOS E CONEXÕES EM PPR COM DIÂMETROS DE 20 A 63 MM, POTÊNCIA DE 800 W, TENSAO 220 V - MATERIAIS NA OPERAÇÃO. AF_05/2022 | CUSTOS HORÁRIOS DE MÁQUINAS E EQUIPAMENTOS | H | 0.72 |  |  | MT | 2023-11-01
104093 | TERMOFUSORA PARA TUBOS E CONEXÕES EM PPR COM DIÂMETROS DE 75 A 110 MM, POTÊNCIA DE *1100* W, TENSÃO 220 V - DEPRECIAÇÃO. AF_05/2022 | CUSTOS HORÁRIOS DE MÁQUINAS E EQUIPAMENTOS | H | 0.1 |  |  | MT | 2023-11-01
104094 | TERMOFUSORA PARA TUBOS E CONEXÕES EM PPR COM DIÂMETROS DE 75 A 110 MM, POTÊNCIA DE *1100* W, TENSÃO 220 V - JUROS. AF_05/2022 | CUSTOS HORÁRIOS DE MÁQUINAS E EQUIPAMENTOS | H | 0.02 |  |  | MT | 2023-11-01
104095 | TERMOFUSORA PARA TUBOS E CONEXÕES EM PPR COM DIÂMETROS DE 75 A 110 MM, POTÊNCIA DE *1100* W, TENSÃO 220 V - MANUTENÇÃO. AF_05/2022 | CUSTOS HORÁRIOS DE MÁQUINAS E EQUIPAMENTOS | H | 0.13 |  |  | MT | 2023-11-01
104096 | TERMOFUSORA PARA TUBOS E CONEXÕES EM PPR COM DIÂMETROS DE 75 A 110 MM, POTÊNCIA DE *1100* W, TENSÃO 220 V - MATERIAIS NA OPERAÇÃO. AF_05/2022 | CUSTOS HORÁRIOS DE MÁQUINAS E EQUIPAMENTOS | H | 1 |  |  | MT | 2023-11-01
104519 | LIXADEIRA DE PAREDE, COM LED, POTÊNCIA 750 W, FREQUÊNCIA 60 HZ, VELOCIDADE 1000 A 2100 RPM, DIÂMETRO DA LIXA 225 MM - MATERIAIS NA OPERAÇÃO. AF_12/2022 | CUSTOS HORÁRIOS DE MÁQUINAS E EQUIPAMENTOS | H | 0.68 |  |  | MT | 2023-11-01
104655 | MARTELETE PERFURADOR/ ROMPEDOR ELÉTRICO, POTÊNCIA 800 W, 220 V - MATERIAIS NA OPERAÇÃO. AF_05/2023 | CUSTOS HORÁRIOS DE MÁQUINAS E EQUIPAMENTOS | H | 0.72 |  |  | MT | 2023-11-01
104687 | GRUPO GERADOR DIESEL, COM CARENAGEM, POTÊNCIA STANDART ENTRE 400 E 460 KVA, VELOCIDADE DE 1800 RPM, FREQUÊNCIA DE 60 HZ - MATERIAIS NA OPERAÇÃO. AF_05/2023 | CUSTOS HORÁRIOS DE MÁQUINAS E EQUIPAMENTOS | H | 468.74 |  |  | MT | 2023-11-01
104694 | PERFURATRIZ DE COROA DIAMANTADA PARA CONCRETO, DIÂMETRO ATÉ 250 MM, MOTOR ELÉTRICO 220 V, POTÊNCIA 2.500 W - MATERIAIS NA OPERAÇÃO. AF_05/2023 | CUSTOS HORÁRIOS DE MÁQUINAS E EQUIPAMENTOS | H | 2.27 |  |  | MT | 2023-11-01
104703 | CAMINHÃO TANQUE PARA HIDROSSEMEADURA, COM CAPACIDADE DE 8.000 LITROS, INCLUINDO BOMBA PARA LANÇAMENTO COM MOTOR DIESEL COM POTÊNCIA DE 105 CV - MATERIAIS NA OPERAÇÃO. AF_06/2023 | CUSTOS HORÁRIOS DE MÁQUINAS E EQUIPAMENTOS | H | 96.47 |  |  | MT | 2023-11-01
104709 | GUINDASTE HIDRÁULICO AUTOPROPELIDO, COM LANÇA TRELICADA 41 M, CAPACIDADE MÁXIMA DE ELEVAÇÃO 43 T, POTÊNCIA 230 KW, EQUIPADO COM CAÇAMBA DE ARRASTO (DRAGLINE) DE 0,76 M3 - MATERIAIS NA OPERAÇÃO. AF_06/2023 | CUSTOS HORÁRIOS DE MÁQUINAS E EQUIPAMENTOS | H | 1219.92 |  |  | MT | 2023-11-01
104715 | ESCAVADEIRA HIDRÁULICA DE BRAÇO LONGO (LONGO ALCANCE) SOBRE ESTEIRAS, CAÇAMBA 0,52 M3, PESO OPERACIONAL 24 T, POTÊNCIA LÍQUIDA 155 HP - MATERIAIS NA OPERAÇÃO. AF_06/2023 | CUSTOS HORÁRIOS DE MÁQUINAS E EQUIPAMENTOS | H | 93.78 |  |  | MT | 2023-11-01
92259 | INSTALAÇÃO DE TESOURA (INTEIRA OU MEIA), BIAPOIADA, EM MADEIRA NÃO APARELHADA, PARA VÃOS MAIORES OU IGUAIS A 3,0 M E MENORES QUE 6,0 M, INCLUSO IÇAMENTO. AF_07/2019 | COBERTURA | UN | 415.3 |  |  | MT | 2023-11-01
92260 | INSTALAÇÃO DE TESOURA (INTEIRA OU MEIA), BIAPOIADA, EM MADEIRA NÃO APARELHADA, PARA VÃOS MAIORES OU IGUAIS A 6,0 M E MENORES QUE 8,0 M, INCLUSO IÇAMENTO. AF_07/2019 | COBERTURA | UN | 472.57 |  |  | MT | 2023-11-01
92261 | INSTALAÇÃO DE TESOURA (INTEIRA OU MEIA), BIAPOIADA, EM MADEIRA NÃO APARELHADA, PARA VÃOS MAIORES OU IGUAIS A 8,0 M E MENORES QUE 10,0 M, INCLUSO IÇAMENTO. AF_07/2019 | COBERTURA | UN | 528.1 |  |  | MT | 2023-11-01
92262 | INSTALAÇÃO DE TESOURA (INTEIRA OU MEIA), BIAPOIADA, EM MADEIRA NÃO APARELHADA, PARA VÃOS MAIORES OU IGUAIS A 10,0 M E MENORES QUE 12,0 M, INCLUSO IÇAMENTO. AF_07/2019 | COBERTURA | UN | 617.5 |  |  | MT | 2023-11-01
92539 | TRAMA DE MADEIRA COMPOSTA POR RIPAS, CAIBROS E TERÇAS PARA TELHADOS DE ATÉ 2 ÁGUAS PARA TELHA DE ENCAIXE DE CERÂMICA OU DE CONCRETO, INCLUSO TRANSPORTE VERTICAL. AF_07/2019 | COBERTURA | M2 | 66.96 |  |  | MT | 2023-11-01
92540 | TRAMA DE MADEIRA COMPOSTA POR RIPAS, CAIBROS E TERÇAS PARA TELHADOS DE MAIS QUE 2 ÁGUAS PARA TELHA DE ENCAIXE DE CERÂMICA OU DE CONCRETO, INCLUSO TRANSPORTE VERTICAL. AF_07/2019 | COBERTURA | M2 | 75.49 |  |  | MT | 2023-11-01
92541 | TRAMA DE MADEIRA COMPOSTA POR RIPAS, CAIBROS E TERÇAS PARA TELHADOS DE ATÉ 2 ÁGUAS PARA TELHA CERÂMICA CAPA-CANAL, INCLUSO TRANSPORTE VERTICAL. AF_07/2019 | COBERTURA | M2 | 72.12 |  |  | MT | 2023-11-01
92542 | TRAMA DE MADEIRA COMPOSTA POR RIPAS, CAIBROS E TERÇAS PARA TELHADOS DE MAIS QUE 2 ÁGUAS PARA TELHA CERÂMICA CAPA-CANAL, INCLUSO TRANSPORTE VERTICAL. AF_07/2019 | COBERTURA | M2 | 87.74 |  |  | MT | 2023-11-01
92543 | TRAMA DE MADEIRA COMPOSTA POR TERÇAS PARA TELHADOS DE ATÉ 2 ÁGUAS PARA TELHA ONDULADA DE FIBROCIMENTO, METÁLICA, PLÁSTICA OU TERMOACÚSTICA, INCLUSO TRANSPORTE VERTICAL. AF_07/2019 | COBERTURA | M2 | 20.02 |  |  | MT | 2023-11-01
92544 | TRAMA DE MADEIRA COMPOSTA POR TERÇAS PARA TELHADOS DE ATÉ 2 ÁGUAS PARA TELHA ESTRUTURAL DE FIBROCIMENTO, INCLUSO TRANSPORTE VERTICAL. AF_07/2019 | COBERTURA | M2 | 15.93 |  |  | MT | 2023-11-01
92545 | FABRICAÇÃO E INSTALAÇÃO DE TESOURA INTEIRA EM MADEIRA NÃO APARELHADA, VÃO DE 3 M, PARA TELHA CERÂMICA OU DE CONCRETO, INCLUSO IÇAMENTO. AF_07/2019 | COBERTURA | UN | 904.6 |  |  | MT | 2023-11-01
92546 | FABRICAÇÃO E INSTALAÇÃO DE TESOURA INTEIRA EM MADEIRA NÃO APARELHADA, VÃO DE 4 M, PARA TELHA CERÂMICA OU DE CONCRETO, INCLUSO IÇAMENTO. AF_07/2019 | COBERTURA | UN | 1109.72 |  |  | MT | 2023-11-01
92547 | FABRICAÇÃO E INSTALAÇÃO DE TESOURA INTEIRA EM MADEIRA NÃO APARELHADA, VÃO DE 5 M, PARA TELHA CERÂMICA OU DE CONCRETO, INCLUSO IÇAMENTO. AF_07/2019 | COBERTURA | UN | 1171.66 |  |  | MT | 2023-11-01
92548 | FABRICAÇÃO E INSTALAÇÃO DE TESOURA INTEIRA EM MADEIRA NÃO APARELHADA, VÃO DE 6 M, PARA TELHA CERÂMICA OU DE CONCRETO, INCLUSO IÇAMENTO. AF_07/2019 | COBERTURA | UN | 1302.76 |  |  | MT | 2023-11-01
92549 | FABRICAÇÃO E INSTALAÇÃO DE TESOURA INTEIRA EM MADEIRA NÃO APARELHADA, VÃO DE 7 M, PARA TELHA CERÂMICA OU DE CONCRETO, INCLUSO IÇAMENTO. AF_07/2019 | COBERTURA | UN | 1630.09 |  |  | MT | 2023-11-01
92550 | FABRICAÇÃO E INSTALAÇÃO DE TESOURA INTEIRA EM MADEIRA NÃO APARELHADA, VÃO DE 8 M, PARA TELHA CERÂMICA OU DE CONCRETO, INCLUSO IÇAMENTO. AF_07/2019 | COBERTURA | UN | 2033.58 |  |  | MT | 2023-11-01
92551 | FABRICAÇÃO E INSTALAÇÃO DE TESOURA INTEIRA EM MADEIRA NÃO APARELHADA, VÃO DE 9 M, PARA TELHA CERÂMICA OU DE CONCRETO, INCLUSO IÇAMENTO. AF_07/2019 | COBERTURA | UN | 2113.01 |  |  | MT | 2023-11-01
92552 | FABRICAÇÃO E INSTALAÇÃO DE TESOURA INTEIRA EM MADEIRA NÃO APARELHADA, VÃO DE 10 M, PARA TELHA CERÂMICA OU DE CONCRETO, INCLUSO IÇAMENTO. AF_07/2019 | COBERTURA | UN | 2293.74 |  |  | MT | 2023-11-01
92553 | FABRICAÇÃO E INSTALAÇÃO DE TESOURA INTEIRA EM MADEIRA NÃO APARELHADA, VÃO DE 11 M, PARA TELHA CERÂMICA OU DE CONCRETO, INCLUSO IÇAMENTO. AF_07/2019 | COBERTURA | UN | 2630.34 |  |  | MT | 2023-11-01
92554 | FABRICAÇÃO E INSTALAÇÃO DE TESOURA INTEIRA EM MADEIRA NÃO APARELHADA, VÃO DE 12 M, PARA TELHA CERÂMICA OU DE CONCRETO, INCLUSO IÇAMENTO. AF_07/2019 | COBERTURA | UN | 2721.34 |  |  | MT | 2023-11-01
92555 | FABRICAÇÃO E INSTALAÇÃO DE TESOURA INTEIRA EM MADEIRA NÃO APARELHADA, VÃO DE 3 M, PARA TELHA ONDULADA DE FIBROCIMENTO, METÁLICA, PLÁSTICA OU TERMOACÚSTICA, INCLUSO IÇAMENTO. AF_07/2019 | COBERTURA | UN | 892.71 |  |  | MT | 2023-11-01
92556 | FABRICAÇÃO E INSTALAÇÃO DE TESOURA INTEIRA EM MADEIRA NÃO APARELHADA, VÃO DE 4 M, PARA TELHA ONDULADA DE FIBROCIMENTO, METÁLICA, PLÁSTICA OU TERMOACÚSTICA, INCLUSO IÇAMENTO. AF_07/2019 | COBERTURA | UN | 1088.88 |  |  | MT | 2023-11-01
92557 | FABRICAÇÃO E INSTALAÇÃO DE TESOURA INTEIRA EM MADEIRA NÃO APARELHADA, VÃO DE 5 M, PARA TELHA ONDULADA DE FIBROCIMENTO, METÁLICA, PLÁSTICA OU TERMOACÚSTICA, INCLUSO IÇAMENTO. AF_07/2019 | COBERTURA | UN | 1150.82 |  |  | MT | 2023-11-01
92558 | FABRICAÇÃO E INSTALAÇÃO DE TESOURA INTEIRA EM MADEIRA NÃO APARELHADA, VÃO DE 6 M, PARA TELHA ONDULADA DE FIBROCIMENTO, METÁLICA, PLÁSTICA OU TERMOACÚSTICA, INCLUSO IÇAMENTO. AF_07/2019 | COBERTURA | UN | 1290.86 |  |  | MT | 2023-11-01
92559 | FABRICAÇÃO E INSTALAÇÃO DE TESOURA INTEIRA EM MADEIRA NÃO APARELHADA, VÃO DE 7 M, PARA TELHA ONDULADA DE FIBROCIMENTO, METÁLICA, PLÁSTICA OU TERMOACÚSTICA, INCLUSO IÇAMENTO. AF_07/2019 | COBERTURA | UN | 1607.94 |  |  | MT | 2023-11-01
92560 | FABRICAÇÃO E INSTALAÇÃO DE TESOURA INTEIRA EM MADEIRA NÃO APARELHADA, VÃO DE 8 M, PARA TELHA ONDULADA DE FIBROCIMENTO, METÁLICA, PLÁSTICA OU TERMOACÚSTICA, INCLUSO IÇAMENTO. AF_07/2019 | COBERTURA | UN | 2003.41 |  |  | MT | 2023-11-01
92561 | FABRICAÇÃO E INSTALAÇÃO DE TESOURA INTEIRA EM MADEIRA NÃO APARELHADA, VÃO DE 9 M, PARA TELHA ONDULADA DE FIBROCIMENTO, METÁLICA, PLÁSTICA OU TERMOACÚSTICA, INCLUSO IÇAMENTO. AF_07/2019 | COBERTURA | UN | 2083.66 |  |  | MT | 2023-11-01
92562 | FABRICAÇÃO E INSTALAÇÃO DE TESOURA INTEIRA EM MADEIRA NÃO APARELHADA, VÃO DE 10 M, PARA TELHA ONDULADA DE FIBROCIMENTO, METÁLICA, PLÁSTICA OU TERMOACÚSTICA, INCLUSO IÇAMENTO. AF_07/2019 | COBERTURA | UN | 2243.55 |  |  | MT | 2023-11-01
92563 | FABRICAÇÃO E INSTALAÇÃO DE TESOURA INTEIRA EM MADEIRA NÃO APARELHADA, VÃO DE 11 M, PARA TELHA ONDULADA DE FIBROCIMENTO, METÁLICA, PLÁSTICA OU TERMOACÚSTICA, INCLUSO IÇAMENTO. AF_07/2019 | COBERTURA | UN | 2571.65 |  |  | MT | 2023-11-01
92564 | FABRICAÇÃO E INSTALAÇÃO DE TESOURA INTEIRA EM MADEIRA NÃO APARELHADA, VÃO DE 12 M, PARA TELHA ONDULADA DE FIBROCIMENTO, METÁLICA, PLÁSTICA OU TERMOACÚSTICA, INCLUSO IÇAMENTO. AF_07/2019 | COBERTURA | UN | 2649.45 |  |  | MT | 2023-11-01
100379 | FABRICAÇÃO E INSTALAÇÃO DE PONTALETES DE MADEIRA NÃO APARELHADA PARA TELHADOS COM ATÉ 2 ÁGUAS E COM TELHA CERÂMICA OU DE CONCRETO EM EDIFÍCIO RESIDENCIAL TÉRREO, INCLUSO TRANSPORTE VERTICAL. AF_07/2019 | COBERTURA | M2 | 33.81 |  |  | MT | 2023-11-01
100380 | FABRICAÇÃO E INSTALAÇÃO DE PONTALETES DE MADEIRA NÃO APARELHADA PARA TELHADOS COM ATÉ 2 ÁGUAS E COM TELHA CERÂMICA OU DE CONCRETO EM EDIFÍCIO RESIDENCIAL DE MÚLTIPLOS PAVIMENTOS, INCLUSO TRANSPORTE VERTICAL. AF_07/2019 | COBERTURA | M2 | 44.65 |  |  | MT | 2023-11-01
100381 | FABRICAÇÃO E INSTALAÇÃO DE PONTALETES DE MADEIRA NÃO APARELHADA PARA TELHADOS COM ATÉ 2 ÁGUAS E COM TELHA CERÂMICA OU DE CONCRETO EM EDIFÍCIO INSTITUCIONAL TÉRREO, INCLUSO TRANSPORTE VERTICAL. AF_07/2019 | COBERTURA | M2 | 50.07 |  |  | MT | 2023-11-01
100383 | FABRICAÇÃO E INSTALAÇÃO DE PONTALETES DE MADEIRA NÃO APARELHADA PARA TELHADOS COM ATÉ 2 ÁGUAS E COM TELHA ONDULADA DE FIBROCIMENTO, ALUMÍNIO OU PLÁSTICA EM EDIFÍCIO RESIDENCIAL DE MÚLTIPLOS PAVIMENTOS, INCLUSO TRANSPORTE VERTICAL. AF_07/2019 | COBERTURA | M2 | 22.42 |  |  | MT | 2023-11-01
100384 | FABRICAÇÃO E INSTALAÇÃO DE PONTALETES DE MADEIRA NÃO APARELHADA PARA TELHADOS COM ATÉ 2 ÁGUAS E COM TELHA ONDULADA DE FIBROCIMENTO, ALUMÍNIO OU PLÁSTICA EM EDIFÍCIO INSTITUCIONAL TÉRREO, INCLUSO TRANSPORTE VERTICAL. AF_07/2019 | COBERTURA | M2 | 23.56 |  |  | MT | 2023-11-01
100385 | FABRICAÇÃO E INSTALAÇÃO DE PONTALETES DE MADEIRA NÃO APARELHADA PARA TELHADOS COM MAIS QUE 2 ÁGUAS E COM TELHA CERÂMICA OU DE CONCRETO EM EDIFÍCIO RESIDENCIAL TÉRREO, INCLUSO TRANSPORTE VERTICAL. AF_07/2019 | COBERTURA | M2 | 30.32 |  |  | MT | 2023-11-01
100386 | FABRICAÇÃO E INSTALAÇÃO DE PONTALETES DE MADEIRA NÃO APARELHADA PARA TELHADOS COM MAIS QUE 2 ÁGUAS E COM TELHA CERÂMICA OU DE CONCRETO EM EDIFÍCIO RESIDENCIAL DE MÚLTIPLOS PAVIMENTOS. AF_07/2019 | COBERTURA | M2 | 38.84 |  |  | MT | 2023-11-01
100387 | FABRICAÇÃO E INSTALAÇÃO DE PONTALETES DE MADEIRA NÃO APARELHADA PARA TELHADOS COM MAIS QUE 2 ÁGUAS E COM TELHA CERÂMICA OU DE CONCRETO EM EDIFÍCIO INSTITUCIONAL TÉRREO, INCLUSO TRANSPORTE VERTICAL. AF_07/2019 | COBERTURA | M2 | 47.29 |  |  | MT | 2023-11-01
100388 | RETIRADA E RECOLOCAÇÃO DE RIPA EM TELHADOS DE ATÉ 2 ÁGUAS COM TELHA CERÂMICA OU DE CONCRETO DE ENCAIXE, INCLUSO TRANSPORTE VERTICAL. AF_07/2019 | COBERTURA | M2 | 17.08 |  |  | MT | 2023-11-01
100389 | RETIRADA E RECOLOCAÇÃO DE CAIBRO EM TELHADOS DE ATÉ 2 ÁGUAS COM TELHA CERÂMICA OU DE CONCRETO DE ENCAIXE, INCLUSO TRANSPORTE VERTICAL. AF_07/2019 | COBERTURA | M2 | 15.42 |  |  | MT | 2023-11-01
100390 | RETIRADA E RECOLOCAÇÃO DE RIPA EM TELHADOS DE MAIS DE 2 ÁGUAS COM TELHA CERÂMICA OU DE CONCRETO DE ENCAIXE, INCLUSO TRANSPORTE VERTICAL. AF_07/2019 | COBERTURA | M2 | 20.46 |  |  | MT | 2023-11-01
100391 | RETIRADA E RECOLOCAÇÃO DE CAIBRO EM TELHADOS DE MAIS DE 2 ÁGUAS COM TELHA CERÂMICA OU DE CONCRETO DE ENCAIXE, INCLUSO TRANSPORTE VERTICAL. AF_07/2019 | COBERTURA | M2 | 17.72 |  |  | MT | 2023-11-01
100392 | RETIRADA E RECOLOCAÇÃO DE RIPA EM TELHADOS DE ATÉ 2 ÁGUAS COM TELHA CERÂMICA CAPA-CANAL, INCLUSO TRANSPORTE VERTICAL. AF_07/2019 | COBERTURA | M2 | 13.48 |  |  | MT | 2023-11-01
100393 | RETIRADA E RECOLOCAÇÃO DE CAIBRO EM TELHADOS DE ATÉ 2 ÁGUAS COM TELHA CERÂMICA CAPA-CANAL, INCLUSO TRANSPORTE VERTICAL. AF_07/2019 | COBERTURA | M2 | 17.69 |  |  | MT | 2023-11-01
100394 | RETIRADA E RECOLOCAÇÃO DE RIPA EM TELHADOS DE MAIS DE 2 ÁGUAS COM TELHA CERÂMICA CAPA-CANAL, INCLUSO TRANSPORTE VERTICAL. AF_07/2019 | COBERTURA | M2 | 16.12 |  |  | MT | 2023-11-01
100395 | RETIRADA E RECOLOCAÇÃO DE CAIBRO EM TELHADOS DE MAIS DE 2 ÁGUAS COM TELHA CERÂMICA CAPA-CANAL, INCLUSO TRANSPORTE VERTICAL. AF_07/2019 | COBERTURA | M2 | 21.09 |  |  | MT | 2023-11-01
94189 | TELHAMENTO COM TELHA DE CONCRETO DE ENCAIXE, COM ATÉ 2 ÁGUAS, INCLUSO TRANSPORTE VERTICAL. AF_07/2019 | COBERTURA | M2 | 43.74 |  |  | MT | 2023-11-01
94192 | TELHAMENTO COM TELHA DE CONCRETO DE ENCAIXE, COM MAIS DE 2 ÁGUAS, INCLUSO TRANSPORTE VERTICAL. AF_07/2019 | COBERTURA | M2 | 46.06 |  |  | MT | 2023-11-01
94195 | TELHAMENTO COM TELHA CERÂMICA DE ENCAIXE, TIPO PORTUGUESA, COM ATÉ 2 ÁGUAS, INCLUSO TRANSPORTE VERTICAL. AF_07/2019 | COBERTURA | M2 | 50.06 |  |  | MT | 2023-11-01
94198 | TELHAMENTO COM TELHA CERÂMICA DE ENCAIXE, TIPO PORTUGUESA, COM MAIS DE 2 ÁGUAS, INCLUSO TRANSPORTE VERTICAL. AF_07/2019 | COBERTURA | M2 | 53.13 |  |  | MT | 2023-11-01
94201 | TELHAMENTO COM TELHA CERÂMICA CAPA-CANAL, TIPO COLONIAL, COM ATÉ 2 ÁGUAS, INCLUSO TRANSPORTE VERTICAL. AF_07/2019 | COBERTURA | M2 | 70.4 |  |  | MT | 2023-11-01
94204 | TELHAMENTO COM TELHA CERÂMICA CAPA-CANAL, TIPO COLONIAL, COM MAIS DE 2 ÁGUAS, INCLUSO TRANSPORTE VERTICAL. AF_07/2019 | COBERTURA | M2 | 75.63 |  |  | MT | 2023-11-01
94224 | EMBOÇAMENTO COM ARGAMASSA TRAÇO 1:2:9 (CIMENTO, CAL E AREIA). AF_07/2019 | COBERTURA | M | 23.93 |  |  | MT | 2023-11-01
94226 | SUBCOBERTURA COM MANTA PLÁSTICA REVESTIDA POR PELÍCULA DE ALUMÍNO, INCLUSO TRANSPORTE VERTICAL. AF_07/2019 | COBERTURA | M2 | 21.95 |  |  | MT | 2023-11-01
94232 | AMARRAÇÃO DE TELHAS CERÂMICAS OU DE CONCRETO. AF_07/2019 | COBERTURA | UN | 2.58 |  |  | MT | 2023-11-01
94440 | TELHAMENTO COM TELHA CERÂMICA DE ENCAIXE, TIPO FRANCESA, COM ATÉ 2 ÁGUAS, INCLUSO TRANSPORTE VERTICAL. AF_07/2019 | COBERTURA | M2 | 50.06 |  |  | MT | 2023-11-01
94441 | TELHAMENTO COM TELHA CERÂMICA DE ENCAIXE, TIPO FRANCESA, COM MAIS DE 2 ÁGUAS, INCLUSO TRANSPORTE VERTICAL. AF_07/2019 | COBERTURA | M2 | 53.13 |  |  | MT | 2023-11-01
94442 | TELHAMENTO COM TELHA CERÂMICA DE ENCAIXE, TIPO ROMANA, COM ATÉ 2 ÁGUAS, INCLUSO TRANSPORTE VERTICAL. AF_07/2019 | COBERTURA | M2 | 50.06 |  |  | MT | 2023-11-01
94443 | TELHAMENTO COM TELHA CERÂMICA DE ENCAIXE, TIPO ROMANA, COM MAIS DE 2 ÁGUAS, INCLUSO TRANSPORTE VERTICAL. AF_07/2019 | COBERTURA | M2 | 53.13 |  |  | MT | 2023-11-01
94445 | TELHAMENTO COM TELHA CERÂMICA CAPA-CANAL, TIPO PLAN, COM ATÉ 2 ÁGUAS, INCLUSO TRANSPORTE VERTICAL. AF_07/2019 | COBERTURA | M2 | 70.4 |  |  | MT | 2023-11-01
94446 | TELHAMENTO COM TELHA CERÂMICA CAPA-CANAL, TIPO PLAN, COM MAIS DE 2 ÁGUAS, INCLUSO TRANSPORTE VERTICAL. AF_07/2019 | COBERTURA | M2 | 75.63 |  |  | MT | 2023-11-01
94447 | TELHAMENTO COM TELHA CERÂMICA CAPA-CANAL, TIPO PAULISTA, COM ATÉ 2 ÁGUAS, INCLUSO TRANSPORTE VERTICAL. AF_07/2019 | COBERTURA | M2 | 70.4 |  |  | MT | 2023-11-01
94448 | TELHAMENTO COM TELHA CERÂMICA CAPA-CANAL, TIPO PAULISTA, COM MAIS DE 2 ÁGUAS, INCLUSO TRANSPORTE VERTICAL. AF_07/2019 | COBERTURA | M2 | 75.63 |  |  | MT | 2023-11-01
94207 | TELHAMENTO COM TELHA ONDULADA DE FIBROCIMENTO E = 6 MM, COM RECOBRIMENTO LATERAL DE 1/4 DE ONDA PARA TELHADO COM INCLINAÇÃO MAIOR QUE 10°, COM ATÉ 2 ÁGUAS, INCLUSO IÇAMENTO. AF_07/2019 | COBERTURA | M2 | 48.46 |  |  | MT | 2023-11-01
94210 | TELHAMENTO COM TELHA ONDULADA DE FIBROCIMENTO E = 6 MM, COM RECOBRIMENTO LATERAL DE 1 1/4 DE ONDA PARA TELHADO COM INCLINAÇÃO MÁXIMA DE 10°, COM ATÉ 2 ÁGUAS, INCLUSO IÇAMENTO. AF_07/2019 | COBERTURA | M2 | 51.45 |  |  | MT | 2023-11-01
94218 | TELHAMENTO COM TELHA ESTRUTURAL DE FIBROCIMENTO E= 8 MM, COM ATÉ 2 ÁGUAS, INCLUSO IÇAMENTO. AF_07/2019_PS | COBERTURA | M2 | 127.3 |  |  | MT | 2023-11-01
94213 | TELHAMENTO COM TELHA DE AÇO/ALUMÍNIO E = 0,5 MM, COM ATÉ 2 ÁGUAS, INCLUSO IÇAMENTO. AF_07/2019 | COBERTURA | M2 | 64.13 |  |  | MT | 2023-11-01
94216 | TELHAMENTO COM TELHA METÁLICA TERMOACÚSTICA E = 30 MM, COM ATÉ 2 ÁGUAS, INCLUSO IÇAMENTO. AF_07/2019 | COBERTURA | M2 | 181.75 |  |  | MT | 2023-11-01
104807 | COMPOSIÇÃO PARAMÉTRICA PARA EXECUÇÃO DE COBERTURA EM CASAS COM ESTRUTURA DE TESOURA DE MADEIRA, DUAS ÁGUAS, TELHA CERÂMICA DE ENCAIXE E SEM PLATIBANDA. AF_11/2023 | COBERTURA | M2 | 209.58 |  |  | MT | 2023-11-01
104809 | COMPOSIÇÃO PARAMÉTRICA PARA EXECUÇÃO DE COBERTURA EM CASAS COM ESTRUTURA DE PONTALETES DE MADEIRA, DUAS ÁGUAS, TELHA CERÂMICA DE ENCAIXE E SEM PLATIBANDA. AF_11/2023 | COBERTURA | M2 | 166.19 |  |  | MT | 2023-11-01
104810 | COMPOSIÇÃO PARAMÉTRICA PARA EXECUÇÃO DE COBERTURA EM CASAS COM ESTRUTURA DE PONTALETES DE MADEIRA, DUAS ÁGUAS, TELHA DE FIBROCIMENTO E SEM PLATIBANDA. AF_11/2023 | COBERTURA | M2 | 100.48 |  |  | MT | 2023-11-01
104811 | COMPOSIÇÃO PARAMÉTRICA PARA EXECUÇÃO DE COBERTURA EM CASAS COM ESTRUTURA DE TESOURA METÁLICA, DUAS ÁGUAS, TELHA CERÂMICA DE ENCAIXE E SEM PLATIBANDA. AF_11/2023 | COBERTURA | M2 | 275.67 |  |  | MT | 2023-11-01
104812 | COMPOSIÇÃO PARAMÉTRICA PARA EXECUÇÃO DE COBERTURA EM CASAS COM ESTRUTURA DE TESOURA METÁLICA, DUAS ÁGUAS, TELHA DE FIBROCIMENTO E SEM PLATIBANDA. AF_11/2023 | COBERTURA | M2 | 184.16 |  |  | MT | 2023-11-01
104813 | COMPOSIÇÃO PARAMÉTRICA PARA EXECUÇÃO DE COBERTURA EM CASAS SEM ESTRUTURA DE APOIO PARA A TRAMA, COM DUAS ÁGUAS, TELHA CERÂMICA E SEM PLATIBANDA. AF_11/2023 | COBERTURA | M2 | 132.38 |  |  | MT | 2023-11-01
104814 | COMPOSIÇÃO PARAMÉTRICA PARA EXECUÇÃO DE COBERTURA EM CASAS SEM ESTRUTURA DE APOIO PARA A TRAMA, COM DUAS ÁGUAS, TELHA DE FIBROCIMENTO E SEM PLATIBANDA. AF_11/2023 | COBERTURA | M2 | 79.84 |  |  | MT | 2023-11-01
104815 | COMPOSIÇÃO PARAMÉTRICA PARA EXECUÇÃO DE COBERTURA EM CASAS COM ESTRUTURA DE PONTALETES DE MADEIRA, UMA ÁGUA, TELHA DE FIBROCIMENTO E COM PLATIBANDA. AF_11/2023 | COBERTURA | M2 | 157.13 |  |  | MT | 2023-11-01
104808 | COMPOSIÇÃO PARAMÉTRICA PARA EXECUÇÃO DE COBERTURA EM CASAS COM ESTRUTURA DE TESOURA DE MADEIRA, DUAS ÁGUAS, TELHA DE FIBROCIMENTO E SEM PLATIBANDA. AF_11/2023 | COBERTURA | M2 | 156.33 |  |  | MT | 2023-11-01
104816 | COMPOSIÇÃO PARAMÉTRICA PARA EXECUÇÃO DE COBERTURA DE EDIFICAÇÕES COM ESTRUTURA EM PONTALETES DE MADEIRA, DUAS ÁGUAS, TELHA DE FIBROCIMENTO ONDULADA E COM PLATIBANDA. AF_11/2023 | COBERTURA | M2 | 1731.08 |  |  | MT | 2023-11-01
104817 | COMPOSIÇÃO PARAMÉTRICA PARA EXECUÇÃO DE COBERTURA DE EDIFICAÇÕES COM ESTRUTURA EM PONTALETES DE MADEIRA, DUAS ÁGUAS, TELHA CERÂMICA E SEM PLATIBANDA. AF_11/2023 | COBERTURA | M2 | 175.29 |  |  | MT | 2023-11-01
104819 | COMPOSIÇÃO PARAMÉTRICA PARA EXECUÇÃO DE COBERTURA DE EDIFICAÇÕES COM ESTRUTURA EM TESOURA METÁLICA, DUAS ÁGUAS, TELHA CERÂMICA E SEM PLATIBANDA. AF_11/2023 | COBERTURA | M2 | 221.86 |  |  | MT | 2023-11-01
104821 | COMPOSIÇÃO PARAMÉTRICA PARA EXECUÇÃO DE COBERTURA DE EDIFICAÇÕES COM ESTRUTURA EM TESOURA DE MADEIRA, DUAS ÁGUAS, TELHA CERÂMICA E SEM PLATIBANDA. AF_11/2023 | COBERTURA | M2 | 188.5 |  |  | MT | 2023-11-01
104822 | COMPOSIÇÃO PARAMÉTRICA PARA EXECUÇÃO DE COBERTURA DE EDIFICAÇÕES COM ESTRUTURA EM PONTALETES DE MADEIRA, MAIS DE DUAS ÁGUAS, GEOMETRIA RECORTADA EM PLANTA, TELHA CERÂMICA E COM PLATIBANDA. AF_11/2023 | COBERTURA | M2 | 237.81 |  |  | MT | 2023-11-01
104823 | COMPOSIÇÃO PARAMÉTRICA PARA EXECUÇÃO DE COBERTURA DE EDIFICAÇÕES COM ESTRUTURA EM PONTALETES DE MADEIRA, MAIS DE DUAS ÁGUAS, GEOMETRIA RECORTADA EM PLANTA, TELHA CERÂMICA E SEM PLATIBANDA. AF_11/2023 | COBERTURA | M2 | 205.2 |  |  | MT | 2023-11-01
94219 | CUMEEIRA E ESPIGÃO PARA TELHA CERÂMICA EMBOÇADA COM ARGAMASSA TRAÇO 1:2:9 (CIMENTO, CAL E AREIA), PARA TELHADOS COM MAIS DE 2 ÁGUAS, INCLUSO TRANSPORTE VERTICAL. AF_07/2019 | COBERTURA | M | 37.11 |  |  | MT | 2023-11-01
94220 | CUMEEIRA E ESPIGÃO PARA TELHA DE CONCRETO EMBOÇADA COM ARGAMASSA TRAÇO 1:2:9 (CIMENTO, CAL E AREIA), PARA TELHADOS COM MAIS DE 2 ÁGUAS, INCLUSO TRANSPORTE VERTICAL. AF_07/2019 | COBERTURA | M | 57.63 |  |  | MT | 2023-11-01
94221 | CUMEEIRA PARA TELHA CERÂMICA EMBOÇADA COM ARGAMASSA TRAÇO 1:2:9 (CIMENTO, CAL E AREIA) PARA TELHADOS COM ATÉ 2 ÁGUAS, INCLUSO TRANSPORTE VERTICAL. AF_07/2019 | COBERTURA | M | 31.05 |  |  | MT | 2023-11-01
94222 | CUMEEIRA PARA TELHA DE CONCRETO EMBOÇADA COM ARGAMASSA TRAÇO 1:2:9 (CIMENTO, CAL E AREIA) PARA TELHADOS COM ATÉ 2 ÁGUAS, INCLUSO TRANSPORTE VERTICAL. AF_07/2019 | COBERTURA | M | 51.57 |  |  | MT | 2023-11-01
94223 | CUMEEIRA PARA TELHA DE FIBROCIMENTO ONDULADA E = 6 MM, INCLUSO ACESSÓRIOS DE FIXAÇÃO E IÇAMENTO. AF_07/2019 | COBERTURA | M | 84.12 |  |  | MT | 2023-11-01
94451 | CUMEEIRA PARA TELHA DE FIBROCIMENTO ESTRUTURAL E = 6 MM, INCLUSO ACESSÓRIOS DE FIXAÇÃO E IÇAMENTO. AF_07/2019 | COBERTURA | M | 94.03 |  |  | MT | 2023-11-01
100325 | CUMEEIRA SHED PARA TELHA ONDULADA DE FIBROCIMENTO, E = 6 MM, INCLUSO ACESSÓRIOS DE FIXAÇÃO E IÇAMENTO. AF_07/2019 | COBERTURA | M | 91.45 |  |  | MT | 2023-11-01
100327 | RUFO EXTERNO/INTERNO EM CHAPA DE AÇO GALVANIZADO NÚMERO 26, CORTE DE 33 CM, INCLUSO IÇAMENTO. AF_07/2019 | COBERTURA | M | 61.33 |  |  | MT | 2023-11-01
100328 | RETIRADA E RECOLOCAÇÃO DE TELHA CERÂMICA DE ENCAIXE, COM ATÉ DUAS ÁGUAS, INCLUSO IÇAMENTO. AF_07/2019 | COBERTURA | M2 | 15.99 |  |  | MT | 2023-11-01
100329 | RETIRADA E RECOLOCAÇÃO DE TELHA CERÂMICA DE ENCAIXE, COM MAIS DE DUAS ÁGUAS, INCLUSO IÇAMENTO. AF_07/2019 | COBERTURA | M2 | 19.07 |  |  | MT | 2023-11-01
100330 | RETIRADA E RECOLOCAÇÃO DE TELHA CERÂMICA CAPA-CANAL, COM ATÉ DUAS ÁGUAS, INCLUSO IÇAMENTO. AF_07/2019 | COBERTURA | M2 | 21.72 |  |  | MT | 2023-11-01
100331 | RETIRADA E RECOLOCAÇÃO DE TELHA CERÂMICA CAPA-CANAL, COM MAIS DE DUAS ÁGUAS, INCLUSO IÇAMENTO. AF_07/2019 | COBERTURA | M2 | 26.97 |  |  | MT | 2023-11-01
100434 | CALHA DE BEIRAL, SEMICIRCULAR DE PVC, DIAMETRO 125 MM, INCLUINDO CABECEIRAS, EMENDAS, BOCAIS, SUPORTES E VEDAÇÕES, EXCLUINDO CONDUTORES, INCLUSO TRANSPORTE VERTICAL. AF_07/2019 | COBERTURA | M | 157.45 |  |  | MT | 2023-11-01
100435 | RUFO EM FIBROCIMENTO PARA TELHA ONDULADA E = 6 MM, ABA DE 26 CM, INCLUSO TRANSPORTE VERTICAL, EXCETO CONTRARRUFO. AF_07/2019 | COBERTURA | M | 64.44 |  |  | MT | 2023-11-01
94227 | CALHA EM CHAPA DE AÇO GALVANIZADO NÚMERO 24, DESENVOLVIMENTO DE 33 CM, INCLUSO TRANSPORTE VERTICAL. AF_07/2019 | COBERTURA | M | 67.8 |  |  | MT | 2023-11-01
94228 | CALHA EM CHAPA DE AÇO GALVANIZADO NÚMERO 24, DESENVOLVIMENTO DE 50 CM, INCLUSO TRANSPORTE VERTICAL. AF_07/2019 | COBERTURA | M | 91.52 |  |  | MT | 2023-11-01
94229 | CALHA EM CHAPA DE AÇO GALVANIZADO NÚMERO 24, DESENVOLVIMENTO DE 100 CM, INCLUSO TRANSPORTE VERTICAL. AF_07/2019 | COBERTURA | M | 177.31 |  |  | MT | 2023-11-01
94231 | RUFO EM CHAPA DE AÇO GALVANIZADO NÚMERO 24, CORTE DE 25 CM, INCLUSO TRANSPORTE VERTICAL. AF_07/2019 | COBERTURA | M | 54.81 |  |  | MT | 2023-11-01
94449 | TELHAMENTO COM TELHA ONDULADA DE FIBRA DE VIDRO E = 0,6 MM, PARA TELHADO COM INCLINAÇÃO MAIOR QUE 10°, COM ATÉ 2 ÁGUAS, INCLUSO IÇAMENTO. AF_07/2019 | COBERTURA | M2 | 77.11 |  |  | MT | 2023-11-01
92255 | INSTALAÇÃO DE TESOURA (INTEIRA OU MEIA), EM AÇO, PARA VÃOS MAIORES OU IGUAIS A 3,0 M E MENORES QUE 6,0 M, INCLUSO IÇAMENTO. AF_07/2019 | COBERTURA | UN | 177.77 |  |  | MT | 2023-11-01
92256 | INSTALAÇÃO DE TESOURA (INTEIRA OU MEIA), EM AÇO, PARA VÃOS MAIORES OU IGUAIS A 6,0 M E MENORES QUE 8,0 M, INCLUSO IÇAMENTO. AF_07/2019 | COBERTURA | UN | 216.27 |  |  | MT | 2023-11-01
92257 | INSTALAÇÃO DE TESOURA (INTEIRA OU MEIA), EM AÇO, PARA VÃOS MAIORES OU IGUAIS A 8,0 M E MENORES QUE 10,0 M, INCLUSO IÇAMENTO. AF_07/2019 | COBERTURA | UN | 254.36 |  |  | MT | 2023-11-01
92258 | INSTALAÇÃO DE TESOURA (INTEIRA OU MEIA), EM AÇO, PARA VÃOS MAIORES OU IGUAIS A 10,0 M E MENORES QUE 12,0 M, INCLUSO IÇAMENTO. AF_07/2019 | COBERTURA | UN | 315.62 |  |  | MT | 2023-11-01
92568 | TRAMA DE AÇO COMPOSTA POR RIPAS, CAIBROS E TERÇAS PARA TELHADOS DE ATÉ 2 ÁGUAS PARA TELHA DE ENCAIXE DE CERÂMICA OU DE CONCRETO, INCLUSO TRANSPORTE VERTICAL. AF_07/2019 | COBERTURA | M2 | 123.33 |  |  | MT | 2023-11-01
92569 | TRAMA DE AÇO COMPOSTA POR RIPAS E CAIBROS PARA TELHADOS DE ATÉ 2 ÁGUAS PARA TELHA DE ENCAIXE DE CERÂMICA OU DE CONCRETO, INCLUSO TRANSPORTE VERTICAL. AF_07/2019 | COBERTURA | M2 | 68.54 |  |  | MT | 2023-11-01
92570 | TRAMA DE AÇO COMPOSTA POR RIPAS PARA TELHADOS DE ATÉ 2 ÁGUAS PARA TELHA DE ENCAIXE DE CERÂMICA OU DE CONCRETO, INCLUSO TRANSPORTE VERTICAL. AF_07/2019 | COBERTURA | M2 | 43.29 |  |  | MT | 2023-11-01
92571 | TRAMA DE AÇO COMPOSTA POR RIPAS, CAIBROS E TERÇAS PARA TELHADOS DE MAIS DE 2 ÁGUAS PARA TELHA DE ENCAIXE DE CERÂMICA OU DE CONCRETO, INCLUSO TRANSPORTE VERTICAL. AF_07/2019 | COBERTURA | M2 | 130.89 |  |  | MT | 2023-11-01
92572 | TRAMA DE AÇO COMPOSTA POR RIPAS E CAIBROS PARA TELHADOS DE MAIS DE 2 ÁGUAS PARA TELHA DE ENCAIXE DE CERÂMICA OU DE CONCRETO, INCLUSO TRANSPORTE VERTICAL. AF_07/2019 | COBERTURA | M2 | 78.29 |  |  | MT | 2023-11-01
92573 | TRAMA DE AÇO COMPOSTA POR RIPAS PARA TELHADOS DE MAIS DE 2 ÁGUAS PARA TELHA DE ENCAIXE DE CERÂMICA OU DE CONCRETO, INCLUSO TRANSPORTE VERTICAL, INCLUSO TRANSPORTE VERTICAL. AF_07/2019 | COBERTURA | M2 | 46.49 |  |  | MT | 2023-11-01
92574 | TRAMA DE AÇO COMPOSTA POR RIPAS, CAIBROS E TERÇAS PARA TELHADOS DE ATÉ 2 ÁGUAS PARA TELHA CERÂMICA CAPA-CANAL, INCLUSO TRANSPORTE VERTICAL. AF_07/2019 | COBERTURA | M2 | 125.32 |  |  | MT | 2023-11-01
92575 | TRAMA DE AÇO COMPOSTA POR RIPAS E CAIBROS PARA TELHADOS DE ATÉ 2 ÁGUAS PARA TELHA CERÂMICA CAPA-CANAL, INCLUSO TRANSPORTE VERTICAL. AF_07/2019 | COBERTURA | M2 | 62.78 |  |  | MT | 2023-11-01
92576 | TRAMA DE AÇO COMPOSTA POR RIPAS PARA TELHADOS DE ATÉ 2 ÁGUAS PARA TELHA CERÂMICA CAPA-CANAL, INCLUSO TRANSPORTE VERTICAL. AF_07/2019 | COBERTURA | M2 | 34.24 |  |  | MT | 2023-11-01
92577 | TRAMA DE AÇO COMPOSTA POR RIPAS, CAIBROS E TERÇAS PARA TELHADOS DE MAIS DE 2 ÁGUAS PARA TELHA CERÂMICA CAPA-CANAL, INCLUSO TRANSPORTE VERTICAL. AF_07/2019 | COBERTURA | M2 | 133.27 |  |  | MT | 2023-11-01
92578 | TRAMA DE AÇO COMPOSTA POR RIPAS E CAIBROS PARA TELHADOS DE MAIS DE 2 ÁGUAS PARA TELHA CERÂMICA CAPA-CANAL, INCLUSO TRANSPORTE VERTICAL. AF_07/2019 | COBERTURA | M2 | 67.21 |  |  | MT | 2023-11-01
92579 | TRAMA DE AÇO COMPOSTA POR RIPAS PARA TELHADOS DE MAIS DE 2 ÁGUAS PARA TELHA CERÂMICA CAPA-CANAL, INCLUSO TRANSPORTE VERTICAL. AF_07/2019 | COBERTURA | M2 | 36.79 |  |  | MT | 2023-11-01
92580 | TRAMA DE AÇO COMPOSTA POR TERÇAS PARA TELHADOS DE ATÉ 2 ÁGUAS PARA TELHA ONDULADA DE FIBROCIMENTO, METÁLICA, PLÁSTICA OU TERMOACÚSTICA, INCLUSO TRANSPORTE VERTICAL. AF_07/2019 | COBERTURA | M2 | 45.82 |  |  | MT | 2023-11-01
92581 | TRAMA DE AÇO COMPOSTA POR TERÇAS PARA TELHADOS DE ATÉ 2 ÁGUAS PARA TELHA ESTRUTURAL DE FIBROCIMENTO, INCLUSO TRANSPORTE VERTICAL. AF_07/2019 | COBERTURA | M2 | 47.81 |  |  | MT | 2023-11-01
92582 | FABRICAÇÃO E INSTALAÇÃO DE TESOURA INTEIRA EM AÇO, VÃO DE 3 M, PARA TELHA CERÂMICA OU DE CONCRETO, INCLUSO IÇAMENTO. AF_12/2015 | COBERTURA | UN | 672.71 |  |  | MT | 2023-11-01
92584 | FABRICAÇÃO E INSTALAÇÃO DE TESOURA INTEIRA EM AÇO, VÃO DE 4 M, PARA TELHA CERÂMICA OU DE CONCRETO, INCLUSO IÇAMENTO. AF_12/2015 | COBERTURA | UN | 788.77 |  |  | MT | 2023-11-01
92586 | FABRICAÇÃO E INSTALAÇÃO DE TESOURA INTEIRA EM AÇO, VÃO DE 5 M, PARA TELHA CERÂMICA OU DE CONCRETO, INCLUSO IÇAMENTO. AF_12/2015 | COBERTURA | UN | 904.82 |  |  | MT | 2023-11-01
92588 | FABRICAÇÃO E INSTALAÇÃO DE TESOURA INTEIRA EM AÇO, VÃO DE 6 M, PARA TELHA CERÂMICA OU DE CONCRETO, INCLUSO IÇAMENTO. AF_12/2015 | COBERTURA | UN | 1140.98 |  |  | MT | 2023-11-01
92590 | FABRICAÇÃO E INSTALAÇÃO DE TESOURA INTEIRA EM AÇO, VÃO DE 7 M, PARA TELHA CERÂMICA OU DE CONCRETO, INCLUSO IÇAMENTO. AF_12/2015 | COBERTURA | UN | 1257.03 |  |  | MT | 2023-11-01
92592 | FABRICAÇÃO E INSTALAÇÃO DE TESOURA INTEIRA EM AÇO, VÃO DE 8 M, PARA TELHA CERÂMICA OU DE CONCRETO, INCLUSO IÇAMENTO. AF_12/2015 | COBERTURA | UN | 1411.18 |  |  | MT | 2023-11-01
92594 | FABRICAÇÃO E INSTALAÇÃO DE TESOURA INTEIRA EM AÇO, VÃO DE 9 M, PARA TELHA CERÂMICA OU DE CONCRETO, INCLUSO IÇAMENTO. AF_12/2015 | COBERTURA | UN | 1638.19 |  |  | MT | 2023-11-01
92596 | FABRICAÇÃO E INSTALAÇÃO DE TESOURA INTEIRA EM AÇO, VÃO DE 10 M, PARA TELHA CERÂMICA OU DE CONCRETO, INCLUSO IÇAMENTO. AF_12/2015 | COBERTURA | UN | 1820.47 |  |  | MT | 2023-11-01
92598 | FABRICAÇÃO E INSTALAÇÃO DE TESOURA INTEIRA EM AÇO, VÃO DE 11 M, PARA TELHA CERÂMICA OU DE CONCRETO, INCLUSO IÇAMENTO. AF_12/2015 | COBERTURA | UN | 1936.52 |  |  | MT | 2023-11-01
92600 | FABRICAÇÃO E INSTALAÇÃO DE TESOURA INTEIRA EM AÇO, VÃO DE 12 M, PARA TELHA CERÂMICA OU DE CONCRETO, INCLUSO IÇAMENTO. AF_12/2015 | COBERTURA | UN | 2081.93 |  |  | MT | 2023-11-01
92602 | FABRICAÇÃO E INSTALAÇÃO DE TESOURA INTEIRA EM AÇO, VÃO DE 3 M, PARA TELHA ONDULADA DE FIBROCIMENTO, METÁLICA, PLÁSTICA OU TERMOACÚSTICA, INCLUSO IÇAMENTO. AF_12/2015 | COBERTURA | UN | 672.71 |  |  | MT | 2023-11-01
92604 | FABRICAÇÃO E INSTALAÇÃO DE TESOURA INTEIRA EM AÇO, VÃO DE 4 M, PARA TELHA ONDULADA DE FIBROCIMENTO, METÁLICA, PLÁSTICA OU TERMOACÚSTICA, INCLUSO IÇAMENTO. AF_12/2015 | COBERTURA | UN | 759.41 |  |  | MT | 2023-11-01
92606 | FABRICAÇÃO E INSTALAÇÃO DE TESOURA INTEIRA EM AÇO, VÃO DE 5 M, PARA TELHA ONDULADA DE FIBROCIMENTO, METÁLICA, PLÁSTICA OU TERMOACÚSTICA, INCLUSO IÇAMENTO. AF_12/2015 | COBERTURA | UN | 875.47 |  |  | MT | 2023-11-01
92608 | FABRICAÇÃO E INSTALAÇÃO DE TESOURA INTEIRA EM AÇO, VÃO DE 6 M, PARA TELHA ONDULADA DE FIBROCIMENTO, METÁLICA, PLÁSTICA OU TERMOACÚSTICA, INCLUSO IÇAMENTO. AF_12/2015 | COBERTURA | UN | 1082.27 |  |  | MT | 2023-11-01
92610 | FABRICAÇÃO E INSTALAÇÃO DE TESOURA INTEIRA EM AÇO, VÃO DE 7 M, PARA TELHA ONDULADA DE FIBROCIMENTO, METÁLICA, PLÁSTICA OU TERMOACÚSTICA, INCLUSO IÇAMENTO. AF_12/2015 | COBERTURA | UN | 1198.33 |  |  | MT | 2023-11-01
92612 | FABRICAÇÃO E INSTALAÇÃO DE TESOURA INTEIRA EM AÇO, VÃO DE 8 M, PARA TELHA ONDULADA DE FIBROCIMENTO, METÁLICA, PLÁSTICA OU TERMOACÚSTICA, INCLUSO IÇAMENTO, INCLUSO IÇAMENTO. AF_12/2015 | COBERTURA | UN | 1352.47 |  |  | MT | 2023-11-01
92614 | FABRICAÇÃO E INSTALAÇÃO DE TESOURA INTEIRA EM AÇO, VÃO DE 9 M, PARA TELHA ONDULADA DE FIBROCIMENTO, METÁLICA, PLÁSTICA OU TERMOACÚSTICA, INCLUSO IÇAMENTO. AF_12/2015 | COBERTURA | UN | 1520.78 |  |  | MT | 2023-11-01
92616 | FABRICAÇÃO E INSTALAÇÃO DE TESOURA INTEIRA EM AÇO, VÃO DE 10 M, PARA TELHA ONDULADA DE FIBROCIMENTO, METÁLICA, PLÁSTICA OU TERMOACÚSTICA, INCLUSO IÇAMENTO. AF_12/2015 | COBERTURA | UN | 1732.41 |  |  | MT | 2023-11-01
92618 | FABRICAÇÃO E INSTALAÇÃO DE TESOURA INTEIRA EM AÇO, VÃO DE 11 M, PARA TELHA ONDULADA DE FIBROCIMENTO, METÁLICA, PLÁSTICA OU TERMOACÚSTICA, INCLUSO IÇAMENTO. AF_12/2015 | COBERTURA | UN | 1848.46 |  |  | MT | 2023-11-01
92620 | FABRICAÇÃO E INSTALAÇÃO DE TESOURA INTEIRA EM AÇO, VÃO DE 12 M, PARA TELHA ONDULADA DE FIBROCIMENTO, METÁLICA, PLÁSTICA OU TERMOACÚSTICA, INCLUSO IÇAMENTO. AF_12/2015 | COBERTURA | UN | 1964.51 |  |  | MT | 2023-11-01
100357 | FABRICAÇÃO E INSTALAÇÃO DE MEIA TESOURA DE MADEIRA NÃO APARELHADA, COM VÃO DE 3 M, PARA TELHA CERÂMICA OU DE CONCRETO, INCLUSO IÇAMENTO. AF_07/2019 | COBERTURA | UN | 937.46 |  |  | MT | 2023-11-01
100358 | FABRICAÇÃO E INSTALAÇÃO DE MEIA TESOURA DE MADEIRA NÃO APARELHADA, COM VÃO DE 4 M, PARA TELHA CERÂMICA OU DE CONCRETO, INCLUSO IÇAMENTO. AF_07/2019 | COBERTURA | UN | 1268.91 |  |  | MT | 2023-11-01
100359 | FABRICAÇÃO E INSTALAÇÃO DE MEIA TESOURA DE MADEIRA NÃO APARELHADA, COM VÃO DE 5 M, PARA TELHA CERÂMICA OU DE CONCRETO, INCLUSO IÇAMENTO. AF_07/2019 | COBERTURA | UN | 1331.98 |  |  | MT | 2023-11-01
100360 | FABRICAÇÃO E INSTALAÇÃO DE MEIA TESOURA DE MADEIRA NÃO APARELHADA, COM VÃO DE 6 M, PARA TELHA CERÂMICA OU DE CONCRETO, INCLUSO IÇAMENTO. AF_07/2019 | COBERTURA | UN | 1475.3 |  |  | MT | 2023-11-01
100361 | FABRICAÇÃO E INSTALAÇÃO DE MEIA TESOURA DE MADEIRA NÃO APARELHADA, COM VÃO DE 7 M, PARA TELHA CERÂMICA OU DE CONCRETO, INCLUSO IÇAMENTO. AF_07/2019 | COBERTURA | UN | 1833.12 |  |  | MT | 2023-11-01
100362 | FABRICAÇÃO E INSTALAÇÃO DE MEIA TESOURA DE MADEIRA NÃO APARELHADA, COM VÃO DE 8 M, PARA TELHA CERÂMICA OU DE CONCRETO, INCLUSO IÇAMENTO. AF_07/2019 | COBERTURA | UN | 2499.42 |  |  | MT | 2023-11-01
100363 | FABRICAÇÃO E INSTALAÇÃO DE MEIA TESOURA DE MADEIRA NÃO APARELHADA, COM VÃO DE 9 M, PARA TELHA CERÂMICA OU DE CONCRETO, INCLUSO IÇAMENTO. AF_07/2019 | COBERTURA | UN | 2577.54 |  |  | MT | 2023-11-01
100364 | FABRICAÇÃO E INSTALAÇÃO DE MEIA TESOURA DE MADEIRA NÃO APARELHADA, COM VÃO DE 10 M, PARA TELHA CERÂMICA OU DE CONCRETO, INCLUSO IÇAMENTO. AF_07/2019 | COBERTURA | UN | 2791.52 |  |  | MT | 2023-11-01
100365 | FABRICAÇÃO E INSTALAÇÃO DE MEIA TESOURA DE MADEIRA NÃO APARELHADA, COM VÃO DE 11 M, PARA TELHA CERÂMICA OU DE CONCRETO, INCLUSO IÇAMENTO. AF_07/2019 | COBERTURA | UN | 3196.82 |  |  | MT | 2023-11-01
100366 | FABRICAÇÃO E INSTALAÇÃO DE MEIA TESOURA DE MADEIRA NÃO APARELHADA, COM VÃO DE 12 M, PARA TELHA CERÂMICA OU DE CONCRETO, INCLUSO IÇAMENTO. AF_07/2019 | COBERTURA | UN | 3403.12 |  |  | MT | 2023-11-01
100367 | FABRICAÇÃO E INSTALAÇÃO DE MEIA TESOURA DE MADEIRA NÃO APARELHADA, COM VÃO DE 3 M, PARA TELHA ONDULADA DE FIBROCIMENTO, ALUMÍNIO, PLÁSTICA OU TERMOACÚSTICA, INCLUSO IÇAMENTO. AF_07/2019 | COBERTURA | UN | 913.67 |  |  | MT | 2023-11-01
100368 | FABRICAÇÃO E INSTALAÇÃO DE MEIA TESOURA DE MADEIRA NÃO APARELHADA, COM VÃO DE 4 M, PARA TELHA ONDULADA DE FIBROCIMENTO, ALUMÍNIO, PLÁSTICA OU TERMOACÚSTICA, INCLUSO IÇAMENTO. AF_07/2019 | COBERTURA | UN | 1239.56 |  |  | MT | 2023-11-01
100369 | FABRICAÇÃO E INSTALAÇÃO DE MEIA TESOURA DE MADEIRA NÃO APARELHADA, COM VÃO DE 5 M, PARA TELHA ONDULADA DE FIBROCIMENTO, ALUMÍNIO, PLÁSTICA OU TERMOACÚSTICA, INCLUSO IÇAMENTO. AF_07/2019 | COBERTURA | UN | 1302.63 |  |  | MT | 2023-11-01
100370 | FABRICAÇÃO E INSTALAÇÃO DE MEIA TESOURA DE MADEIRA NÃO APARELHADA, COM VÃO DE 6 M, PARA TELHA ONDULADA DE FIBROCIMENTO, ALUMÍNIO, PLÁSTICA OU TERMOACÚSTICA, INCLUSO IÇAMENTO. AF_07/2019 | COBERTURA | UN | 1536.87 |  |  | MT | 2023-11-01
100371 | FABRICAÇÃO E INSTALAÇÃO DE MEIA TESOURA DE MADEIRA NÃO APARELHADA, COM VÃO DE 7 M, PARA TELHA ONDULADA DE FIBROCIMENTO, ALUMÍNIO, PLÁSTICA OU TERMOACÚSTICA, INCLUSO IÇAMENTO. AF_07/2019 | COBERTURA | UN | 1754.86 |  |  | MT | 2023-11-01
100372 | FABRICAÇÃO E INSTALAÇÃO DE MEIA TESOURA DE MADEIRA NÃO APARELHADA, COM VÃO DE 8 M, PARA TELHA ONDULADA DE FIBROCIMENTO, ALUMÍNIO, PLÁSTICA OU TERMOACÚSTICA, INCLUSO IÇAMENTO. AF_07/2019 | COBERTURA | UN | 2365.33 |  |  | MT | 2023-11-01
100373 | FABRICAÇÃO E INSTALAÇÃO DE MEIA TESOURA DE MADEIRA NÃO APARELHADA, COM VÃO DE 9 M, PARA TELHA ONDULADA DE FIBROCIMENTO, ALUMÍNIO, PLÁSTICA OU TERMOACÚSTICA, INCLUSO IÇAMENTO. AF_07/2019 | COBERTURA | UN | 2441.65 |  |  | MT | 2023-11-01
100374 | FABRICAÇÃO E INSTALAÇÃO DE MEIA TESOURA DE MADEIRA NÃO APARELHADA, COM VÃO DE 10 M, PARA TELHA ONDULADA DE FIBROCIMENTO, ALUMÍNIO, PLÁSTICA OU TERMOACÚSTICA, INCLUSO IÇAMENTO. AF_07/2019 | COBERTURA | UN | 2611.63 |  |  | MT | 2023-11-01
100375 | FABRICAÇÃO E INSTALAÇÃO DE MEIA TESOURA DE MADEIRA NÃO APARELHADA, COM VÃO DE 11 M, PARA TELHA ONDULADA DE FIBROCIMENTO, ALUMÍNIO, PLÁSTICA OU TERMOACÚSTICA, INCLUSO IÇAMENTO. AF_07/2019 | COBERTURA | UN | 2929.81 |  |  | MT | 2023-11-01
100376 | FABRICAÇÃO E INSTALAÇÃO DE MEIA TESOURA DE MADEIRA NÃO APARELHADA, COM VÃO DE 12 M, PARA TELHA ONDULADA DE FIBROCIMENTO, ALUMÍNIO, PLÁSTICA OU TERMOACÚSTICA, INCLUSO IÇAMENTO. AF_07/2019 | COBERTURA | UN | 2873.34 |  |  | MT | 2023-11-01
100377 | FABRICAÇÃO E INSTALAÇÃO DE TESOURA (INTEIRA OU MEIA) EM AÇO, VÃOS MAIORES OU IGUAIS A 3,0 M E MENORES OU IGUAL A 6,0 M, INCLUSO IÇAMENTO. AF_07/2019 | COBERTURA | KG | 11.2 |  |  | MT | 2023-11-01
100378 | FABRICAÇÃO E INSTALAÇÃO DE TESOURA (INTEIRA OU MEIA) EM AÇO, VÃOS MAIORES QUE 6,0 M E MENORES QUE 12,0 M, INCLUSO IÇAMENTO. AF_07/2019 | COBERTURA | KG | 10.37 |  |  | MT | 2023-11-01
100382 | FABRICAÇÃO E INSTALAÇÃO DE PONTALETES DE MADEIRA NÃO APARELHADA PARA TELHADOS COM ATÉ 2 ÁGUAS E COM TELHA ONDULADA DE FIBROCIMENTO, ALUMÍNIO OU PLÁSTICA EM EDIFÍCIO RESIDENCIAL TÉRREO, INCLUSO TRANSPORTE VERTICAL. AF_07/2019 | COBERTURA | M2 | 20.64 |  |  | MT | 2023-11-01
104314 | TRAMA DE AÇO COMPOSTA POR TERÇAS PARA TELHADOS DE ATÉ 2 ÁGUAS PARA TELHA ONDULADA DE FIBROCIMENTO, METÁLICA, PLÁSTICA OU TERMOACÚSTICA, INCLUSO TRANSPORTE VERTICAL (EM KG). AF_07/2019 | COBERTURA | KG | 10.56 |  |  | MT | 2023-11-01
94444 | TELHAMENTO COM TELHA DE ENCAIXE, TIPO FRANCESA DE VIDRO, COM ATÉ 2 ÁGUAS, INCLUSO TRANSPORTE VERTICAL. AF_07/2019 | COBERTURA | M2 | 999.63 |  |  | MT | 2023-11-01
104482 | ESGOTAMENTO DE VALA COM BOMBA SUBMERSÍVEL. AF_12/2022 | DRENAGEM/OBRAS DE CONTENCAO/POCOS DE VISITA E CAIXAS | H | 26.22 |  |  | MT | 2023-11-01
104184 | INSTALAÇÃO E DESINSTALAÇÃO DE REGISTRO DE PVC PARA SISTEMA DE REBAIXAMENTO DE LENÇOL FREÁTICO POR PONTEIRAS FILTRANTES. AF_12/2022 | DRENAGEM/OBRAS DE CONTENCAO/POCOS DE VISITA E CAIXAS | UN | 28.29 |  |  | MT | 2023-11-01
104185 | INSTALAÇÃO E DESINSTALAÇÃO DE CONJUNTO DE BOMBAS, À VÁCUO E CENTRÍFUGA, PARA SISTEMA DE REBAIXAMENTO DE LENÇOL FREÁTICO POR PONTEIRAS FILTRANTES (EXCLUI O FORNECIMENTO DE BOMBAS). AF_12/2022 | DRENAGEM/OBRAS DE CONTENCAO/POCOS DE VISITA E CAIXAS | UN | 22.1 |  |  | MT | 2023-11-01
104189 | INSTALAÇÃO DE MATERIAL GRANULAR FILTRANTE PARA SISTEMA DE REBAIXAMENTO DE LENÇOL FREÁTICO POR POÇOS PROFUNDOSA, DIÂMETRO DO POÇO DE 400 MM. AF_12/2022 | DRENAGEM/OBRAS DE CONTENCAO/POCOS DE VISITA E CAIXAS | M3 | 184.73 |  |  | MT | 2023-11-01
104190 | INSTALAÇÃO E DESINSTALAÇÃO DE SISTEMA DE BOMBA PARA SISTEMA DE REBAIXAMENTO DE LENÇOL FREÁTICO POR POÇOS PROFUNDOS (EXCLUI O FORNECIMENTO DE BOMBA). AF_12/2022 | DRENAGEM/OBRAS DE CONTENCAO/POCOS DE VISITA E CAIXAS | UN | 593.67 |  |  | MT | 2023-11-01
102661 | DRENO SUBSUPERFICIAL (SEÇÃO 0,40 X 0,40 M), COM TUBO DE PEAD CORRUGADO PERFURADO, DN 100 MM, ENCHIMENTO COM AREIA. AF_07/2021 | DRENAGEM/OBRAS DE CONTENCAO/POCOS DE VISITA E CAIXAS | M | 39.98 |  |  | MT | 2023-11-01
102662 | DRENO SUBSUPERFICIAL (SEÇÃO 0,40 X 0,40 M), COM TUBO DE PVC CORRUGADO RÍGIDO PERFURADO, DN 100 MM, ENCHIMENTO COM AREIA. AF_07/2021 | DRENAGEM/OBRAS DE CONTENCAO/POCOS DE VISITA E CAIXAS | M | 92.99 |  |  | MT | 2023-11-01
102663 | DRENO SUBSUPERFICIAL (SEÇÃO 0,40 X 0,40 M), COM TUBO DE CONCRETO SIMPLES POROSO, DN 200 MM, ENCHIMENTO COM AREIA. AF_07/2021 | DRENAGEM/OBRAS DE CONTENCAO/POCOS DE VISITA E CAIXAS | M | 69.1 |  |  | MT | 2023-11-01
102664 | DRENO SUBSUPERFICIAL (SEÇÃO 0,40 X 0,40 M), CEGO, ENCHIMENTO DE BRITA, ENVOLVIDO COM MANTA GEOTÊXTIL. AF_07/2021 | DRENAGEM/OBRAS DE CONTENCAO/POCOS DE VISITA E CAIXAS | M | 56.16 |  |  | MT | 2023-11-01
102665 | DRENO SUBSUPERFICIAL (SEÇÃO 0,40 X 0,40 M), CEGO, ENCHIMENTO DE BRITA. AF_07/2021 | DRENAGEM/OBRAS DE CONTENCAO/POCOS DE VISITA E CAIXAS | M | 30.59 |  |  | MT | 2023-11-01
102666 | DRENO SUBSUPERFICIAL (SEÇÃO 0,40 X 0,40 M), COM TUBO DE PEAD CORRUGADO PERFURADO, DN 100 MM, ENCHIMENTO COM BRITA, ENVOLVIDO COM MANTA GEOTÊXTIL. AF_07/2021 | DRENAGEM/OBRAS DE CONTENCAO/POCOS DE VISITA E CAIXAS | M | 66.01 |  |  | MT | 2023-11-01
102668 | DRENO SUBSUPERFICIAL (SEÇÃO 0,40 X 0,40 M), COM TUBO DE PVC CORRUGADO RÍGIDO PERFURADO, DN 100 MM, ENCHIMENTO COM BRITA, ENVOLVIDO COM MANTA GEOTÊXTIL. AF_07/2021 | DRENAGEM/OBRAS DE CONTENCAO/POCOS DE VISITA E CAIXAS | M | 119.02 |  |  | MT | 2023-11-01
102669 | DRENO SUBSUPERFICIAL (SEÇÃO 0,40 X 0,40 M), COM TUBO DE CONCRETO SIMPLES POROSO, DN 200 MM, ENCHIMENTO COM BRITA, ENVOLVIDO COM MANTA GEOTÊXTIL. AF_07/2021 | DRENAGEM/OBRAS DE CONTENCAO/POCOS DE VISITA E CAIXAS | M | 95.06 |  |  | MT | 2023-11-01
102670 | DRENO PROFUNDO (SEÇÃO 0,50 X 1,50 M), COM TUBO DE PEAD CORRUGADO PERFURADO, DN 100 MM, ENCHIMENTO COM AREIA, COM SELO DE ARGILA. AF_07/2021 | DRENAGEM/OBRAS DE CONTENCAO/POCOS DE VISITA E CAIXAS | M | 127.21 |  |  | MT | 2023-11-01
102672 | DRENO PROFUNDO (SEÇÃO 0,50 X 1,50 M), COM TUBO DE PVC CORRUGADO RÍGIDO PERFURADO, DN 100 MM, ENCHIMENTO COM AREIA, COM SELO DE ARGILA. AF_07/2021 | DRENAGEM/OBRAS DE CONTENCAO/POCOS DE VISITA E CAIXAS | M | 192.61 |  |  | MT | 2023-11-01
102673 | DRENO PROFUNDO (SEÇÃO 0,50 X 1,50 M), COM TUBO DE CONCRETO SIMPLES POROSO, DN 200 MM, ENCHIMENTO COM AREIA, COM SELO DE ARGILA. AF_07/2021 | DRENAGEM/OBRAS DE CONTENCAO/POCOS DE VISITA E CAIXAS | M | 180.15 |  |  | MT | 2023-11-01
102674 | DRENO PROFUNDO (SEÇÃO 0,50 X 1,50 M), COM TUBO DE PEAD CORRUGADO PERFURADO, DN 100 MM, ENCHIMENTO COM AREIA. AF_07/2021 | DRENAGEM/OBRAS DE CONTENCAO/POCOS DE VISITA E CAIXAS | M | 141.73 |  |  | MT | 2023-11-01
102676 | DRENO PROFUNDO (SEÇÃO 0,50 X 1,50 M), COM TUBO DE PVC CORRUGADO RÍGIDO PERFURADO, DN 100 MM, ENCHIMENTO COM AREIA. AF_07/2021 | DRENAGEM/OBRAS DE CONTENCAO/POCOS DE VISITA E CAIXAS | M | 197.76 |  |  | MT | 2023-11-01
102677 | DRENO PROFUNDO (SEÇÃO 0,50 X 1,50 M), COM TUBO DE CONCRETO SIMPLES POROSO, DN 200 MM, ENCHIMENTO COM AREIA. AF_07/2021 | DRENAGEM/OBRAS DE CONTENCAO/POCOS DE VISITA E CAIXAS | M | 176.04 |  |  | MT | 2023-11-01
102678 | DRENO PROFUNDO (SEÇÃO 0,50 X 1,50 M), CEGO, ENCHIMENTO DE BRITA, ENVOLVIDO COM MANTA GEOTÊXTIL, COM SELO DE ARGILA. AF_07/2021 | DRENAGEM/OBRAS DE CONTENCAO/POCOS DE VISITA E CAIXAS | M | 165.78 |  |  | MT | 2023-11-01
102679 | DRENO PROFUNDO (SEÇÃO 0,50 X 1,50 M), CEGO, ENCHIMENTO DE BRITA, ENVOLVIDO COM MANTA GEOTÊXTIL. AF_07/2021 | DRENAGEM/OBRAS DE CONTENCAO/POCOS DE VISITA E CAIXAS | M | 184.31 |  |  | MT | 2023-11-01
102680 | DRENO PROFUNDO (SEÇÃO 0,50 X 1,50 M), COM TUBO DE PEAD CORRUGADO PERFURADO, DN 100 MM, ENCHIMENTO COM BRITA, ENVOLVIDO COM MANTA GEOTÊXTIL, COM SELO DE ARGILA. AF_07/2021 | DRENAGEM/OBRAS DE CONTENCAO/POCOS DE VISITA E CAIXAS | M | 176.69 |  |  | MT | 2023-11-01
102681 | DRENO PROFUNDO (SEÇÃO 0,50 X 1,50 M), COM TUBO DE PVC CORRUGADO RÍGIDO PERFURADO, DN 100 MM, ENCHIMENTO COM BRITA, ENVOLVIDO COM MANTA GEOTÊXTIL, COM SELO DE ARGILA. AF_07/2021 | DRENAGEM/OBRAS DE CONTENCAO/POCOS DE VISITA E CAIXAS | M | 232.72 |  |  | MT | 2023-11-01
102683 | DRENO PROFUNDO (SEÇÃO 0,50 X 1,50 M), COM TUBO DE CONCRETO SIMPLES POROSO, DN 200 MM, ENCHIMENTO COM BRITA, ENVOLVIDO COM MANTA GEOTÊXTIL, COM SELO DE ARGILA. AF_07/2021 | DRENAGEM/OBRAS DE CONTENCAO/POCOS DE VISITA E CAIXAS | M | 216.1 |  |  | MT | 2023-11-01
102684 | DRENO PROFUNDO (SEÇÃO 0,50 X 1,50 M), COM TUBO DE PEAD CORRUGADO PERFURADO, DN 100 MM, ENCHIMENTO COM BRITA, ENVOLVIDO COM MANTA GEOTÊXTIL. AF_07/2021 | DRENAGEM/OBRAS DE CONTENCAO/POCOS DE VISITA E CAIXAS | M | 195.22 |  |  | MT | 2023-11-01
102685 | DRENO PROFUNDO (SEÇÃO 0,50 X 1,50 M), COM TUBO DE PVC CORRUGADO RÍGIDO PERFURADO, DN 100 MM, ENCHIMENTO COM BRITA, ENVOLVIDO COM MANTA GEOTÊXTIL. AF_07/2021 | DRENAGEM/OBRAS DE CONTENCAO/POCOS DE VISITA E CAIXAS | M | 251.25 |  |  | MT | 2023-11-01
102687 | DRENO PROFUNDO (SEÇÃO 0,50 X 1,50 M), COM TUBO DE CONCRETO SIMPLES POROSO, DN 200 MM, ENCHIMENTO COM BRITA, ENVOLVIDO COM MANTA GEOTÊXTIL. AF_07/2021 | DRENAGEM/OBRAS DE CONTENCAO/POCOS DE VISITA E CAIXAS | M | 229.47 |  |  | MT | 2023-11-01
102688 | DRENO ESPINHA DE PEIXE (SEÇÃO 0,40 X 0,40 M), COM TUBO DE PEAD CORRUGADO PERFURADO, DN 100 MM, ENCHIMENTO COM AREIA, INCLUSIVE CONEXÕES. AF_07/2021 | DRENAGEM/OBRAS DE CONTENCAO/POCOS DE VISITA E CAIXAS | M | 45.56 |  |  | MT | 2023-11-01
102689 | DRENO ESPINHA DE PEIXE (SEÇÃO 0,40 X 0,40 M), COM TUBO DE PVC CORRUGADO RÍGIDO PERFURADO, DN 100 MM, ENCHIMENTO COM AREIA, INCLUSIVE CONEXÕES. AF_07/2021 | DRENAGEM/OBRAS DE CONTENCAO/POCOS DE VISITA E CAIXAS | M | 96.25 |  |  | MT | 2023-11-01
102690 | DRENO ESPINHA DE PEIXE (SEÇÃO (0,40 X 0,40 M), COM TUBO DE PEAD CORRUGADO PERFURADO, DN 100 MM, ENCHIMENTO COM BRITA, ENVOLVIDO COM MANTA GEOTÊXTIL, INCLUSIVE CONEXÕES. AF_07/2021 | DRENAGEM/OBRAS DE CONTENCAO/POCOS DE VISITA E CAIXAS | M | 71.58 |  |  | MT | 2023-11-01
102693 | DRENO ESPINHA DE PEIXE (SEÇÃO 0,40 X 0,40 M), COM TUBO DE PVC CORRUGADO RÍGIDO PERFURADO, DN 100 MM, ENCHIMENTO COM BRITA, ENVOLVIDO COM MANTA GEOTÊXTIL, INCLUSIVE CONEXÕES. AF_07/2021 | DRENAGEM/OBRAS DE CONTENCAO/POCOS DE VISITA E CAIXAS | M | 122.27 |  |  | MT | 2023-11-01
102694 | DRENO ESPINHA DE PEIXE (SEÇÃO 0,50 X 0,80 M), COM TUBO DE PEAD CORRUGADO PERFURADO, DN 100 MM, ENCHIMENTO COM AREIA, INCLUSIVE CONEXÕES. AF_07/2021 | DRENAGEM/OBRAS DE CONTENCAO/POCOS DE VISITA E CAIXAS | M | 90.26 |  |  | MT | 2023-11-01
102696 | DRENO ESPINHA DE PEIXE (SEÇÃO 0,50 X 0,80 M), COM TUBO DE PVC CORRUGADO RÍGIDO PERFURADO, DN 100 MM, ENCHIMENTO COM AREIA, INCLUSIVE CONEXÕES. AF_07/2021 | DRENAGEM/OBRAS DE CONTENCAO/POCOS DE VISITA E CAIXAS | M | 140.77 |  |  | MT | 2023-11-01
102697 | DRENO ESPINHA DE PEIXE (SEÇÃO 0,50 X 0,80 M), COM TUBO DE PEAD CORRUGADO PERFURADO, DN 100 MM, ENCHIMENTO COM BRITA, ENVOLVIDO COM MANTA GEOTÊXTIL, INCLUSIVE CONEXÕES. AF_07/2021 | DRENAGEM/OBRAS DE CONTENCAO/POCOS DE VISITA E CAIXAS | M | 126.38 |  |  | MT | 2023-11-01
102703 | DRENO ESPINHA DE PEIXE (SEÇÃO 0,50 X 0,80 M), COM TUBO DE PVC CORRUGADO RÍGIDO PERFURADO, DN 100 MM, ENCHIMENTO COM BRITA, ENVOLVIDO COM MANTA GEOTÊXTIL, INCLUSIVE CONEXÕES. AF_07/2021 | DRENAGEM/OBRAS DE CONTENCAO/POCOS DE VISITA E CAIXAS | M | 176.91 |  |  | MT | 2023-11-01
102704 | TUBO DE PEAD CORRUGADO PERFURADO, DN 100 MM, PARA DRENO - FORNECIMENTO E ASSENTAMENTO. AF_07/2021 | DRENAGEM/OBRAS DE CONTENCAO/POCOS DE VISITA E CAIXAS | M | 10.97 |  |  | MT | 2023-11-01
102705 | TUBO DE PVC CORRUGADO RÍGIDO PERFURADO, DN 100 MM, PARA DRENO - FORNECIMENTO E ASSENTAMENTO. AF_07/2021 | DRENAGEM/OBRAS DE CONTENCAO/POCOS DE VISITA E CAIXAS | M | 60.61 |  |  | MT | 2023-11-01
102707 | TUBO DE CONCRETO SIMPLES POROSO, DN 200 MM, PARA DRENO - FORNECIMENTO E ASSENTAMENTO. AF_07/2021 | DRENAGEM/OBRAS DE CONTENCAO/POCOS DE VISITA E CAIXAS | M | 44.7 |  |  | MT | 2023-11-01
102708 | LUVA DE PVC, SÉRIE NORMAL, PARA ESGOTO PREDIAL, DN 100 MM, INSTALADA EM DRENO - FORNECIMENTO E INSTALAÇÃO. AF_07/2021 | DRENAGEM/OBRAS DE CONTENCAO/POCOS DE VISITA E CAIXAS | UN | 22.13 |  |  | MT | 2023-11-01
102710 | JUNÇÃO SIMPLES DE PVC, 45 GRAUS, SÉRIE NORMAL, PARA ESGOTO PREDIAL, DN 100 MM, INSTALADA EM DRENO - FORNECIMENTO E INSTALAÇÃO. AF_07/2021 | DRENAGEM/OBRAS DE CONTENCAO/POCOS DE VISITA E CAIXAS | UN | 55.01 |  |  | MT | 2023-11-01
102711 | JUNÇÃO DUPLA DE PVC, SÉRIE NORMAL, PARA ESGOTO PREDIAL, DN 100 X 100 X 100 MM, INSTALADA EM DRENO - FORNECIMENTO E INSTALAÇÃO. AF_07/2021 | DRENAGEM/OBRAS DE CONTENCAO/POCOS DE VISITA E CAIXAS | UN | 72.57 |  |  | MT | 2023-11-01
102712 | GEOTÊXTIL NÃO TECIDO 100% POLIÉSTER, RESISTÊNCIA A TRAÇÃO DE 9 KN/M (RT - 9), INSTALADO EM DRENO - FORNECIMENTO E INSTALAÇÃO. AF_07/2021 | DRENAGEM/OBRAS DE CONTENCAO/POCOS DE VISITA E CAIXAS | M2 | 9.9 |  |  | MT | 2023-11-01
102713 | GEOTÊXTIL NÃO TECIDO 100% POLIÉSTER, RESISTÊNCIA A TRAÇÃO DE 14 KN/M (RT - 14), INSTALADO EM DRENO - FORNECIMENTO E INSTALAÇÃO. AF_07/2021 | DRENAGEM/OBRAS DE CONTENCAO/POCOS DE VISITA E CAIXAS | M2 | 13.63 |  |  | MT | 2023-11-01
102715 | GEOTÊXTIL NÃO TECIDO 100% POLIÉSTER, RESISTÊNCIA A TRAÇÃO DE 26 KN/M (RT - 26), INSTALADO EM DRENO - FORNECIMENTO E INSTALAÇÃO. AF_07/2021 | DRENAGEM/OBRAS DE CONTENCAO/POCOS DE VISITA E CAIXAS | M2 | 27.06 |  |  | MT | 2023-11-01
102716 | ENCHIMENTO DE AREIA PARA DRENO, LANÇAMENTO MECANIZADO. AF_07/2021 | DRENAGEM/OBRAS DE CONTENCAO/POCOS DE VISITA E CAIXAS | M3 | 172.85 |  |  | MT | 2023-11-01
102717 | ENCHIMENTO DE BRITA PARA DRENO, LANÇAMENTO MECANIZADO. AF_07/2021 | DRENAGEM/OBRAS DE CONTENCAO/POCOS DE VISITA E CAIXAS | M3 | 175.86 |  |  | MT | 2023-11-01
102718 | ENCHIMENTO DE AREIA PARA DRENO, LANÇAMENTO MANUAL. AF_07/2021 | DRENAGEM/OBRAS DE CONTENCAO/POCOS DE VISITA E CAIXAS | M3 | 181.48 |  |  | MT | 2023-11-01
102719 | ENCHIMENTO DE BRITA PARA DRENO, LANÇAMENTO MANUAL. AF_07/2021 | DRENAGEM/OBRAS DE CONTENCAO/POCOS DE VISITA E CAIXAS | M3 | 184.49 |  |  | MT | 2023-11-01
102722 | DRENO EM MURO DE CONTENÇÃO, EXECUTADO NO PÉ DO MURO, COM TUBO DE PEAD CORRUGADO FLEXÍVEL PERFURADO, ENCHIMENTO COM BRITA, ENVOLVIDO COM MANTA GEOTÊXTIL. AF_07/2021 | DRENAGEM/OBRAS DE CONTENCAO/POCOS DE VISITA E CAIXAS | M | 57.4 |  |  | MT | 2023-11-01
102723 | DRENO EM MURO DE CONTENÇÃO, EXECUTADO NO PÉ DO MURO, COM TUBO DE PVC CORRUGADO FLEXÍVEL PERFURADO, ENCHIMENTO COM BRITA, ENVOLVIDO COM MANTA GEOTÊXTIL. AF_07/2021 | DRENAGEM/OBRAS DE CONTENCAO/POCOS DE VISITA E CAIXAS | M | 57.89 |  |  | MT | 2023-11-01
102724 | DRENO BARBACÃ, DN 100 MM, COM MATERIAL DRENANTE. AF_07/2021 | DRENAGEM/OBRAS DE CONTENCAO/POCOS DE VISITA E CAIXAS | UN | 30.19 |  |  | MT | 2023-11-01
102725 | DRENO BARBACÃ, DN 75 MM, COM MATERIAL DRENANTE. AF_07/2021 | DRENAGEM/OBRAS DE CONTENCAO/POCOS DE VISITA E CAIXAS | UN | 29.56 |  |  | MT | 2023-11-01
102726 | DRENO BARBACÃ, DN 50 MM, COM MATERIAL DRENANTE. AF_07/2021 | DRENAGEM/OBRAS DE CONTENCAO/POCOS DE VISITA E CAIXAS | UN | 27.66 |  |  | MT | 2023-11-01
103653 | GEOTÊXTIL NÃO TECIDO 100% POLIÉSTER, RESISTÊNCIA A TRAÇÃO DE 31 KN/M (RT-31), INSTALADO EM DRENO - FORNECIMENTO E INSTALAÇÃO. AF_07/2021 | DRENAGEM/OBRAS DE CONTENCAO/POCOS DE VISITA E CAIXAS | M2 | 32.35 |  |  | MT | 2023-11-01
92743 | MURO DE GABIÃO, ENCHIMENTO COM PEDRA DE MÃO TIPO RACHÃO, DE GRAVIDADE, COM GAIOLAS DE COMPRIMENTO IGUAL A 2 M, PARA MUROS COM ALTURA MENOR OU IGUAL A 4 M  FORNECIMENTO E EXECUÇÃO. AF_12/2015 | DRENAGEM/OBRAS DE CONTENCAO/POCOS DE VISITA E CAIXAS | M3 | 691.32 |  |  | MT | 2023-11-01
92744 | MURO DE GABIÃO, ENCHIMENTO COM PEDRA DE MÃO TIPO RACHÃO, DE GRAVIDADE, COM GAIOLAS DE COMPRIMENTO IGUAL A 5 M, PARA MUROS COM ALTURA MENOR OU IGUAL A 4 M  FORNECIMENTO E EXECUÇÃO. AF_12/2015 | DRENAGEM/OBRAS DE CONTENCAO/POCOS DE VISITA E CAIXAS | M3 | 664.15 |  |  | MT | 2023-11-01
92745 | MURO DE GABIÃO, ENCHIMENTO COM PEDRA DE MÃO TIPO RACHÃO, DE GRAVIDADE, COM GAIOLAS DE COMPRIMENTO IGUAL A 2 M, PARA MUROS COM ALTURA MAIOR QUE 4 M E MENOR OU IGUAL A 6 M  FORNECIMENTO E EXECUÇÃO. AF_12/2015 | DRENAGEM/OBRAS DE CONTENCAO/POCOS DE VISITA E CAIXAS | M3 | 844.46 |  |  | MT | 2023-11-01
92746 | MURO DE GABIÃO, ENCHIMENTO COM PEDRA DE MÃO TIPO RACHÃO, DE GRAVIDADE, COM GAIOLAS DE COMPRIMENTO IGUAL A 5 M, PARA MUROS COM ALTURA MAIOR QUE 4 M E MENOR OU IGUAL A 6 M FORNECIMENTO E EXECUÇÃO. AF_12/2015 | DRENAGEM/OBRAS DE CONTENCAO/POCOS DE VISITA E CAIXAS | M3 | 777.76 |  |  | MT | 2023-11-01
92747 | MURO DE GABIÃO, ENCHIMENTO COM PEDRA DE MÃO TIPO RACHÃO, DE GRAVIDADE, COM GAIOLAS DE COMPRIMENTO IGUAL A 2 M, PARA MUROS COM ALTURA MAIOR QUE 6 M E MENOR OU IGUAL A 10 M FORNECIMENTO E EXECUÇÃO. AF_12/2015 | DRENAGEM/OBRAS DE CONTENCAO/POCOS DE VISITA E CAIXAS | M3 | 931.72 |  |  | MT | 2023-11-01
92748 | MURO DE GABIÃO, ENCHIMENTO COM PEDRA DE MÃO TIPO RACHÃO, DE GRAVIDADE, COM GAIOLAS DE COMPRIMENTO IGUAL A 5 M, PARA MUROS COM ALTURA MAIOR QUE 6 M E MENOR OU IGUAL A 10 M FORNECIMENTO E EXECUÇÃO. AF_12/2015 | DRENAGEM/OBRAS DE CONTENCAO/POCOS DE VISITA E CAIXAS | M3 | 842.89 |  |  | MT | 2023-11-01
92749 | MURO DE GABIÃO, ENCHIMENTO COM PEDRA DE MÃO TIPO RACHÃO, COM SOLO REFORÇADO, PARA MUROS COM ALTURA MENOR OU IGUAL A 4 M FORNECIMENTO E EXECUÇÃO. AF_12/2015 | DRENAGEM/OBRAS DE CONTENCAO/POCOS DE VISITA E CAIXAS | M3 | 965.36 |  |  | MT | 2023-11-01
92750 | MURO DE GABIÃO, ENCHIMENTO COM PEDRA DE MÃO TIPO RACHÃO, COM SOLO REFORÇADO, PARA MUROS COM ALTURA MAIOR QUE 4 M E MENOR OU IGUAL A 12 M FORNECIMENTO E EXECUÇÃO. AF_12/2015 | DRENAGEM/OBRAS DE CONTENCAO/POCOS DE VISITA E CAIXAS | M3 | 1620.58 |  |  | MT | 2023-11-01
92751 | MURO DE GABIÃO, ENCHIMENTO COM PEDRA DE MÃO TIPO RACHÃO, COM SOLO REFORÇADO, PARA MUROS COM ALTURA MAIOR QUE 12 M E MENOR OU IGUAL A 20 M FORNECIMENTO E EXECUÇÃO. AF_12/2015 | DRENAGEM/OBRAS DE CONTENCAO/POCOS DE VISITA E CAIXAS | M3 | 2001.36 |  |  | MT | 2023-11-01
92752 | MURO DE GABIÃO, ENCHIMENTO COM PEDRA DE MÃO TIPO RACHÃO, COM SOLO REFORÇADO, PARA MUROS COM ALTURA MAIOR QUE 20 M E MENOR OU IGUAL A 28 M FORNECIMENTO E EXECUÇÃO. AF_12/2015 | DRENAGEM/OBRAS DE CONTENCAO/POCOS DE VISITA E CAIXAS | M3 | 2380.61 |  |  | MT | 2023-11-01
92753 | MURO DE GABIÃO, ENCHIMENTO COM RESÍDUO DE CONSTRUÇÃO E DEMOLIÇÃO, DE GRAVIDADE, COM GAIOLA TRAPEZOIDAL DE COMPRIMENTO IGUAL A 2 M, PARA MUROS COM ALTURA MENOR OU IGUAL A 2 M FORNECIMENTO E EXECUÇÃO. AF_12/2015 | DRENAGEM/OBRAS DE CONTENCAO/POCOS DE VISITA E CAIXAS | M3 | 623.92 |  |  | MT | 2023-11-01
92754 | MURO DE GABIÃO, ENCHIMENTO COM RESÍDUO DE CONSTRUÇÃO E DEMOLIÇÃO, DE GRAVIDADE, COM GAIOLA TRAPEZOIDAL DE COMPRIMENTO IGUAL A 2 M, PARA MUROS COM ALTURA MAIOR QUE 2 M E MENOR OU IGUAL A 4 M FORNECIMENTO E EXECUÇÃO. AF_12/2015 | DRENAGEM/OBRAS DE CONTENCAO/POCOS DE VISITA E CAIXAS | M3 | 571.4 |  |  | MT | 2023-11-01
92755 | PROTEÇÃO SUPERFICIAL DE CANAL EM GABIÃO TIPO COLCHÃO, ALTURA DE 17 CENTÍMETROS, ENCHIMENTO COM PEDRA DE MÃO TIPO RACHÃO - FORNECIMENTO E EXECUÇÃO. AF_12/2015 | DRENAGEM/OBRAS DE CONTENCAO/POCOS DE VISITA E CAIXAS | M2 | 243.94 |  |  | MT | 2023-11-01
92756 | PROTEÇÃO SUPERFICIAL DE CANAL EM GABIÃO TIPO COLCHÃO, ALTURA DE 23 CENTÍMETROS, ENCHIMENTO COM PEDRA DE MÃO TIPO RACHÃO - FORNECIMENTO E EXECUÇÃO. AF_12/2015 | DRENAGEM/OBRAS DE CONTENCAO/POCOS DE VISITA E CAIXAS | M2 | 278.79 |  |  | MT | 2023-11-01
92757 | PROTEÇÃO SUPERFICIAL DE CANAL EM GABIÃO TIPO COLCHÃO, ALTURA DE 30 CENTÍMETROS, ENCHIMENTO COM PEDRA DE MÃO TIPO RACHÃO - FORNECIMENTO E EXECUÇÃO. AF_12/2015 | DRENAGEM/OBRAS DE CONTENCAO/POCOS DE VISITA E CAIXAS | M2 | 320.97 |  |  | MT | 2023-11-01
92758 | PROTEÇÃO SUPERFICIAL DE CANAL EM GABIÃO TIPO SACO, DIÂMETRO DE 65 CENTÍMETROS, ENCHIMENTO MANUAL COM PEDRA DE MÃO TIPO RACHÃO - FORNECIMENTO E EXECUÇÃO. AF_12/2015 | DRENAGEM/OBRAS DE CONTENCAO/POCOS DE VISITA E CAIXAS | M3 | 769.03 |  |  | MT | 2023-11-01
91069 | EXECUÇÃO DE REVESTIMENTO DE CONCRETO PROJETADO COM ESPESSURA DE 7 CM, ARMADO COM TELA, INCLINAÇÃO MENOR QUE 90°, APLICAÇÃO CONTÍNUA, UTILIZANDO EQUIPAMENTO DE PROJEÇÃO COM 6 M³/H DE CAPACIDADE. AF_01/2016 | DRENAGEM/OBRAS DE CONTENCAO/POCOS DE VISITA E CAIXAS | M2 | 128.02 |  |  | MT | 2023-11-01
91070 | EXECUÇÃO DE REVESTIMENTO DE CONCRETO PROJETADO COM ESPESSURA DE 10 CM, ARMADO COM TELA, INCLINAÇÃO MENOR QUE 90°, APLICAÇÃO CONTÍNUA, UTILIZANDO EQUIPAMENTO DE PROJEÇÃO COM 6 M³/H DE CAPACIDADE. AF_01/2016 | DRENAGEM/OBRAS DE CONTENCAO/POCOS DE VISITA E CAIXAS | M2 | 143.23 |  |  | MT | 2023-11-01
91071 | EXECUÇÃO DE REVESTIMENTO DE CONCRETO PROJETADO COM ESPESSURA DE 7 CM, ARMADO COM TELA, INCLINAÇÃO DE 90°, APLICAÇÃO CONTÍNUA, UTILIZANDO EQUIPAMENTO DE PROJEÇÃO COM 6 M³/H DE CAPACIDADE. AF_01/2016 | DRENAGEM/OBRAS DE CONTENCAO/POCOS DE VISITA E CAIXAS | M2 | 168.91 |  |  | MT | 2023-11-01
91072 | EXECUÇÃO DE REVESTIMENTO DE CONCRETO PROJETADO COM ESPESSURA DE 10 CM, ARMADO COM TELA, INCLINAÇÃO DE 90°, APLICAÇÃO CONTÍNUA, UTILIZANDO EQUIPAMENTO DE PROJEÇÃO COM 6 M³/H DE CAPACIDADE. AF_01/2016 | DRENAGEM/OBRAS DE CONTENCAO/POCOS DE VISITA E CAIXAS | M2 | 184.06 |  |  | MT | 2023-11-01
91073 | EXECUÇÃO DE REVESTIMENTO DE CONCRETO PROJETADO COM ESPESSURA DE 7 CM, ARMADO COM TELA, INCLINAÇÃO MENOR QUE 90°, APLICAÇÃO CONTÍNUA, UTILIZANDO EQUIPAMENTO DE PROJEÇÃO COM 3 M³/H DE CAPACIDADE. AF_01/2016 | DRENAGEM/OBRAS DE CONTENCAO/POCOS DE VISITA E CAIXAS | M2 | 141.11 |  |  | MT | 2023-11-01
91074 | EXECUÇÃO DE REVESTIMENTO DE CONCRETO PROJETADO COM ESPESSURA DE 10 CM, ARMADO COM TELA, INCLINAÇÃO MENOR QUE 90°, APLICAÇÃO CONTÍNUA, UTILIZANDO EQUIPAMENTO DE PROJEÇÃO COM 3 M³/H DE CAPACIDADE. AF_01/2016 | DRENAGEM/OBRAS DE CONTENCAO/POCOS DE VISITA E CAIXAS | M2 | 157.73 |  |  | MT | 2023-11-01
91075 | EXECUÇÃO DE REVESTIMENTO DE CONCRETO PROJETADO COM ESPESSURA DE 7 CM, ARMADO COM TELA, INCLINAÇÃO DE 90°, APLICAÇÃO CONTÍNUA, UTILIZANDO EQUIPAMENTO DE PROJEÇÃO COM 3 M³/H DE CAPACIDADE. AF_01/2016 | DRENAGEM/OBRAS DE CONTENCAO/POCOS DE VISITA E CAIXAS | M2 | 183.55 |  |  | MT | 2023-11-01
91076 | EXECUÇÃO DE REVESTIMENTO DE CONCRETO PROJETADO COM ESPESSURA DE 10 CM, ARMADO COM TELA, INCLINAÇÃO DE 90°, APLICAÇÃO CONTÍNUA, UTILIZANDO EQUIPAMENTO DE PROJEÇÃO COM 3 M³/H DE CAPACIDADE. AF_01/2016 | DRENAGEM/OBRAS DE CONTENCAO/POCOS DE VISITA E CAIXAS | M2 | 200.17 |  |  | MT | 2023-11-01
91077 | EXECUÇÃO DE REVESTIMENTO DE CONCRETO PROJETADO COM ESPESSURA DE 7 CM, ARMADO COM FIBRAS DE AÇO, INCLINAÇÃO MENOR QUE 90°, APLICAÇÃO CONTÍNUA, UTILIZANDO EQUIPAMENTO DE PROJEÇÃO COM 6 M³/H DE CAPACIDADE. AF_01/2016 | DRENAGEM/OBRAS DE CONTENCAO/POCOS DE VISITA E CAIXAS | M2 | 138.9 |  |  | MT | 2023-11-01
91078 | EXECUÇÃO DE REVESTIMENTO DE CONCRETO PROJETADO COM ESPESSURA DE 10 CM, ARMADO COM FIBRAS DE AÇO, INCLINAÇÃO MENOR QUE 90°, APLICAÇÃO CONTÍNUA, UTILIZANDO EQUIPAMENTO DE PROJEÇÃO COM 6 M³/H DE CAPACIDADE. AF_01/2016 | DRENAGEM/OBRAS DE CONTENCAO/POCOS DE VISITA E CAIXAS | M2 | 163.44 |  |  | MT | 2023-11-01
91079 | EXECUÇÃO DE REVESTIMENTO DE CONCRETO PROJETADO COM ESPESSURA DE 7 CM, ARMADO COM FIBRAS DE AÇO, INCLINAÇÃO DE 90°, APLICAÇÃO CONTÍNUA, UTILIZANDO EQUIPAMENTO DE PROJEÇÃO COM 6 M³/H DE CAPACIDADE. AF_01/2016 | DRENAGEM/OBRAS DE CONTENCAO/POCOS DE VISITA E CAIXAS | M2 | 144.79 |  |  | MT | 2023-11-01
91080 | EXECUÇÃO DE REVESTIMENTO DE CONCRETO PROJETADO COM ESPESSURA DE 10 CM, ARMADO COM FIBRAS DE AÇO, INCLINAÇÃO DE 90°, APLICAÇÃO CONTÍNUA, UTILIZANDO EQUIPAMENTO DE PROJEÇÃO COM 6 M³/H DE CAPACIDADE. AF_01/2016 | DRENAGEM/OBRAS DE CONTENCAO/POCOS DE VISITA E CAIXAS | M2 | 169.1 |  |  | MT | 2023-11-01
91081 | EXECUÇÃO DE REVESTIMENTO DE CONCRETO PROJETADO COM ESPESSURA DE 7 CM, ARMADO COM FIBRAS DE AÇO, INCLINAÇÃO MENOR QUE 90°, APLICAÇÃO CONTÍNUA, UTILIZANDO EQUIPAMENTO DE PROJEÇÃO COM 3 M³/H DE CAPACIDADE. AF_01/2016 | DRENAGEM/OBRAS DE CONTENCAO/POCOS DE VISITA E CAIXAS | M2 | 153.94 |  |  | MT | 2023-11-01
91082 | EXECUÇÃO DE REVESTIMENTO DE CONCRETO PROJETADO COM ESPESSURA DE 10 CM, ARMADO COM FIBRAS DE AÇO, INCLINAÇÃO MENOR QUE 90°, APLICAÇÃO CONTÍNUA, UTILIZANDO EQUIPAMENTO DE PROJEÇÃO COM 3 M³/H DE CAPACIDADE. AF_01/2016 | DRENAGEM/OBRAS DE CONTENCAO/POCOS DE VISITA E CAIXAS | M2 | 179.73 |  |  | MT | 2023-11-01
91083 | EXECUÇÃO DE REVESTIMENTO DE CONCRETO PROJETADO COM ESPESSURA DE 7 CM, ARMADO COM FIBRAS DE AÇO, INCLINAÇÃO DE 90°, APLICAÇÃO CONTÍNUA, UTILIZANDO EQUIPAMENTO DE PROJEÇÃO COM 3 M³/H DE CAPACIDADE. AF_01/2016 | DRENAGEM/OBRAS DE CONTENCAO/POCOS DE VISITA E CAIXAS | M2 | 164.13 |  |  | MT | 2023-11-01
91084 | EXECUÇÃO DE REVESTIMENTO DE CONCRETO PROJETADO COM ESPESSURA DE 10 CM, ARMADO COM FIBRAS DE AÇO, INCLINAÇÃO DE 90°, APLICAÇÃO CONTÍNUA, UTILIZANDO EQUIPAMENTO DE PROJEÇÃO COM 3 M³/H DE CAPACIDADE. AF_01/2016 | DRENAGEM/OBRAS DE CONTENCAO/POCOS DE VISITA E CAIXAS | M2 | 189.63 |  |  | MT | 2023-11-01
91086 | EXECUÇÃO DE REVESTIMENTO DE CONCRETO PROJETADO COM ESPESSURA DE 7 CM, ARMADO COM TELA, INCLINAÇÃO MENOR QUE 90°, APLICAÇÃO DESCONTÍNUA, UTILIZANDO EQUIPAMENTO DE PROJEÇÃO COM 6 M³/H DE CAPACIDADE. AF_01/2016 | DRENAGEM/OBRAS DE CONTENCAO/POCOS DE VISITA E CAIXAS | M2 | 138.61 |  |  | MT | 2023-11-01
91087 | EXECUÇÃO DE REVESTIMENTO DE CONCRETO PROJETADO COM ESPESSURA DE 10 CM, ARMADO COM TELA, INCLINAÇÃO MENOR QUE 90°, APLICAÇÃO DESCONTÍNUA, UTILIZANDO EQUIPAMENTO DE PROJEÇÃO COM 6 M³/H DE CAPACIDADE. AF_01/2016 | DRENAGEM/OBRAS DE CONTENCAO/POCOS DE VISITA E CAIXAS | M2 | 154.2 |  |  | MT | 2023-11-01
91088 | EXECUÇÃO DE REVESTIMENTO DE CONCRETO PROJETADO COM ESPESSURA DE 7 CM, ARMADO COM TELA, INCLINAÇÃO DE 90°, APLICAÇÃO DESCONTÍNUA, UTILIZANDO EQUIPAMENTO DE PROJEÇÃO COM 6 M³/H DE CAPACIDADE. AF_01/2016 | DRENAGEM/OBRAS DE CONTENCAO/POCOS DE VISITA E CAIXAS | M2 | 180.89 |  |  | MT | 2023-11-01
91089 | EXECUÇÃO DE REVESTIMENTO DE CONCRETO PROJETADO COM ESPESSURA DE 10 CM, ARMADO COM TELA, INCLINAÇÃO DE 90°, APLICAÇÃO DESCONTÍNUA, UTILIZANDO EQUIPAMENTO DE PROJEÇÃO COM 6 M³/H DE CAPACIDADE. AF_01/2016 | DRENAGEM/OBRAS DE CONTENCAO/POCOS DE VISITA E CAIXAS | M2 | 196.61 |  |  | MT | 2023-11-01
91090 | EXECUÇÃO DE REVESTIMENTO DE CONCRETO PROJETADO COM ESPESSURA DE 7 CM, ARMADO COM TELA, INCLINAÇÃO MENOR QUE 90°, APLICAÇÃO DESCONTÍNUA, UTILIZANDO EQUIPAMENTO DE PROJEÇÃO COM 3 M³/H DE CAPACIDADE. AF_01/2016 | DRENAGEM/OBRAS DE CONTENCAO/POCOS DE VISITA E CAIXAS | M2 | 149.44 |  |  | MT | 2023-11-01
91091 | EXECUÇÃO DE REVESTIMENTO DE CONCRETO PROJETADO COM ESPESSURA DE 10 CM, ARMADO COM TELA, INCLINAÇÃO MENOR QUE 90°, APLICAÇÃO DESCONTÍNUA, UTILIZANDO EQUIPAMENTO DE PROJEÇÃO COM 3 M³/H DE CAPACIDADE. AF_01/2016 | DRENAGEM/OBRAS DE CONTENCAO/POCOS DE VISITA E CAIXAS | M2 | 166.6 |  |  | MT | 2023-11-01
91092 | EXECUÇÃO DE REVESTIMENTO DE CONCRETO PROJETADO COM ESPESSURA DE 7 CM, ARMADO COM TELA, INCLINAÇÃO DE 90°, APLICAÇÃO DESCONTÍNUA, UTILIZANDO EQUIPAMENTO DE PROJEÇÃO COM 3 M³/H DE CAPACIDADE. AF_01/2016 | DRENAGEM/OBRAS DE CONTENCAO/POCOS DE VISITA E CAIXAS | M2 | 192.75 |  |  | MT | 2023-11-01
91093 | EXECUÇÃO DE REVESTIMENTO DE CONCRETO PROJETADO COM ESPESSURA DE 10 CM, ARMADO COM TELA, INCLINAÇÃO DE 90°, APLICAÇÃO DESCONTÍNUA, UTILIZANDO EQUIPAMENTO DE PROJEÇÃO COM 3 M³/H DE CAPACIDADE. AF_01/2016 | DRENAGEM/OBRAS DE CONTENCAO/POCOS DE VISITA E CAIXAS | M2 | 210.26 |  |  | MT | 2023-11-01
91094 | EXECUÇÃO DE REVESTIMENTO DE CONCRETO PROJETADO COM ESPESSURA DE 7 CM, ARMADO COM FIBRAS DE AÇO, INCLINAÇÃO MENOR QUE 90°, APLICAÇÃO DESCONTÍNUA, UTILIZANDO EQUIPAMENTO DE PROJEÇÃO COM 6 M³/H DE CAPACIDADE. AF_01/2016 | DRENAGEM/OBRAS DE CONTENCAO/POCOS DE VISITA E CAIXAS | M2 | 145.15 |  |  | MT | 2023-11-01
91095 | EXECUÇÃO DE REVESTIMENTO DE CONCRETO PROJETADO COM ESPESSURA DE 10 CM, ARMADO COM FIBRAS DE AÇO, INCLINAÇÃO MENOR QUE 90°, APLICAÇÃO DESCONTÍNUA, UTILIZANDO EQUIPAMENTO DE PROJEÇÃO COM 6 M³/H DE CAPACIDADE. AF_01/2016 | DRENAGEM/OBRAS DE CONTENCAO/POCOS DE VISITA E CAIXAS | M2 | 170.15 |  |  | MT | 2023-11-01
91096 | EXECUÇÃO DE REVESTIMENTO DE CONCRETO PROJETADO COM ESPESSURA DE 7 CM, ARMADO COM FIBRAS DE AÇO, INCLINAÇÃO DE 90°, APLICAÇÃO DESCONTÍNUA, UTILIZANDO EQUIPAMENTO DE PROJEÇÃO COM 6 M³/H DE CAPACIDADE. AF_01/2016 | DRENAGEM/OBRAS DE CONTENCAO/POCOS DE VISITA E CAIXAS | M2 | 148.06 |  |  | MT | 2023-11-01
91097 | EXECUÇÃO DE REVESTIMENTO DE CONCRETO PROJETADO COM ESPESSURA DE 10 CM, ARMADO COM FIBRAS DE AÇO, INCLINAÇÃO DE 90°, APLICAÇÃO DESCONTÍNUA, UTILIZANDO EQUIPAMENTO DE PROJEÇÃO COM 6 M³/H DE CAPACIDADE. AF_01/2016 | DRENAGEM/OBRAS DE CONTENCAO/POCOS DE VISITA E CAIXAS | M2 | 172.87 |  |  | MT | 2023-11-01
91098 | EXECUÇÃO DE REVESTIMENTO DE CONCRETO PROJETADO COM ESPESSURA DE 7 CM, ARMADO COM FIBRAS DE AÇO, INCLINAÇÃO MENOR QUE 90°, APLICAÇÃO DESCONTÍNUA, UTILIZANDO EQUIPAMENTO DE PROJEÇÃO COM 3 M³/H DE CAPACIDADE. AF_01/2016 | DRENAGEM/OBRAS DE CONTENCAO/POCOS DE VISITA E CAIXAS | M2 | 159.81 |  |  | MT | 2023-11-01
91099 | EXECUÇÃO DE REVESTIMENTO DE CONCRETO PROJETADO COM ESPESSURA DE 10 CM, ARMADO COM FIBRAS DE AÇO, INCLINAÇÃO MENOR QUE 90°, APLICAÇÃO DESCONTÍNUA, UTILIZANDO EQUIPAMENTO DE PROJEÇÃO COM 3 M³/H DE CAPACIDADE. AF_01/2016 | DRENAGEM/OBRAS DE CONTENCAO/POCOS DE VISITA E CAIXAS | M2 | 186.11 |  |  | MT | 2023-11-01
91100 | EXECUÇÃO DE REVESTIMENTO DE CONCRETO PROJETADO COM ESPESSURA DE 7 CM, ARMADO COM FIBRAS DE AÇO, INCLINAÇÃO DE 90°, APLICAÇÃO DESCONTÍNUA, UTILIZANDO EQUIPAMENTO DE PROJEÇÃO COM 3 M³/H DE CAPACIDADE. AF_01/2016 | DRENAGEM/OBRAS DE CONTENCAO/POCOS DE VISITA E CAIXAS | M2 | 167.88 |  |  | MT | 2023-11-01
91101 | EXECUÇÃO DE REVESTIMENTO DE CONCRETO PROJETADO COM ESPESSURA DE 10 CM, ARMADO COM FIBRAS DE AÇO, INCLINAÇÃO DE 90°, APLICAÇÃO DESCONTÍNUA, UTILIZANDO EQUIPAMENTO DE PROJEÇÃO COM 3 M³/H DE CAPACIDADE. AF_01/2016 | DRENAGEM/OBRAS DE CONTENCAO/POCOS DE VISITA E CAIXAS | M2 | 194.05 |  |  | MT | 2023-11-01
93952 | EXECUÇÃO DE GRAMPO PARA SOLO GRAMPEADO COM COMPRIMENTO MENOR OU IGUAL A 4 M, DIÂMETRO DE 10 CM, PERFURAÇÃO COM EQUIPAMENTO MANUAL E ARMADURA COM DIÂMETRO DE 16 MM. AF_05/2016 | DRENAGEM/OBRAS DE CONTENCAO/POCOS DE VISITA E CAIXAS | M | 232.57 |  |  | MT | 2023-11-01
93953 | EXECUÇÃO DE GRAMPO PARA SOLO GRAMPEADO COM COMPRIMENTO MAIOR QUE 4 M E MENOR OU IGUAL A 6 M, DIÂMETRO DE 10 CM, PERFURAÇÃO COM EQUIPAMENTO MANUAL E ARMADURA COM DIÂMETRO DE 16 MM. AF_05/2016 | DRENAGEM/OBRAS DE CONTENCAO/POCOS DE VISITA E CAIXAS | M | 217.02 |  |  | MT | 2023-11-01
93954 | EXECUÇÃO DE GRAMPO PARA SOLO GRAMPEADO COM COMPRIMENTO MAIOR QUE 6 M E MENOR OU IGUAL A 8 M, DIÂMETRO DE 10 CM, PERFURAÇÃO COM EQUIPAMENTO MANUAL E ARMADURA COM DIÂMETRO DE 16 MM. AF_05/2016 | DRENAGEM/OBRAS DE CONTENCAO/POCOS DE VISITA E CAIXAS | M | 207.63 |  |  | MT | 2023-11-01
93955 | EXECUÇÃO DE GRAMPO PARA SOLO GRAMPEADO COM COMPRIMENTO MAIOR QUE 8 M E MENOR OU IGUAL A 10 M, DIÂMETRO DE 10 CM, PERFURAÇÃO COM EQUIPAMENTO MANUAL E ARMADURA COM DIÂMETRO DE 16 MM. AF_05/2016 | DRENAGEM/OBRAS DE CONTENCAO/POCOS DE VISITA E CAIXAS | M | 201 |  |  | MT | 2023-11-01
93956 | EXECUÇÃO DE GRAMPO PARA SOLO GRAMPEADO COM COMPRIMENTO MAIOR QUE 10 M, DIÂMETRO DE 10 CM, PERFURAÇÃO COM EQUIPAMENTO MANUAL E ARMADURA COM DIÂMETRO DE 16 MM. AF_05/2016 | DRENAGEM/OBRAS DE CONTENCAO/POCOS DE VISITA E CAIXAS | M | 195.68 |  |  | MT | 2023-11-01
93957 | EXECUÇÃO DE GRAMPO PARA SOLO GRAMPEADO COM COMPRIMENTO MENOR OU IGUAL A 4 M, DIÂMETRO DE 10 CM, PERFURAÇÃO COM EQUIPAMENTO MANUAL E ARMADURA COM DIÂMETRO DE 20 MM. AF_05/2016 | DRENAGEM/OBRAS DE CONTENCAO/POCOS DE VISITA E CAIXAS | M | 247.86 |  |  | MT | 2023-11-01
93958 | EXECUÇÃO DE GRAMPO PARA SOLO GRAMPEADO COM COMPRIMENTO MAIOR QUE 4 M E MENOR OU IGUAL A 6 M, DIÂMETRO DE 10 CM, PERFURAÇÃO COM EQUIPAMENTO MANUAL E ARMADURA COM DIÂMETRO DE 20 MM. AF_05/2016 | DRENAGEM/OBRAS DE CONTENCAO/POCOS DE VISITA E CAIXAS | M | 231.38 |  |  | MT | 2023-11-01
93959 | EXECUÇÃO DE GRAMPO PARA SOLO GRAMPEADO COM COMPRIMENTO MAIOR QUE 6 M E MENOR OU IGUAL A 8 M, DIÂMETRO DE 10 CM, PERFURAÇÃO COM EQUIPAMENTO MANUAL E ARMADURA COM DIÂMETRO DE 20 MM. AF_05/2016 | DRENAGEM/OBRAS DE CONTENCAO/POCOS DE VISITA E CAIXAS | M | 221.53 |  |  | MT | 2023-11-01
93960 | EXECUÇÃO DE GRAMPO PARA SOLO GRAMPEADO COM COMPRIMENTO MAIOR QUE 8 M E MENOR OU IGUAL A 10 M, DIÂMETRO DE 10 CM, PERFURAÇÃO COM EQUIPAMENTO MANUAL E ARMADURA COM DIÂMETRO DE 20 MM. AF_05/2016 | DRENAGEM/OBRAS DE CONTENCAO/POCOS DE VISITA E CAIXAS | M | 214.6 |  |  | MT | 2023-11-01
93961 | EXECUÇÃO DE GRAMPO PARA SOLO GRAMPEADO COM COMPRIMENTO MAIOR QUE 10 M, DIÂMETRO DE 10 CM, PERFURAÇÃO COM EQUIPAMENTO MANUAL E ARMADURA COM DIÂMETRO DE 20 MM. AF_05/2016 | DRENAGEM/OBRAS DE CONTENCAO/POCOS DE VISITA E CAIXAS | M | 209.1 |  |  | MT | 2023-11-01
93962 | EXECUÇÃO DE GRAMPO PARA SOLO GRAMPEADO COM COMPRIMENTO MENOR OU IGUAL A 4 M, DIÂMETRO DE 7 CM, PERFURAÇÃO COM EQUIPAMENTO MANUAL E ARMADURA COM DIÂMETRO DE 16 MM. AF_05/2016 | DRENAGEM/OBRAS DE CONTENCAO/POCOS DE VISITA E CAIXAS | M | 217.87 |  |  | MT | 2023-11-01
93963 | EXECUÇÃO DE GRAMPO PARA SOLO GRAMPEADO COM COMPRIMENTO MAIOR QUE 4 E MENOR OU IGUAL A 6 M, DIÂMETRO DE 7 CM, PERFURAÇÃO COM EQUIPAMENTO MANUAL E ARMADURA COM DIÂMETRO DE 16 MM. AF_05/2016 | DRENAGEM/OBRAS DE CONTENCAO/POCOS DE VISITA E CAIXAS | M | 202.36 |  |  | MT | 2023-11-01
93964 | EXECUÇÃO DE GRAMPO PARA SOLO GRAMPEADO COM COMPRIMENTO MAIOR QUE 6 M E MENOR OU IGUAL A 8 M, DIÂMETRO DE 7 CM, PERFURAÇÃO COM EQUIPAMENTO MANUAL E ARMADURA COM DIÂMETRO DE 16 MM. AF_05/2016 | DRENAGEM/OBRAS DE CONTENCAO/POCOS DE VISITA E CAIXAS | M | 193.01 |  |  | MT | 2023-11-01
93965 | EXECUÇÃO DE GRAMPO PARA SOLO GRAMPEADO COM COMPRIMENTO MAIOR QUE 8 M E MENOR OU IGUAL A 10 M, DIÂMETRO DE 7 CM, PERFURAÇÃO COM EQUIPAMENTO MANUAL E ARMADURA COM DIÂMETRO DE 16 MM. AF_05/2016 | DRENAGEM/OBRAS DE CONTENCAO/POCOS DE VISITA E CAIXAS | M | 184.33 |  |  | MT | 2023-11-01
93966 | EXECUÇÃO DE GRAMPO PARA SOLO GRAMPEADO COM COMPRIMENTO MAIOR QUE 10 M, DIÂMETRO DE 7 CM, PERFURAÇÃO COM EQUIPAMENTO MANUAL E ARMADURA COM DIÂMETRO DE 16 MM. AF_05/2016 | DRENAGEM/OBRAS DE CONTENCAO/POCOS DE VISITA E CAIXAS | M | 181.17 |  |  | MT | 2023-11-01
93967 | EXECUÇÃO DE GRAMPO PARA SOLO GRAMPEADO COM COMPRIMENTO MENOR OU IGUAL A 4 M, DIÂMETRO DE 7 CM, PERFURAÇÃO COM EQUIPAMENTO MANUAL E ARMADURA COM DIÂMETRO DE 20 MM. AF_05/2016 | DRENAGEM/OBRAS DE CONTENCAO/POCOS DE VISITA E CAIXAS | M | 233.18 |  |  | MT | 2023-11-01
93968 | EXECUÇÃO DE GRAMPO PARA SOLO GRAMPEADO COM COMPRIMENTO MAIOR QUE 4 E MENOR OU IGUAL A 6 M, DIÂMETRO DE 7 CM, PERFURAÇÃO COM EQUIPAMENTO MANUAL E ARMADURA COM DIÂMETRO DE 20 MM. AF_05/2016 | DRENAGEM/OBRAS DE CONTENCAO/POCOS DE VISITA E CAIXAS | M | 216.71 |  |  | MT | 2023-11-01
93969 | EXECUÇÃO DE GRAMPO PARA SOLO GRAMPEADO COM COMPRIMENTO MAIOR QUE 6 M E MENOR OU IGUAL A 8 M, DIÂMETRO DE 7 CM, PERFURAÇÃO COM EQUIPAMENTO MANUAL E ARMADURA COM DIÂMETRO DE 20 MM. AF_05/2016 | DRENAGEM/OBRAS DE CONTENCAO/POCOS DE VISITA E CAIXAS | M | 206.9 |  |  | MT | 2023-11-01
93970 | EXECUÇÃO DE GRAMPO PARA SOLO GRAMPEADO COM COMPRIMENTO MAIOR QUE 8 MENOR OU IGUAL A 10 M, DIÂMETRO DE 7 CM, PERFURAÇÃO COM EQUIPAMENTO MANUAL E ARMADURA COM DIÂMETRO DE 20 MM. AF_05/2016 | DRENAGEM/OBRAS DE CONTENCAO/POCOS DE VISITA E CAIXAS | M | 200.02 |  |  | MT | 2023-11-01
93971 | EXECUÇÃO DE GRAMPO PARA SOLO GRAMPEADO COM COMPRIMENTO MAIOR QUE 10 M, DIÂMETRO DE 7 CM, PERFURAÇÃO COM EQUIPAMENTO MANUAL E ARMADURA COM DIÂMETRO DE 20 MM. AF_05/2016 | DRENAGEM/OBRAS DE CONTENCAO/POCOS DE VISITA E CAIXAS | M | 188.56 |  |  | MT | 2023-11-01
95108 | EXECUÇÃO DE PROTEÇÃO DA CABEÇA DO TIRANTE COM USO DE FÔRMAS METÁLICAS, 50 UTILIZAÇÕES, E CONCRETO FCK =15 MPA. AF_11/2023 | DRENAGEM/OBRAS DE CONTENCAO/POCOS DE VISITA E CAIXAS | UN | 35.72 |  |  | MT | 2023-11-01
100332 | CONTENÇÃO EM PERFIL PRANCHADO COM PRANCHÃO DE MADEIRA, PERFIS ESPAÇADOS A 1,5 M PARA 1 SUBSOLO. AF_07/2019 | DRENAGEM/OBRAS DE CONTENCAO/POCOS DE VISITA E CAIXAS | M2 | 855.32 |  |  | MT | 2023-11-01
100333 | CONTENÇÃO EM PERFIL PRANCHADO COM PRANCHÃO DE MADEIRA, PERFIS ESPAÇADOS A 1,5 M PARA 2 OU MAIS SUBSOLOS. AF_07/2019 | DRENAGEM/OBRAS DE CONTENCAO/POCOS DE VISITA E CAIXAS | M2 | 542.99 |  |  | MT | 2023-11-01
100334 | CONTENÇÃO EM PERFIL PRANCHADO COM PRANCHÃO DE MADEIRA, PERFIS ESPAÇADOS A 2 M PARA 1 SUBSOLO. AF_07/2019 | DRENAGEM/OBRAS DE CONTENCAO/POCOS DE VISITA E CAIXAS | M2 | 685.93 |  |  | MT | 2023-11-01
100335 | CONTENÇÃO EM PERFIL PRANCHADO COM PRANCHÃO DE MADEIRA, PERFIS ESPAÇADOS A 2 M PARA 2 OU MAIS SUBSOLOS. AF_07/2019 | DRENAGEM/OBRAS DE CONTENCAO/POCOS DE VISITA E CAIXAS | M2 | 451.69 |  |  | MT | 2023-11-01
100341 | FABRICAÇÃO, MONTAGEM E DESMONTAGEM DE FÔRMA PARA CORTINA DE CONTENÇÃO, EM CHAPA DE MADEIRA COMPENSADA PLASTIFICADA, E = 18 MM, 10 UTILIZAÇÕES. AF_07/2019 | DRENAGEM/OBRAS DE CONTENCAO/POCOS DE VISITA E CAIXAS | M2 | 40.24 |  |  | MT | 2023-11-01
100342 | ARMAÇÃO DE CORTINA DE CONTENÇÃO EM CONCRETO ARMADO, COM AÇO CA-50 DE 6,3 MM - MONTAGEM. AF_07/2019 | DRENAGEM/OBRAS DE CONTENCAO/POCOS DE VISITA E CAIXAS | KG | 15.9 |  |  | MT | 2023-11-01
100343 | ARMAÇÃO DE CORTINA DE CONTENÇÃO EM CONCRETO ARMADO, COM AÇO CA-50 DE 8 MM - MONTAGEM. AF_07/2019 | DRENAGEM/OBRAS DE CONTENCAO/POCOS DE VISITA E CAIXAS | KG | 15.19 |  |  | MT | 2023-11-01
100344 | ARMAÇÃO DE CORTINA DE CONTENÇÃO EM CONCRETO ARMADO, COM AÇO CA-50 DE 10 MM - MONTAGEM. AF_07/2019 | DRENAGEM/OBRAS DE CONTENCAO/POCOS DE VISITA E CAIXAS | KG | 13.71 |  |  | MT | 2023-11-01
100345 | ARMAÇÃO DE CORTINA DE CONTENÇÃO EM CONCRETO ARMADO, COM AÇO CA-50 DE 12,5 MM - MONTAGEM. AF_07/2019 | DRENAGEM/OBRAS DE CONTENCAO/POCOS DE VISITA E CAIXAS | KG | 11.65 |  |  | MT | 2023-11-01
100346 | ARMAÇÃO DE CORTINA DE CONTENÇÃO EM CONCRETO ARMADO, COM AÇO CA-50 DE 16 MM - MONTAGEM. AF_07/2019 | DRENAGEM/OBRAS DE CONTENCAO/POCOS DE VISITA E CAIXAS | KG | 11.15 |  |  | MT | 2023-11-01
100347 | ARMAÇÃO DE CORTINA DE CONTENÇÃO EM CONCRETO ARMADO, COM AÇO CA-50 DE 20 MM - MONTAGEM. AF_07/2019 | DRENAGEM/OBRAS DE CONTENCAO/POCOS DE VISITA E CAIXAS | KG | 12.61 |  |  | MT | 2023-11-01
100348 | ARMAÇÃO DE CORTINA DE CONTENÇÃO EM CONCRETO ARMADO, COM AÇO CA-50 DE 25 MM - MONTAGEM. AF_07/2019 | DRENAGEM/OBRAS DE CONTENCAO/POCOS DE VISITA E CAIXAS | KG | 12.37 |  |  | MT | 2023-11-01
100349 | CONCRETAGEM DE CORTINA DE CONTENÇÃO, ATRAVÉS DE BOMBA  LANÇAMENTO, ADENSAMENTO E ACABAMENTO. AF_07/2019 | DRENAGEM/OBRAS DE CONTENCAO/POCOS DE VISITA E CAIXAS | M3 | 854.18 |  |  | MT | 2023-11-01
104841 | EXECUÇÃO DE PERFURAÇÃO PARA TIRANTE, COMPRIMENTO MAIOR OU IGUAL A 14 M E MENOR QUE 22 M, COM DIÂMETRO DE FURO DE 100 MM EXECUTADO COM HASTE E TUBOS DE REVESTIMENTO UTILIZANDO PERFURATRIZ SOBRE ESTEIRA. AF_11/2023 | DRENAGEM/OBRAS DE CONTENCAO/POCOS DE VISITA E CAIXAS | M | 83.41 |  |  | MT | 2023-11-01
104842 | EXECUÇÃO DE PERFURAÇÃO PARA TIRANTE, COMPRIMENTO MAIOR OU IGUAL A 22 M E MENOR QUE 30 M, COM DIÂMETRO DE FURO DE 100 MM EXECUTADO COM HASTE E TUBOS DE REVESTIMENTO UTILIZANDO PERFURATRIZ SOBRE ESTEIRA. AF_11/2023 | DRENAGEM/OBRAS DE CONTENCAO/POCOS DE VISITA E CAIXAS | M | 71.83 |  |  | MT | 2023-11-01
104843 | EXECUÇÃO DE PERFURAÇÃO PARA TIRANTE, COMPRIMENTO MAIOR OU IGUAL A 6 M E MENOR QUE 14 M, COM DIÂMETRO DE FURO DE 150 MM EXECUTADO COM HASTE E TUBOS DE REVESTIMENTO UTILIZANDO PERFURATRIZ SOBRE ESTEIRA. AF_11/2023 | DRENAGEM/OBRAS DE CONTENCAO/POCOS DE VISITA E CAIXAS | M | 113.07 |  |  | MT | 2023-11-01
104844 | EXECUÇÃO DE PERFURAÇÃO PARA TIRANTE, COMPRIMENTO MAIOR OU IGUAL A 14 M E MENOR QUE 22 M, COM DIÂMETRO DE FURO DE 150 MM EXECUTADO COM HASTE E TUBOS DE REVESTIMENTO UTILIZANDO PERFURATRIZ SOBRE ESTEIRA. AF_11/2023 | DRENAGEM/OBRAS DE CONTENCAO/POCOS DE VISITA E CAIXAS | M | 91.69 |  |  | MT | 2023-11-01
104845 | EXECUÇÃO DE PERFURAÇÃO PARA TIRANTE, COMPRIMENTO MAIOR OU IGUAL A 6 M E MENOR QUE 14 M, COM DIÂMETRO DE FURO DE 200 MM EXECUTADO COM HASTE E TUBOS DE REVESTIMENTO UTILIZANDO PERFURATRIZ SOBRE ESTEIRA. AF_11/2023 | DRENAGEM/OBRAS DE CONTENCAO/POCOS DE VISITA E CAIXAS | M | 128.37 |  |  | MT | 2023-11-01
104846 | EXECUÇÃO DE PERFURAÇÃO PARA TIRANTE, COMPRIMENTO MAIOR OU IGUAL A 14 M E MENOR QUE 22 M, COM DIÂMETRO DE FURO DE 200 MM EXECUTADO COM HASTE E TUBOS DE REVESTIMENTO UTILIZANDO PERFURATRIZ SOBRE ESTEIRA. AF_11/2023 | DRENAGEM/OBRAS DE CONTENCAO/POCOS DE VISITA E CAIXAS | M | 103.98 |  |  | MT | 2023-11-01
104847 | EXECUÇÃO DE PERFURAÇÃO PARA TIRANTE, COMPRIMENTO MAIOR OU IGUAL A 22 M E MENOR QUE 30 M, COM DIÂMETRO DE FURO DE 200 MM EXECUTADO COM HASTE E TUBOS DE REVESTIMENTO UTILIZANDO PERFURATRIZ SOBRE ESTEIRA. AF_11/2023 | DRENAGEM/OBRAS DE CONTENCAO/POCOS DE VISITA E CAIXAS | M | 88.99 |  |  | MT | 2023-11-01
104848 | EXECUÇÃO DE PERFURAÇÃO PARA TIRANTE, COMPRIMENTO MAIOR OU IGUAL A 6 M E MENOR QUE 14 M, COM DIÂMETRO DE FURO DE 100 MM EXECUTADO COM HASTE UTILIZANDO PERFURATRIZ MANUAL SOBRE BASE DE MONTAGEM. AF_11/2023 | DRENAGEM/OBRAS DE CONTENCAO/POCOS DE VISITA E CAIXAS | M | 68.98 |  |  | MT | 2023-11-01
104849 | EXECUÇÃO DE PERFURAÇÃO PARA TIRANTE, COMPRIMENTO MAIOR OU IGUAL A 14 M E MENOR QUE 22 M, COM DIÂMETRO DE FURO DE 100 MM EXECUTADO COM HASTE UTILIZANDO PERFURATRIZ MANUAL SOBRE BASE DE MONTAGEM. AF_11/2023 | DRENAGEM/OBRAS DE CONTENCAO/POCOS DE VISITA E CAIXAS | M | 59.75 |  |  | MT | 2023-11-01
104850 | EXECUÇÃO DE PERFURAÇÃO PARA TIRANTE, COMPRIMENTO MAIOR OU IGUAL A 22 M E MENOR QUE 30 M, COM DIÂMETRO DE FURO DE 100 MM EXECUTADO COM HASTE UTILIZANDO PERFURATRIZ MANUAL SOBRE BASE DE MONTAGEM. AF_11/2023 | DRENAGEM/OBRAS DE CONTENCAO/POCOS DE VISITA E CAIXAS | M | 53.56 |  |  | MT | 2023-11-01
104851 | EXECUÇÃO DE PERFURAÇÃO PARA TIRANTE, COMPRIMENTO MAIOR OU IGUAL A 6 M E MENOR QUE 14 M, COM DIÂMETRO DE FURO DE 150 MM EXECUTADO COM HASTE UTILIZANDO PERFURATRIZ MANUAL SOBRE BASE DE MONTAGEM. AF_11/2023 | DRENAGEM/OBRAS DE CONTENCAO/POCOS DE VISITA E CAIXAS | M | 76.15 |  |  | MT | 2023-11-01
104852 | EXECUÇÃO DE PERFURAÇÃO PARA TIRANTE, COMPRIMENTO MAIOR OU IGUAL A 14 M E MENOR QUE 22 M, COM DIÂMETRO DE FURO DE 150 MM EXECUTADO COM HASTE UTILIZANDO PERFURATRIZ MANUAL SOBRE BASE DE MONTAGEM. AF_11/2023 | DRENAGEM/OBRAS DE CONTENCAO/POCOS DE VISITA E CAIXAS | M | 65.48 |  |  | MT | 2023-11-01
104853 | EXECUÇÃO DE PERFURAÇÃO PARA TIRANTE, COMPRIMENTO MAIOR OU IGUAL A 22 M E MENOR QUE 30 M, COM DIÂMETRO DE FURO DE 150 MM EXECUTADO COM HASTE UTILIZANDO PERFURATRIZ MANUAL SOBRE BASE DE MONTAGEM. AF_11/2023 | DRENAGEM/OBRAS DE CONTENCAO/POCOS DE VISITA E CAIXAS | M | 58.35 |  |  | MT | 2023-11-01
104854 | EXECUÇÃO DE PERFURAÇÃO PARA TIRANTE, COMPRIMENTO MAIOR OU IGUAL A 14 M E MENOR QUE 22 M, COM DIÂMETRO DE FURO DE 200 MM EXECUTADO COM HASTE UTILIZANDO PERFURATRIZ MANUAL SOBRE BASE DE MONTAGEM. AF_11/2023 | DRENAGEM/OBRAS DE CONTENCAO/POCOS DE VISITA E CAIXAS | M | 74.01 |  |  | MT | 2023-11-01
104855 | EXECUÇÃO DE PERFURAÇÃO PARA TIRANTE, COMPRIMENTO MAIOR OU IGUAL A 22 M E MENOR QUE 30 M, COM DIÂMETRO DE FURO DE 200 MM EXECUTADO COM HASTE UTILIZANDO PERFURATRIZ MANUAL SOBRE BASE DE MONTAGEM. AF_11/2023 | DRENAGEM/OBRAS DE CONTENCAO/POCOS DE VISITA E CAIXAS | M | 65.44 |  |  | MT | 2023-11-01
104876 | PERFURAÇÃO DE CORTINA PRÉ-MOLDADA COM MARTELETE ROMPEDOR. AF_11/2023 | DRENAGEM/OBRAS DE CONTENCAO/POCOS DE VISITA E CAIXAS | UN | 19.85 |  |  | MT | 2023-11-01
104877 | EXECUÇÃO DE LONGARINA, PARA TIRANTES PROVISÓRIOS, COM PERFIL METÁLICO, INCLUINDO CUNHA E SOLIDARIZAÇÃO. AF_11/2023 | DRENAGEM/OBRAS DE CONTENCAO/POCOS DE VISITA E CAIXAS | UN | 637.47 |  |  | MT | 2023-11-01
104878 | EXECUÇÃO DE LONGARINA, PARA TIRANTES PERMANENTES, COM PERFIL METÁLICO, INCLUINDO CUNHA E SOLIDARIZAÇÃO. AF_11/2023 | DRENAGEM/OBRAS DE CONTENCAO/POCOS DE VISITA E CAIXAS | UN | 2493.09 |  |  | MT | 2023-11-01
104879 | EXECUÇÃO DE PERFURAÇÃO PARA TIRANTE, COMPRIMENTO MAIOR OU IGUAL A 22 M E MENOR QUE 30 M, COM DIÂMETRO DE FURO DE 150 MM EXECUTADO COM HASTE E TUBOS DE REVESTIMENTO UTILIZANDO PERFURATRIZ SOBRE ESTEIRA. AF_11/2023 | DRENAGEM/OBRAS DE CONTENCAO/POCOS DE VISITA E CAIXAS | M | 78.73 |  |  | MT | 2023-11-01
104880 | EXECUÇÃO DE PERFURAÇÃO PARA TIRANTE, COMPRIMENTO MAIOR OU IGUAL A 6 M E MENOR QUE 14 M, COM DIÂMETRO DE FURO DE 200 MM EXECUTADO COM HASTE UTILIZANDO PERFURATRIZ MANUAL SOBRE BASE DE MONTAGEM. AF_11/2023 | DRENAGEM/OBRAS DE CONTENCAO/POCOS DE VISITA E CAIXAS | M | 86.74 |  |  | MT | 2023-11-01
104886 | EXECUÇÃO DE PERFURAÇÃO PARA TIRANTE, COMPRIMENTO MAIOR OU IGUAL A 6 M E MENOR QUE 14 M, COM DIÂMETRO DE FURO DE 100 MM EXECUTADO COM HASTE UTILIZANDO PERFURATRIZ SOBRE ESTEIRA. AF_11/2023 | DRENAGEM/OBRAS DE CONTENCAO/POCOS DE VISITA E CAIXAS | M | 51.88 |  |  | MT | 2023-11-01
104887 | EXECUÇÃO DE PERFURAÇÃO PARA TIRANTE, COMPRIMENTO MAIOR OU IGUAL A 14 M E MENOR QUE 22 M, COM DIÂMETRO DE FURO DE 100 MM EXECUTADO COM HASTE UTILIZANDO PERFURATRIZ SOBRE ESTEIRA. AF_11/2023 | DRENAGEM/OBRAS DE CONTENCAO/POCOS DE VISITA E CAIXAS | M | 46.09 |  |  | MT | 2023-11-01
104888 | EXECUÇÃO DE PERFURAÇÃO PARA TIRANTE, COMPRIMENTO MAIOR OU IGUAL A 22 M E MENOR QUE 30 M, COM DIÂMETRO DE FURO DE 100 MM EXECUTADO COM HASTE UTILIZANDO PERFURATRIZ SOBRE ESTEIRA. AF_11/2023 | DRENAGEM/OBRAS DE CONTENCAO/POCOS DE VISITA E CAIXAS | M | 42.19 |  |  | MT | 2023-11-01
104889 | EXECUÇÃO DE PERFURAÇÃO PARA TIRANTE, COMPRIMENTO MAIOR OU IGUAL A 6 M E MENOR QUE 14 M, COM DIÂMETRO DE FURO DE 200 MM EXECUTADO COM HASTE UTILIZANDO PERFURATRIZ SOBRE ESTEIRA. AF_11/2023 | DRENAGEM/OBRAS DE CONTENCAO/POCOS DE VISITA E CAIXAS | M | 59.59 |  |  | MT | 2023-11-01
104890 | EXECUÇÃO DE PERFURAÇÃO PARA TIRANTE, COMPRIMENTO MAIOR OU IGUAL A 14 M E MENOR QUE 22 M, COM DIÂMETRO DE FURO DE 200 MM EXECUTADO COM HASTE UTILIZANDO PERFURATRIZ SOBRE ESTEIRA. AF_11/2023 | DRENAGEM/OBRAS DE CONTENCAO/POCOS DE VISITA E CAIXAS | M | 52.33 |  |  | MT | 2023-11-01
104891 | EXECUÇÃO DE PERFURAÇÃO PARA TIRANTE, COMPRIMENTO MAIOR OU IGUAL A 22 M E MENOR QUE 30 M, COM DIÂMETRO DE FURO DE 200 MM EXECUTADO COM HASTE UTILIZANDO PERFURATRIZ SOBRE ESTEIRA. AF_11/2023 | DRENAGEM/OBRAS DE CONTENCAO/POCOS DE VISITA E CAIXAS | M | 47.45 |  |  | MT | 2023-11-01
104892 | EXECUÇÃO DE PERFURAÇÃO PARA TIRANTE, COMPRIMENTO MAIOR OU IGUAL A 6 M E MENOR QUE 14 M, COM DIÂMETRO DE FURO DE 100 MM EXECUTADO COM HASTE E TUBOS DE REVESTIMENTO UTILIZANDO PERFURATRIZ SOBRE ESTEIRA. AF_11/2023 | DRENAGEM/OBRAS DE CONTENCAO/POCOS DE VISITA E CAIXAS | M | 102.76 |  |  | MT | 2023-11-01
102989 | CANALETA MEIA CANA PRÉ-MOLDADA DE CONCRETO (D = 20 CM) - FORNECIMENTO E INSTALAÇÃO. AF_08/2021 | DRENAGEM/OBRAS DE CONTENCAO/POCOS DE VISITA E CAIXAS | M | 37.24 |  |  | MT | 2023-11-01
102990 | CANALETA MEIA CANA PRÉ-MOLDADA DE CONCRETO (D = 30 CM) - FORNECIMENTO E INSTALAÇÃO. AF_08/2021 | DRENAGEM/OBRAS DE CONTENCAO/POCOS DE VISITA E CAIXAS | M | 45.32 |  |  | MT | 2023-11-01
102991 | CANALETA MEIA CANA PRÉ-MOLDADA DE CONCRETO (D = 40 CM) - FORNECIMENTO E INSTALAÇÃO. AF_08/2021 | DRENAGEM/OBRAS DE CONTENCAO/POCOS DE VISITA E CAIXAS | M | 58.74 |  |  | MT | 2023-11-01
102992 | CANALETA MEIA CANA PRÉ-MOLDADA DE CONCRETO (D = 50 CM) - FORNECIMENTO E INSTALAÇÃO. AF_08/2021 | DRENAGEM/OBRAS DE CONTENCAO/POCOS DE VISITA E CAIXAS | M | 87 |  |  | MT | 2023-11-01
102993 | CANALETA MEIA CANA PRÉ-MOLDADA DE CONCRETO (D = 60 CM) - FORNECIMENTO E INSTALAÇÃO. AF_08/2021 | DRENAGEM/OBRAS DE CONTENCAO/POCOS DE VISITA E CAIXAS | M | 113.22 |  |  | MT | 2023-11-01
102994 | CANALETA MEIA CANA PRÉ-MOLDADA DE CONCRETO (D = 80 CM) - FORNECIMENTO E INSTALAÇÃO. AF_08/2021 | DRENAGEM/OBRAS DE CONTENCAO/POCOS DE VISITA E CAIXAS | M | 194.44 |  |  | MT | 2023-11-01
102995 | EXECUÇÃO DE CANALETA DE CONCRETO MOLDADO IN LOCO, ESPESSURA DE 0,07 M, GEOMETRIA TRAPEZOIDAL (DIMENSÕES INTERNAS: B=0,6 M; B=0,147 M; H=0,2 M). AF_08/2021 | DRENAGEM/OBRAS DE CONTENCAO/POCOS DE VISITA E CAIXAS | M | 56.24 |  |  | MT | 2023-11-01
102996 | EXECUÇÃO DE CANALETA DE CONCRETO MOLDADO IN LOCO, ESPESSURA DE 0,07 M, GEOMETRIA TRAPEZOIDAL (DIMENSÕES INTERNAS: B=0,9 M; B=0,246 M; H=0,3 M). AF_08/2021 | DRENAGEM/OBRAS DE CONTENCAO/POCOS DE VISITA E CAIXAS | M | 79.64 |  |  | MT | 2023-11-01
102997 | EXECUÇÃO DE CANALETA DE CONCRETO MOLDADO IN LOCO, ESPESSURA DE 0,08 M, GEOMETRIA TRAPEZOIDAL (DIMENSÕES INTERNAS: B=1M; B=0,5 M; H=0,25 M). AF_08/2021 | DRENAGEM/OBRAS DE CONTENCAO/POCOS DE VISITA E CAIXAS | M | 107.33 |  |  | MT | 2023-11-01
102998 | EXECUÇÃO DE CANALETA DE CONCRETO MOLDADO IN LOCO, ESPESSURA DE 0,08 M, GEOMETRIA TRAPEZOIDAL (DIMENSÕES INTERNAS: B=1,074 M; B=0,534 M; H=0,27 M). AF_08/2021 | DRENAGEM/OBRAS DE CONTENCAO/POCOS DE VISITA E CAIXAS | M | 102.3 |  |  | MT | 2023-11-01
102999 | EXECUÇÃO DE CANALETA DE CONCRETO MOLDADO IN LOCO, ESPESSURA DE 0,08 M, GEOMETRIA TRAPEZOIDAL (DIMENSÕES INTERNAS: B=1,4 M; B=0,7 M; H=0,35 M). AF_08/2021 | DRENAGEM/OBRAS DE CONTENCAO/POCOS DE VISITA E CAIXAS | M | 129.52 |  |  | MT | 2023-11-01
103000 | EXECUÇÃO DE CANALETA DE CONCRETO MOLDADO IN LOCO, ESPESSURA DE 0,08 M, GEOMETRIA TRAPEZOIDAL (DIMENSÕES INTERNAS: B=1,474 M; B=0,934 M; H=0,27 M). AF_08/2021 | DRENAGEM/OBRAS DE CONTENCAO/POCOS DE VISITA E CAIXAS | M | 130.06 |  |  | MT | 2023-11-01
103001 | GRELHA DE FERRO FUNDIDO SIMPLES COM REQUADRO, 150 X 1000 MM, ASSENTADA COM ARGAMASSA 1 : 3 CIMENTO: AREIA - FORNECIMENTO E INSTALAÇÃO. AF_08/2021 | DRENAGEM/OBRAS DE CONTENCAO/POCOS DE VISITA E CAIXAS | UN | 236.26 |  |  | MT | 2023-11-01
103002 | GRELHA DE FERRO FUNDIDO SIMPLES COM REQUADRO, 200 X 1000 MM, ASSENTADA COM ARGAMASSA 1 : 3 CIMENTO: AREIA - FORNECIMENTO E INSTALAÇÃO. AF_08/2021 | DRENAGEM/OBRAS DE CONTENCAO/POCOS DE VISITA E CAIXAS | UN | 294.84 |  |  | MT | 2023-11-01
103003 | GRELHA DE FERRO FUNDIDO SIMPLES COM REQUADRO, 300 X 1000 MM, ASSENTADA COM ARGAMASSA 1 : 3 CIMENTO: AREIA - FORNECIMENTO E INSTALAÇÃO. AF_08/2021 | DRENAGEM/OBRAS DE CONTENCAO/POCOS DE VISITA E CAIXAS | UN | 412.07 |  |  | MT | 2023-11-01
103005 | CAIXA COM GRELHA RETANGULAR DE FERRO FUNDIDO, EM ALVENARIA COM TIJOLOS CERÂMICOS MACIÇOS, DIMENSÕES INTERNAS: 0,15 X 1,00 X 0,3 M. AF_08/2021 | DRENAGEM/OBRAS DE CONTENCAO/POCOS DE VISITA E CAIXAS | UN | 614.16 |  |  | MT | 2023-11-01
103006 | CAIXA COM GRELHA RETANGULAR DE FERRO FUNDIDO, EM ALVENARIA COM TIJOLOS CERÂMICOS MACIÇOS, DIMENSÕES INTERNAS: 0,20 X 1,00 X 0,4 M. AF_08/2021 | DRENAGEM/OBRAS DE CONTENCAO/POCOS DE VISITA E CAIXAS | UN | 840.25 |  |  | MT | 2023-11-01
103007 | CAIXA COM GRELHA RETANGULAR DE FERRO FUNDIDO, EM ALVENARIA COM TIJOLOS CERÂMICOS MACIÇOS, DIMENSÕES INTERNAS: 0,30 X 1,00 X 0,5 M. AF_08/2021 | DRENAGEM/OBRAS DE CONTENCAO/POCOS DE VISITA E CAIXAS | UN | 1114.09 |  |  | MT | 2023-11-01
97933 | CAIXA COM GRELHA SIMPLES RETANGULAR, EM CONCRETO PRÉ-MOLDADO, DIMENSÕES INTERNAS: 0,6X1,0X1,0 M. AF_12/2020 | DRENAGEM/OBRAS DE CONTENCAO/POCOS DE VISITA E CAIXAS | UN | 1079.56 |  |  | MT | 2023-11-01
97934 | CAIXA COM GRELHA DUPLA RETANGULAR, EM CONCRETO PRÉ-MOLDADO, DIMENSÕES INTERNAS: 0,5X2,2X1,0 M. AF_12/2020 | DRENAGEM/OBRAS DE CONTENCAO/POCOS DE VISITA E CAIXAS | UN | 2439.04 |  |  | MT | 2023-11-01
97935 | CAIXA PARA BOCA DE LOBO SIMPLES RETANGULAR, EM CONCRETO PRÉ-MOLDADO, DIMENSÕES INTERNAS: 0,6X1,0X1,2 M. AF_12/2020 | DRENAGEM/OBRAS DE CONTENCAO/POCOS DE VISITA E CAIXAS | UN | 882.25 |  |  | MT | 2023-11-01
97936 | CAIXA PARA BOCA DE LOBO DUPLA RETANGULAR, EM CONCRETO PRÉ-MOLDADO, DIMENSÕES INTERNAS: 0,6X2,2X1,2 M. AF_12/2020 | DRENAGEM/OBRAS DE CONTENCAO/POCOS DE VISITA E CAIXAS | UN | 2071.79 |  |  | MT | 2023-11-01
97947 | CAIXA COM GRELHA SIMPLES RETANGULAR, EM ALVENARIA COM TIJOLOS CERÂMICOS MACIÇOS, DIMENSÕES INTERNAS: 0,5X1X1 M. AF_12/2020 | DRENAGEM/OBRAS DE CONTENCAO/POCOS DE VISITA E CAIXAS | UN | 1865.74 |  |  | MT | 2023-11-01
97948 | CAIXA COM GRELHA DUPLA RETANGULAR, EM ALVENARIA COM TIJOLOS CERÂMICOS MACIÇOS, DIMENSÕES INTERNAS: 0,5X2,2X1 M. AF_12/2020 | DRENAGEM/OBRAS DE CONTENCAO/POCOS DE VISITA E CAIXAS | UN | 3421.82 |  |  | MT | 2023-11-01
97949 | CAIXA PARA BOCA DE LOBO SIMPLES RETANGULAR, EM ALVENARIA COM TIJOLOS CERÂMICOS MACIÇOS, DIMENSÕES INTERNAS: 0,6X1X1,2 M. AF_12/2020 | DRENAGEM/OBRAS DE CONTENCAO/POCOS DE VISITA E CAIXAS | UN | 1879.85 |  |  | MT | 2023-11-01
97950 | CAIXA PARA BOCA DE LOBO DUPLA RETANGULAR, EM ALVENARIA COM TIJOLOS CERÂMICOS MACIÇOS, DIMENSÕES INTERNAS: 0,6X2,2X1,2 M. AF_12/2020 | DRENAGEM/OBRAS DE CONTENCAO/POCOS DE VISITA E CAIXAS | UN | 3290.77 |  |  | MT | 2023-11-01
97951 | CAIXA PARA BOCA DE LOBO COMBINADA COM GRELHA RETANGULAR, EM ALVENARIA COM TIJOLOS CERÂMICOS MACIÇOS, DIMENSÕES INTERNAS: 1,3X1X1,2 M. AF_12/2020 | DRENAGEM/OBRAS DE CONTENCAO/POCOS DE VISITA E CAIXAS | UN | 2996.53 |  |  | MT | 2023-11-01
97952 | CAIXA PARA BOCA DE LOBO DUPLA COMBINADA COM GRELHA RETANGULAR, EM ALVENARIA COM TIJOLOS CERÂMICOS MACIÇOS, DIMENSÕES INTERNAS: 1,3X2,2X1,2 M. AF_12/2020 | DRENAGEM/OBRAS DE CONTENCAO/POCOS DE VISITA E CAIXAS | UN | 5150.84 |  |  | MT | 2023-11-01
97953 | CAIXA COM GRELHA SIMPLES RETANGULAR, EM ALVENARIA COM BLOCOS DE CONCRETO, DIMENSÕES INTERNAS: 0,5X1X1 M. AF_12/2020 | DRENAGEM/OBRAS DE CONTENCAO/POCOS DE VISITA E CAIXAS | UN | 1389.17 |  |  | MT | 2023-11-01
97955 | CAIXA COM GRELHA DUPLA RETANGULAR, EM ALVENARIA COM BLOCOS DE CONCRETO, DIMENSÕES INTERNAS: 0,5X2,2X1 M. AF_12/2020 | DRENAGEM/OBRAS DE CONTENCAO/POCOS DE VISITA E CAIXAS | UN | 3033.17 |  |  | MT | 2023-11-01
97956 | CAIXA PARA BOCA DE LOBO SIMPLES RETANGULAR, EM ALVENARIA COM BLOCOS DE CONCRETO, DIMENSÕES INTERNAS: 0,6X1X1,2 M. AF_12/2020 | DRENAGEM/OBRAS DE CONTENCAO/POCOS DE VISITA E CAIXAS | UN | 1497.46 |  |  | MT | 2023-11-01
97957 | CAIXA PARA BOCA DE LOBO DUPLA RETANGULAR, EM ALVENARIA COM BLOCOS DE CONCRETO, DIMENSÕES INTERNAS: 0,6X2,2X1,2 M. AF_12/2020 | DRENAGEM/OBRAS DE CONTENCAO/POCOS DE VISITA E CAIXAS | UN | 2669.47 |  |  | MT | 2023-11-01
97961 | CAIXA PARA BOCA DE LOBO COMBINADA COM GRELHA RETANGULAR, EM ALVENARIA COM BLOCOS DE CONCRETO, DIMENSÕES INTERNAS: 1,3X1X1,2 M. AF_12/2020 | DRENAGEM/OBRAS DE CONTENCAO/POCOS DE VISITA E CAIXAS | UN | 2432.07 |  |  | MT | 2023-11-01
97973 | CAIXA PARA BOCA DE LOBO DUPLA COMBINADA COM GRELHA RETANGULAR, EM ALVENARIA COM BLOCOS DE CONCRETO, DIMENSÕES INTERNAS: 1,3X2,2X1,2 M. AF_12/2020 | DRENAGEM/OBRAS DE CONTENCAO/POCOS DE VISITA E CAIXAS | UN | 4557.2 |  |  | MT | 2023-11-01
97974 | POÇO DE INSPEÇÃO CIRCULAR PARA ESGOTO, EM CONCRETO PRÉ-MOLDADO, DIÂMETRO INTERNO = 0,60 M, PROFUNDIDADE = 0,90 M, EXCLUINDO TAMPÃO. AF_12/2020_PA | DRENAGEM/OBRAS DE CONTENCAO/POCOS DE VISITA E CAIXAS | UN | 510.48 |  |  | MT | 2023-11-01
97975 | POÇO DE INSPEÇÃO CIRCULAR PARA ESGOTO, EM CONCRETO PRÉ-MOLDADO, DIÂMETRO INTERNO = 0,60 M, PROFUNDIDADE = 1,40 M, EXCLUINDO TAMPÃO. AF_12/2020_PA | DRENAGEM/OBRAS DE CONTENCAO/POCOS DE VISITA E CAIXAS | UN | 656.72 |  |  | MT | 2023-11-01
97976 | POÇO DE INSPEÇÃO CIRCULAR PARA ESGOTO, EM ALVENARIA COM TIJOLOS CERÂMICOS MACIÇOS, DIÂMETRO INTERNO = 0,60 M, PROFUNDIDADE = 0,95 M, EXCLUINDO TAMPÃO. AF_12/2020_PA | DRENAGEM/OBRAS DE CONTENCAO/POCOS DE VISITA E CAIXAS | UN | 1187.38 |  |  | MT | 2023-11-01
97977 | POÇO DE INSPEÇÃO CIRCULAR PARA ESGOTO, EM ALVENARIA COM TIJOLOS CERÂMICOS MACIÇOS, DIÂMETRO INTERNO = 0,60 M, PROFUNDIDADE = 1,45 M, EXCLUINDO TAMPÃO. AF_12/2020_PA | DRENAGEM/OBRAS DE CONTENCAO/POCOS DE VISITA E CAIXAS | UN | 1689.17 |  |  | MT | 2023-11-01
97978 | BASE PARA POÇO DE VISITA CIRCULAR PARA ESGOTO, EM CONCRETO PRÉ-MOLDADO, DIÂMETRO INTERNO = 0,80 M, PROFUNDIDADE = 1,35 M, EXCLUINDO TAMPÃO. AF_12/2020_PA | DRENAGEM/OBRAS DE CONTENCAO/POCOS DE VISITA E CAIXAS | UN | 990.6 |  |  | MT | 2023-11-01
97980 | BASE PARA POÇO DE VISITA CIRCULAR PARA ESGOTO, EM ALVENARIA COM TIJOLOS CERÂMICOS MACIÇOS, DIÂMETRO INTERNO = 0,80 M, PROFUNDIDADE = 1,40 M, EXCLUINDO TAMPÃO. AF_12/2020_PA | DRENAGEM/OBRAS DE CONTENCAO/POCOS DE VISITA E CAIXAS | UN | 2177.77 |  |  | MT | 2023-11-01
97981 | ACRÉSCIMO PARA POÇO DE VISITA CIRCULAR PARA ESGOTO, EM ALVENARIA COM TIJOLOS CERÂMICOS MACIÇOS, DIÂMETRO INTERNO = 0,8 M. AF_12/2020 | DRENAGEM/OBRAS DE CONTENCAO/POCOS DE VISITA E CAIXAS | M | 1234.32 |  |  | MT | 2023-11-01
97983 | ACRÉSCIMO PARA POÇO DE VISITA CIRCULAR PARA ESGOTO, EM CONCRETO PRÉ-MOLDADO, DIÂMETRO INTERNO = 1 M. AF_12/2020 | DRENAGEM/OBRAS DE CONTENCAO/POCOS DE VISITA E CAIXAS | M | 515.45 |  |  | MT | 2023-11-01
97985 | ACRÉSCIMO PARA POÇO DE VISITA CIRCULAR PARA ESGOTO, EM ALVENARIA COM TIJOLOS CERÂMICOS MACIÇOS, DIÂMETRO INTERNO = 1 M. AF_12/2020 | DRENAGEM/OBRAS DE CONTENCAO/POCOS DE VISITA E CAIXAS | M | 1486.71 |  |  | MT | 2023-11-01
97987 | ACRÉSCIMO PARA POÇO DE VISITA CIRCULAR PARA ESGOTO, EM CONCRETO PRÉ-MOLDADO, DIÂMETRO INTERNO = 1,2 M. AF_12/2020 | DRENAGEM/OBRAS DE CONTENCAO/POCOS DE VISITA E CAIXAS | M | 686.97 |  |  | MT | 2023-11-01
97988 | BASE PARA POÇO DE VISITA CIRCULAR PARA ESGOTO, EM ALVENARIA COM TIJOLOS CERÂMICOS MACIÇOS, DIÂMETRO INTERNO = 1,20 M, PROFUNDIDADE = 1,40 M, EXCLUINDO TAMPÃO. AF_12/2020_PA | DRENAGEM/OBRAS DE CONTENCAO/POCOS DE VISITA E CAIXAS | UN | 3207.32 |  |  | MT | 2023-11-01
97989 | ACRÉSCIMO PARA POÇO DE VISITA CIRCULAR PARA ESGOTO, EM ALVENARIA COM TIJOLOS CERÂMICOS MACIÇOS, DIÂMETRO INTERNO = 1,2 M. AF_12/2020 | DRENAGEM/OBRAS DE CONTENCAO/POCOS DE VISITA E CAIXAS | M | 1739.04 |  |  | MT | 2023-11-01
97991 | ACRÉSCIMO PARA POÇO DE VISITA CIRCULAR PARA ESGOTO, EM CONCRETO PRÉ-MOLDADO, DIÂMETRO INTERNO = 1,5 M. AF_12/2020 | DRENAGEM/OBRAS DE CONTENCAO/POCOS DE VISITA E CAIXAS | M | 942.41 |  |  | MT | 2023-11-01
97992 | BASE PARA POÇO DE VISITA CIRCULAR PARA ESGOTO, EM ALVENARIA COM TIJOLOS CERÂMICOS MACIÇOS, DIÂMETRO INTERNO = 1,50 M, PROFUNDIDADE = 1,40 M, EXCLUINDO TAMPÃO. AF_12/2020_PA | DRENAGEM/OBRAS DE CONTENCAO/POCOS DE VISITA E CAIXAS | UN | 4127.03 |  |  | MT | 2023-11-01
97993 | ACRÉSCIMO PARA POÇO DE VISITA CIRCULAR PARA ESGOTO, EM ALVENARIA COM TIJOLOS CERÂMICOS MACIÇOS, DIÂMETRO INTERNO = 1,5 M. AF_12/2020 | DRENAGEM/OBRAS DE CONTENCAO/POCOS DE VISITA E CAIXAS | M | 2117.66 |  |  | MT | 2023-11-01
97994 | BASE PARA POÇO DE VISITA RETANGULAR PARA ESGOTO, EM ALVENARIA COM BLOCOS DE CONCRETO, DIMENSÕES INTERNAS = 1X1 M, PROFUNDIDADE = 1,40 M, EXCLUINDO TAMPÃO. AF_12/2020_PA | DRENAGEM/OBRAS DE CONTENCAO/POCOS DE VISITA E CAIXAS | UN | 2711.9 |  |  | MT | 2023-11-01
97995 | ACRÉSCIMO PARA POÇO DE VISITA RETANGULAR PARA ESGOTO, EM ALVENARIA COM BLOCOS DE CONCRETO, DIMENSÕES INTERNAS = 1X1 M. AF_12/2020 | DRENAGEM/OBRAS DE CONTENCAO/POCOS DE VISITA E CAIXAS | M | 1323 |  |  | MT | 2023-11-01
97996 | BASE PARA POÇO DE VISITA RETANGULAR PARA ESGOTO, EM ALVENARIA COM BLOCOS DE CONCRETO, DIMENSÕES INTERNAS = 1X1,5 M, PROFUNDIDADE = 1,40 M, EXCLUINDO TAMPÃO. AF_12/2020_PA | DRENAGEM/OBRAS DE CONTENCAO/POCOS DE VISITA E CAIXAS | UN | 3432.97 |  |  | MT | 2023-11-01
97997 | ACRÉSCIMO PARA POÇO DE VISITA RETANGULAR PARA ESGOTO, EM ALVENARIA COM BLOCOS DE CONCRETO, DIMENSÕES INTERNAS = 1X1,5 M. AF_12/2020 | DRENAGEM/OBRAS DE CONTENCAO/POCOS DE VISITA E CAIXAS | M | 1580.23 |  |  | MT | 2023-11-01
97999 | ACRÉSCIMO PARA POÇO DE VISITA RETANGULAR PARA ESGOTO, EM ALVENARIA COM BLOCOS DE CONCRETO, DIMENSÕES INTERNAS = 1X2 M. AF_12/2020 | DRENAGEM/OBRAS DE CONTENCAO/POCOS DE VISITA E CAIXAS | M | 1837.55 |  |  | MT | 2023-11-01
98001 | ACRÉSCIMO PARA POÇO DE VISITA RETANGULAR PARA ESGOTO, EM ALVENARIA COM BLOCOS DE CONCRETO, DIMENSÕES INTERNAS = 1X2,5 M. AF_12/2020 | DRENAGEM/OBRAS DE CONTENCAO/POCOS DE VISITA E CAIXAS | M | 2094.79 |  |  | MT | 2023-11-01
98002 | BASE PARA POÇO DE VISITA RETANGULAR PARA ESGOTO, EM ALVENARIA COM BLOCOS DE CONCRETO, DIMENSÕES INTERNAS = 1X3 M, PROFUNDIDADE = 1,40 M, EXCLUINDO TAMPÃO. AF_12/2020_PA | DRENAGEM/OBRAS DE CONTENCAO/POCOS DE VISITA E CAIXAS | UN | 5631.65 |  |  | MT | 2023-11-01
98003 | ACRÉSCIMO PARA POÇO DE VISITA RETANGULAR PARA ESGOTO, EM ALVENARIA COM BLOCOS DE CONCRETO, DIMENSÕES INTERNAS = 1X3 M. AF_12/2020 | DRENAGEM/OBRAS DE CONTENCAO/POCOS DE VISITA E CAIXAS | M | 2352.09 |  |  | MT | 2023-11-01
98005 | ACRÉSCIMO PARA POÇO DE VISITA RETANGULAR PARA ESGOTO, EM ALVENARIA COM BLOCOS DE CONCRETO, DIMENSÕES INTERNAS = 1X3,5 M. AF_12/2020 | DRENAGEM/OBRAS DE CONTENCAO/POCOS DE VISITA E CAIXAS | M | 2609.41 |  |  | MT | 2023-11-01
98006 | BASE PARA POÇO DE VISITA RETANGULAR PARA ESGOTO, EM ALVENARIA COM BLOCOS DE CONCRETO, DIMENSÕES INTERNAS = 1X4 M, PROFUNDIDADE = 1,40 M, EXCLUINDO TAMPÃO. AF_12/2020_PA | DRENAGEM/OBRAS DE CONTENCAO/POCOS DE VISITA E CAIXAS | UN | 7082.77 |  |  | MT | 2023-11-01
98007 | ACRÉSCIMO PARA POÇO DE VISITA RETANGULAR PARA ESGOTO, EM ALVENARIA COM BLOCOS DE CONCRETO, DIMENSÕES INTERNAS = 1X4 M. AF_12/2020 | DRENAGEM/OBRAS DE CONTENCAO/POCOS DE VISITA E CAIXAS | M | 2866.64 |  |  | MT | 2023-11-01
98008 | BASE PARA POÇO DE VISITA RETANGULAR PARA ESGOTO, EM ALVENARIA COM BLOCOS DE CONCRETO, DIMENSÕES INTERNAS = 1,5X1,5 M, PROFUNDIDADE = 1,45 M, EXCLUINDO TAMPÃO . AF_12/2020_PA | DRENAGEM/OBRAS DE CONTENCAO/POCOS DE VISITA E CAIXAS | UN | 4266.46 |  |  | MT | 2023-11-01
98009 | ACRÉSCIMO PARA POÇO DE VISITA RETANGULAR PARA ESGOTO, EM ALVENARIA COM BLOCOS DE CONCRETO, DIMENSÕES INTERNAS = 1,5X1,5 M. AF_12/2020 | DRENAGEM/OBRAS DE CONTENCAO/POCOS DE VISITA E CAIXAS | M | 1837.55 |  |  | MT | 2023-11-01
98010 | BASE PARA POÇO DE VISITA RETANGULAR PARA ESGOTO, EM ALVENARIA COM BLOCOS DE CONCRETO, DIMENSÕES INTERNAS = 1,5X2 M, PROFUNDIDADE = 1,40 M, EXCLUINDO TAMPÃO. AF_12/2020_PA | DRENAGEM/OBRAS DE CONTENCAO/POCOS DE VISITA E CAIXAS | UN | 5211.84 |  |  | MT | 2023-11-01
98011 | ACRÉSCIMO PARA POÇO DE VISITA RETANGULAR PARA ESGOTO, EM ALVENARIA COM BLOCOS DE CONCRETO, DIMENSÕES INTERNAS = 1,5X2 M. AF_12/2020 | DRENAGEM/OBRAS DE CONTENCAO/POCOS DE VISITA E CAIXAS | M | 2094.79 |  |  | MT | 2023-11-01
98012 | BASE PARA POÇO DE VISITA RETANGULAR PARA ESGOTO, EM ALVENARIA COM BLOCOS DE CONCRETO, DIMENSÕES INTERNAS = 1,5X2,5 M, PROFUNDIDADE = 1,40 M, EXCLUINDO TAMPÃO. AF_12/2020_PA | DRENAGEM/OBRAS DE CONTENCAO/POCOS DE VISITA E CAIXAS | UN | 6129.02 |  |  | MT | 2023-11-01
98013 | ACRÉSCIMO PARA POÇO DE VISITA RETANGULAR PARA ESGOTO, EM ALVENARIA COM BLOCOS DE CONCRETO, DIMENSÕES INTERNAS = 1,5X2,5 M. AF_12/2020 | DRENAGEM/OBRAS DE CONTENCAO/POCOS DE VISITA E CAIXAS | M | 2352.09 |  |  | MT | 2023-11-01
98014 | BASE PARA POÇO DE VISITA RETANGULAR PARA ESGOTO, EM ALVENARIA COM BLOCOS DE CONCRETO, DIMENSÕES INTERNAS = 1,5X3 M, PROFUNDIDADE = 1,40 M, EXCLUINDO TAMPÃO. AF_12/2020_PA | DRENAGEM/OBRAS DE CONTENCAO/POCOS DE VISITA E CAIXAS | UN | 7046.14 |  |  | MT | 2023-11-01
98015 | ACRÉSCIMO PARA POÇO DE VISITA RETANGULAR PARA ESGOTO, EM ALVENARIA COM BLOCOS DE CONCRETO, DIMENSÕES INTERNAS = 1,5X3 M. AF_12/2020 | DRENAGEM/OBRAS DE CONTENCAO/POCOS DE VISITA E CAIXAS | M | 2609.41 |  |  | MT | 2023-11-01
98016 | BASE PARA POÇO DE VISITA RETANGULAR PARA ESGOTO, EM ALVENARIA COM BLOCOS DE CONCRETO, DIMENSÕES INTERNAS = 1,5X3,5 M, PROFUNDIDADE = 1,40 M, EXCLUINDO TAMPÃO. AF_12/2020_PA | DRENAGEM/OBRAS DE CONTENCAO/POCOS DE VISITA E CAIXAS | UN | 7963.39 |  |  | MT | 2023-11-01
98017 | ACRÉSCIMO PARA POÇO DE VISITA RETANGULAR PARA ESGOTO, EM ALVENARIA COM BLOCOS DE CONCRETO, DIMENSÕES INTERNAS = 1,5X3,5 M. AF_12/2020 | DRENAGEM/OBRAS DE CONTENCAO/POCOS DE VISITA E CAIXAS | M | 2866.64 |  |  | MT | 2023-11-01
98018 | BASE PARA POÇO DE VISITA RETANGULAR PARA ESGOTO, EM ALVENARIA COM BLOCOS DE CONCRETO, DIMENSÕES INTERNAS = 1,5X4 M, PROFUNDIDADE = 1,40 M, EXCLUINDO TAMPÃO. AF_12/2020_PA | DRENAGEM/OBRAS DE CONTENCAO/POCOS DE VISITA E CAIXAS | UN | 8880.48 |  |  | MT | 2023-11-01
98019 | ACRÉSCIMO PARA POÇO DE VISITA RETANGULAR PARA ESGOTO, EM ALVENARIA COM BLOCOS DE CONCRETO, DIMENSÕES INTERNAS = 1,5X4 M. AF_12/2020 | DRENAGEM/OBRAS DE CONTENCAO/POCOS DE VISITA E CAIXAS | M | 3147.89 |  |  | MT | 2023-11-01
98020 | BASE PARA POÇO DE VISITA RETANGULAR PARA ESGOTO, EM ALVENARIA COM BLOCOS DE CONCRETO, DIMENSÕES INTERNAS = 2X2 M, PROFUNDIDADE = 1,40 M, EXCLUINDO TAMPÃO. AF_12/2020_PA | DRENAGEM/OBRAS DE CONTENCAO/POCOS DE VISITA E CAIXAS | UN | 6307.82 |  |  | MT | 2023-11-01
98021 | ACRÉSCIMO PARA POÇO DE VISITA RETANGULAR PARA ESGOTO, EM ALVENARIA COM BLOCOS DE CONCRETO, DIMENSÕES INTERNAS = 2X2 M. AF_12/2020 | DRENAGEM/OBRAS DE CONTENCAO/POCOS DE VISITA E CAIXAS | M | 2376.14 |  |  | MT | 2023-11-01
98022 | BASE PARA POÇO DE VISITA RETANGULAR PARA ESGOTO, EM ALVENARIA COM BLOCOS DE CONCRETO, DIMENSÕES INTERNAS = 2X2,5 M, PROFUNDIDADE = 1,40 M, EXCLUINDO TAMPÃO. AF_12/2020_PA | DRENAGEM/OBRAS DE CONTENCAO/POCOS DE VISITA E CAIXAS | UN | 7402.76 |  |  | MT | 2023-11-01
98023 | ACRÉSCIMO PARA POÇO DE VISITA RETANGULAR PARA ESGOTO, EM ALVENARIA COM BLOCOS DE CONCRETO, DIMENSÕES INTERNAS = 2X2,5 M. AF_12/2020 | DRENAGEM/OBRAS DE CONTENCAO/POCOS DE VISITA E CAIXAS | M | 2633.38 |  |  | MT | 2023-11-01
98024 | BASE PARA POÇO DE VISITA RETANGULAR PARA ESGOTO, EM ALVENARIA COM BLOCOS DE CONCRETO, DIMENSÕES INTERNAS = 2X3 M, PROFUNDIDADE = 1,40 M, EXCLUINDO TAMPÃO. AF_12/2020_PA | DRENAGEM/OBRAS DE CONTENCAO/POCOS DE VISITA E CAIXAS | UN | 8560.21 |  |  | MT | 2023-11-01
98025 | ACRÉSCIMO PARA POÇO DE VISITA RETANGULAR PARA ESGOTO, EM ALVENARIA COM BLOCOS DE CONCRETO, DIMENSÕES INTERNAS = 2X3 M. AF_12/2020 | DRENAGEM/OBRAS DE CONTENCAO/POCOS DE VISITA E CAIXAS | M | 2890.7 |  |  | MT | 2023-11-01
98026 | BASE PARA POÇO DE VISITA RETANGULAR PARA ESGOTO, EM ALVENARIA COM BLOCOS DE CONCRETO, DIMENSÕES INTERNAS = 2X3,5 M, PROFUNDIDADE = 1,40 M, EXCLUINDO TAMPÃO. AF_12/2020_PA | DRENAGEM/OBRAS DE CONTENCAO/POCOS DE VISITA E CAIXAS | UN | 9663.02 |  |  | MT | 2023-11-01
98027 | ACRÉSCIMO PARA POÇO DE VISITA RETANGULAR PARA ESGOTO, EM ALVENARIA COM BLOCOS DE CONCRETO, DIMENSÕES INTERNAS = 2X3,5 M. AF_12/2020 | DRENAGEM/OBRAS DE CONTENCAO/POCOS DE VISITA E CAIXAS | M | 3147.89 |  |  | MT | 2023-11-01
98028 | BASE PARA POÇO DE VISITA RETANGULAR PARA ESGOTO, EM ALVENARIA COM BLOCOS DE CONCRETO, DIMENSÕES INTERNAS = 2X4 M, PROFUNDIDADE = 1,40 M, EXCLUINDO TAMPÃO. AF_12/2020_PA | DRENAGEM/OBRAS DE CONTENCAO/POCOS DE VISITA E CAIXAS | UN | 10765.9 |  |  | MT | 2023-11-01
98029 | ACRÉSCIMO PARA POÇO DE VISITA RETANGULAR PARA ESGOTO, EM ALVENARIA COM BLOCOS DE CONCRETO, DIMENSÕES INTERNAS = 2X4 M. AF_12/2020 | DRENAGEM/OBRAS DE CONTENCAO/POCOS DE VISITA E CAIXAS | M | 3410.13 |  |  | MT | 2023-11-01
98030 | BASE PARA POÇO DE VISITA RETANGULAR PARA ESGOTO, EM ALVENARIA COM BLOCOS DE CONCRETO, DIMENSÕES INTERNAS = 2,5X2,5 M, PROFUNDIDADE = 1,40 M, EXCLUINDO TAMPÃO. AF_12/2020_PA | DRENAGEM/OBRAS DE CONTENCAO/POCOS DE VISITA E CAIXAS | UN | 8790.22 |  |  | MT | 2023-11-01
98031 | ACRÉSCIMO PARA POÇO DE VISITA RETANGULAR PARA ESGOTO, EM ALVENARIA COM BLOCOS DE CONCRETO, DIMENSÕES INTERNAS = 2,5X2,5 M. AF_12/2020 | DRENAGEM/OBRAS DE CONTENCAO/POCOS DE VISITA E CAIXAS | M | 2895.7 |  |  | MT | 2023-11-01
98032 | BASE PARA POÇO DE VISITA RETANGULAR PARA ESGOTO, EM ALVENARIA COM BLOCOS DE CONCRETO, DIMENSÕES INTERNAS = 2,5X3 M, PROFUNDIDADE = 1,40 M, EXCLUINDO TAMPÃO. AF_12/2020_PA | DRENAGEM/OBRAS DE CONTENCAO/POCOS DE VISITA E CAIXAS | UN | 10126.76 |  |  | MT | 2023-11-01
98033 | ACRÉSCIMO PARA POÇO DE VISITA RETANGULAR PARA ESGOTO, EM ALVENARIA COM BLOCOS DE CONCRETO, DIMENSÕES INTERNAS = 2,5X3 M. AF_12/2020 | DRENAGEM/OBRAS DE CONTENCAO/POCOS DE VISITA E CAIXAS | M | 3152.91 |  |  | MT | 2023-11-01
98034 | BASE PARA POÇO DE VISITA RETANGULAR PARA ESGOTO, EM ALVENARIA COM BLOCOS DE CONCRETO, DIMENSÕES INTERNAS = 2,5X3,5 M, PROFUNDIDADE = 1,40 M, EXCLUINDO TAMPÃO. AF_12/2020_PA | DRENAGEM/OBRAS DE CONTENCAO/POCOS DE VISITA E CAIXAS | UN | 11463.36 |  |  | MT | 2023-11-01
98035 | ACRÉSCIMO PARA POÇO DE VISITA RETANGULAR PARA ESGOTO, EM ALVENARIA COM BLOCOS DE CONCRETO, DIMENSÕES INTERNAS = 2,5X3,5 M. AF_12/2020 | DRENAGEM/OBRAS DE CONTENCAO/POCOS DE VISITA E CAIXAS | M | 3410.13 |  |  | MT | 2023-11-01
98036 | BASE PARA POÇO DE VISITA RETANGULAR PARA ESGOTO, EM ALVENARIA COM BLOCOS DE CONCRETO, DIMENSÕES INTERNAS = 2,5X4 M, PROFUNDIDADE = 1,40 M, EXCLUINDO TAMPÃO. AF_12/2020_PA | DRENAGEM/OBRAS DE CONTENCAO/POCOS DE VISITA E CAIXAS | UN | 12799.95 |  |  | MT | 2023-11-01
98037 | ACRÉSCIMO PARA POÇO DE VISITA RETANGULAR PARA ESGOTO, EM ALVENARIA COM BLOCOS DE CONCRETO, DIMENSÕES INTERNAS = 2,5X4 M. AF_12/2020 | DRENAGEM/OBRAS DE CONTENCAO/POCOS DE VISITA E CAIXAS | M | 3672.37 |  |  | MT | 2023-11-01
98038 | BASE PARA POÇO DE VISITA RETANGULAR PARA ESGOTO, EM ALVENARIA COM BLOCOS DE CONCRETO, DIMENSÕES INTERNAS = 3X3 M, PROFUNDIDADE = 1,40 M, EXCLUINDO TAMPÃO. AF_12/2020_PA | DRENAGEM/OBRAS DE CONTENCAO/POCOS DE VISITA E CAIXAS | UN | 11715.57 |  |  | MT | 2023-11-01
98039 | ACRÉSCIMO PARA POÇO DE VISITA RETANGULAR PARA ESGOTO, EM ALVENARIA COM BLOCOS DE CONCRETO, DIMENSÕES INTERNAS = 3X3 M. AF_12/2020 | DRENAGEM/OBRAS DE CONTENCAO/POCOS DE VISITA E CAIXAS | M | 3415.14 |  |  | MT | 2023-11-01
98040 | BASE PARA POÇO DE VISITA RETANGULAR PARA ESGOTO, EM ALVENARIA COM BLOCOS DE CONCRETO, DIMENSÕES INTERNAS = 3X3,5 M, PROFUNDIDADE = 1,40 M, EXCLUINDO TAMPÃO. AF_12/2020_PA | DRENAGEM/OBRAS DE CONTENCAO/POCOS DE VISITA E CAIXAS | UN | 13256 |  |  | MT | 2023-11-01
98041 | ACRÉSCIMO PARA POÇO DE VISITA RETANGULAR PARA ESGOTO, EM ALVENARIA COM BLOCOS DE CONCRETO, DIMENSÕES INTERNAS = 3X3,5 M. AF_12/2020 | DRENAGEM/OBRAS DE CONTENCAO/POCOS DE VISITA E CAIXAS | M | 3672.37 |  |  | MT | 2023-11-01
98042 | BASE PARA POÇO DE VISITA RETANGULAR PARA ESGOTO, EM ALVENARIA COM BLOCOS DE CONCRETO, DIMENSÕES INTERNAS = 3X4 M, PROFUNDIDADE = 1,40 M, EXCLUINDO TAMPÃO. AF_12/2020_PA | DRENAGEM/OBRAS DE CONTENCAO/POCOS DE VISITA E CAIXAS | UN | 14796.49 |  |  | MT | 2023-11-01
98043 | ACRÉSCIMO PARA POÇO DE VISITA RETANGULAR PARA ESGOTO, EM ALVENARIA COM BLOCOS DE CONCRETO, DIMENSÕES INTERNAS = 3X4 M. AF_12/2020 | DRENAGEM/OBRAS DE CONTENCAO/POCOS DE VISITA E CAIXAS | M | 3934.69 |  |  | MT | 2023-11-01
98044 | BASE PARA POÇO DE VISITA RETANGULAR PARA ESGOTO, EM ALVENARIA COM BLOCOS DE CONCRETO, DIMENSÕES INTERNAS = 3,5X3,5 M, PROFUNDIDADE = 1,40 M, EXCLUINDO TAMPÃO. AF_12/2020_PA | DRENAGEM/OBRAS DE CONTENCAO/POCOS DE VISITA E CAIXAS | UN | 15048.77 |  |  | MT | 2023-11-01
98045 | ACRÉSCIMO PARA POÇO DE VISITA RETANGULAR PARA ESGOTO, EM ALVENARIA COM BLOCOS DE CONCRETO, DIMENSÕES INTERNAS = 3,5X3,5 M. AF_12/2020 | DRENAGEM/OBRAS DE CONTENCAO/POCOS DE VISITA E CAIXAS | M | 3934.69 |  |  | MT | 2023-11-01
98046 | BASE PARA POÇO DE VISITA RETANGULAR PARA ESGOTO, EM ALVENARIA COM BLOCOS DE CONCRETO, DIMENSÕES INTERNAS = 3,5X4 M, PROFUNDIDADE = 1,40 M, EXCLUINDO TAMPÃO. AF_12/2020_PA | DRENAGEM/OBRAS DE CONTENCAO/POCOS DE VISITA E CAIXAS | UN | 16792.92 |  |  | MT | 2023-11-01
98047 | ACRÉSCIMO PARA POÇO DE VISITA RETANGULAR PARA ESGOTO, EM ALVENARIA COM BLOCOS DE CONCRETO, DIMENSÕES INTERNAS = 3,5X4 M. AF_12/2020 | DRENAGEM/OBRAS DE CONTENCAO/POCOS DE VISITA E CAIXAS | M | 4196.93 |  |  | MT | 2023-11-01
98048 | BASE PARA POÇO DE VISITA RETANGULAR PARA ESGOTO, EM ALVENARIA COM BLOCOS DE CONCRETO, DIMENSÕES INTERNAS = 4X4 M, PROFUNDIDADE = 1,45 M, EXCLUINDO TAMPÃO. AF_12/2020_PA | DRENAGEM/OBRAS DE CONTENCAO/POCOS DE VISITA E CAIXAS | UN | 18789.47 |  |  | MT | 2023-11-01
98049 | ACRÉSCIMO PARA POÇO DE VISITA RETANGULAR PARA ESGOTO, EM ALVENARIA COM BLOCOS DE CONCRETO, DIMENSÕES INTERNAS = 4X4 M. AF_12/2020 | DRENAGEM/OBRAS DE CONTENCAO/POCOS DE VISITA E CAIXAS | M | 4410.23 |  |  | MT | 2023-11-01
98050 | CHAMINÉ CIRCULAR PARA POÇO DE VISITA PARA ESGOTO, EM CONCRETO PRÉ-MOLDADO, DIÂMETRO INTERNO = 0,6 M. AF_12/2020 | DRENAGEM/OBRAS DE CONTENCAO/POCOS DE VISITA E CAIXAS | M | 285.33 |  |  | MT | 2023-11-01
98051 | CHAMINÉ CIRCULAR PARA POÇO DE VISITA PARA ESGOTO, EM ALVENARIA COM TIJOLOS CERÂMICOS MACIÇOS, DIÂMETRO INTERNO = 0,6 M. AF_12/2020 | DRENAGEM/OBRAS DE CONTENCAO/POCOS DE VISITA E CAIXAS | M | 986.81 |  |  | MT | 2023-11-01
98405 | BASE PARA POÇO DE VISITA CIRCULAR PARA ESGOTO, EM ALVENARIA COM TIJOLOS CERÂMICOS MACIÇOS, DIÂMETRO INTERNO = 1,0 M, PROFUNDIDADE = 1,40 M, EXCLUINDO TAMPÃO. AF_12/2020_PA | DRENAGEM/OBRAS DE CONTENCAO/POCOS DE VISITA E CAIXAS | UN | 2690.81 |  |  | MT | 2023-11-01
98406 | BASE PARA POÇO DE VISITA RETANGULAR PARA ESGOTO, EM ALVENARIA COM BLOCOS DE CONCRETO, DIMENSÕES INTERNAS = 1X3,5 M, PROFUNDIDADE = 1,40 M, EXCLUINDO TAMPÃO. AF_12/2020_PA | DRENAGEM/OBRAS DE CONTENCAO/POCOS DE VISITA E CAIXAS | UN | 6357.18 |  |  | MT | 2023-11-01
98407 | BASE PARA POÇO DE VISITA RETANGULAR PARA ESGOTO, EM ALVENARIA COM BLOCOS DE CONCRETO, DIMENSÕES INTERNAS = 1X2 M, PROFUNDIDADE = 1,40 M, EXCLUINDO TAMPÃO. AF_12/2020_PA | DRENAGEM/OBRAS DE CONTENCAO/POCOS DE VISITA E CAIXAS | UN | 4153.96 |  |  | MT | 2023-11-01
98408 | BASE PARA POÇO DE VISITA RETANGULAR PARA ESGOTO, EM ALVENARIA COM BLOCOS DE CONCRETO, DIMENSÕES INTERNAS = 1X2,5 M, PROFUNDIDADE = 1,40 M, EXCLUINDO TAMPÃO. AF_12/2020_PA | DRENAGEM/OBRAS DE CONTENCAO/POCOS DE VISITA E CAIXAS | UN | 4875.01 |  |  | MT | 2023-11-01
98409 | ACRÉSCIMO PARA POÇO DE VISITA CIRCULAR PARA ESGOTO, EM CONCRETO PRÉ-MOLDADO, DIÂMETRO INTERNO = 0,8 M. AF_12/2020 | DRENAGEM/OBRAS DE CONTENCAO/POCOS DE VISITA E CAIXAS | M | 389.82 |  |  | MT | 2023-11-01
98410 | BASE PARA POÇO DE VISITA CIRCULAR PARA ESGOTO, EM CONCRETO PRÉ-MOLDADO, DIÂMETRO INTERNO = 1,0 M, PROFUNDIDADE = 1,35 M, EXCLUINDO TAMPÃO. AF_12/2020_PA | DRENAGEM/OBRAS DE CONTENCAO/POCOS DE VISITA E CAIXAS | UN | 1293.94 |  |  | MT | 2023-11-01
99240 | ACRÉSCIMO PARA POÇO DE VISITA CIRCULAR PARA DRENAGEM, EM CONCRETO PRÉ-MOLDADO, DIÂMETRO INTERNO = 1,2 M. AF_12/2020 | DRENAGEM/OBRAS DE CONTENCAO/POCOS DE VISITA E CAIXAS | M | 683.44 |  |  | MT | 2023-11-01
99241 | ACRÉSCIMO PARA POÇO DE VISITA RETANGULAR PARA DRENAGEM, EM ALVENARIA COM BLOCOS DE CONCRETO, DIMENSÕES INTERNAS = 1,5X1,5 M. AF_12/2020 | DRENAGEM/OBRAS DE CONTENCAO/POCOS DE VISITA E CAIXAS | M | 1763.46 |  |  | MT | 2023-11-01
99242 | BASE PARA POÇO DE VISITA CIRCULAR PARA DRENAGEM, EM ALVENARIA COM TIJOLOS CERÂMICOS MACIÇOS, DIÂMETRO INTERNO = 1,2 M, PROFUNDIDADE = 1,40 M, EXCLUINDO TAMPÃO. AF_12/2020_PA | DRENAGEM/OBRAS DE CONTENCAO/POCOS DE VISITA E CAIXAS | UN | 3106.57 |  |  | MT | 2023-11-01
99243 | ACRÉSCIMO PARA POÇO DE VISITA CIRCULAR PARA DRENAGEM, EM ALVENARIA COM TIJOLOS CERÂMICOS MACIÇOS, DIÂMETRO INTERNO = 1,2 M. AF_12/2020 | DRENAGEM/OBRAS DE CONTENCAO/POCOS DE VISITA E CAIXAS | M | 1643.63 |  |  | MT | 2023-11-01
99244 | BASE PARA POÇO DE VISITA RETANGULAR PARA DRENAGEM, EM ALVENARIA COM BLOCOS DE CONCRETO, DIMENSÕES INTERNAS = 1,5X2 M, PROFUNDIDADE = 1,40 M, EXCLUINDO TAMPÃO. AF_12/2020_PA | DRENAGEM/OBRAS DE CONTENCAO/POCOS DE VISITA E CAIXAS | UN | 5090.8 |  |  | MT | 2023-11-01
99246 | ACRÉSCIMO PARA POÇO DE VISITA CIRCULAR PARA DRENAGEM, EM CONCRETO PRÉ-MOLDADO, DIÂMETRO INTERNO = 1,5 M. AF_12/2020 | DRENAGEM/OBRAS DE CONTENCAO/POCOS DE VISITA E CAIXAS | M | 937.59 |  |  | MT | 2023-11-01
99247 | ACRÉSCIMO PARA POÇO DE VISITA RETANGULAR PARA DRENAGEM, EM ALVENARIA COM BLOCOS DE CONCRETO, DIMENSÕES INTERNAS = 1,5X2 M. AF_12/2020 | DRENAGEM/OBRAS DE CONTENCAO/POCOS DE VISITA E CAIXAS | M | 2009.81 |  |  | MT | 2023-11-01
99248 | BASE PARA POÇO DE VISITA CIRCULAR PARA DRENAGEM, EM ALVENARIA COM TIJOLOS CERÂMICOS MACIÇOS, DIÂMETRO INTERNO = 1,50 M, PROFUNDIDADE = 1,40 M, EXCLUINDO TAMPÃO. AF_12/2020_PA | DRENAGEM/OBRAS DE CONTENCAO/POCOS DE VISITA E CAIXAS | UN | 4005.44 |  |  | MT | 2023-11-01
99249 | ACRÉSCIMO PARA POÇO DE VISITA CIRCULAR PARA DRENAGEM, EM ALVENARIA COM TIJOLOS CERÂMICOS MACIÇOS, DIÂMETRO INTERNO = 1,5 M. AF_12/2020 | DRENAGEM/OBRAS DE CONTENCAO/POCOS DE VISITA E CAIXAS | M | 2007.4 |  |  | MT | 2023-11-01
99252 | BASE PARA POÇO DE VISITA RETANGULAR PARA DRENAGEM, EM ALVENARIA COM BLOCOS DE CONCRETO, DIMENSÕES INTERNAS = 1X1 M, PROFUNDIDADE = 1,40 M, EXCLUINDO TAMPÃO. AF_12/2020_PA | DRENAGEM/OBRAS DE CONTENCAO/POCOS DE VISITA E CAIXAS | UN | 2648.81 |  |  | MT | 2023-11-01
99254 | ACRÉSCIMO PARA POÇO DE VISITA RETANGULAR PARA DRENAGEM, EM ALVENARIA COM BLOCOS DE CONCRETO, DIMENSÕES INTERNAS = 1X1 M. AF_12/2020 | DRENAGEM/OBRAS DE CONTENCAO/POCOS DE VISITA E CAIXAS | M | 1270.69 |  |  | MT | 2023-11-01
99256 | BASE PARA POÇO DE VISITA RETANGULAR PARA DRENAGEM, EM ALVENARIA COM BLOCOS DE CONCRETO, DIMENSÕES INTERNAS = 1,5X2,5 M, PROFUNDIDADE = 1,40 M, EXCLUINDO TAMPÃO. AF_12/2020_PA | DRENAGEM/OBRAS DE CONTENCAO/POCOS DE VISITA E CAIXAS | UN | 5986.16 |  |  | MT | 2023-11-01
99259 | BASE PARA POÇO DE VISITA RETANGULAR PARA DRENAGEM, EM ALVENARIA COM BLOCOS DE CONCRETO, DIMENSÕES INTERNAS = 1X1,5 M, PROFUNDIDADE = 1,40 M, EXCLUINDO TAMPÃO. AF_12/2020_PA | DRENAGEM/OBRAS DE CONTENCAO/POCOS DE VISITA E CAIXAS | UN | 3352.46 |  |  | MT | 2023-11-01
99261 | ACRÉSCIMO PARA POÇO DE VISITA RETANGULAR PARA DRENAGEM, EM ALVENARIA COM BLOCOS DE CONCRETO, DIMENSÕES INTERNAS = 1X1,5 M. AF_12/2020 | DRENAGEM/OBRAS DE CONTENCAO/POCOS DE VISITA E CAIXAS | M | 1517.04 |  |  | MT | 2023-11-01
99263 | ACRÉSCIMO PARA POÇO DE VISITA RETANGULAR PARA DRENAGEM, EM ALVENARIA COM BLOCOS DE CONCRETO, DIMENSÕES INTERNAS = 1,5X2,5 M. AF_12/2020 | DRENAGEM/OBRAS DE CONTENCAO/POCOS DE VISITA E CAIXAS | M | 2256.21 |  |  | MT | 2023-11-01
99265 | BASE PARA POÇO DE VISITA RETANGULAR PARA DRENAGEM, EM ALVENARIA COM BLOCOS DE CONCRETO, DIMENSÕES INTERNAS = 1X2 M, PROFUNDIDADE = 1,40 M, EXCLUINDO TAMPÃO. AF_12/2020_PA | DRENAGEM/OBRAS DE CONTENCAO/POCOS DE VISITA E CAIXAS | UN | 4056.04 |  |  | MT | 2023-11-01
99266 | ACRÉSCIMO PARA POÇO DE VISITA RETANGULAR PARA DRENAGEM, EM ALVENARIA COM BLOCOS DE CONCRETO, DIMENSÕES INTERNAS = 1X2 M. AF_12/2020 | DRENAGEM/OBRAS DE CONTENCAO/POCOS DE VISITA E CAIXAS | M | 1763.46 |  |  | MT | 2023-11-01
99267 | BASE PARA POÇO DE VISITA RETANGULAR PARA DRENAGEM, EM ALVENARIA COM BLOCOS DE CONCRETO, DIMENSÕES INTERNAS = 1X2,5 M, PROFUNDIDADE = 1,40 M, EXCLUINDO TAMPÃO. AF_12/2020_PA | DRENAGEM/OBRAS DE CONTENCAO/POCOS DE VISITA E CAIXAS | UN | 4759.67 |  |  | MT | 2023-11-01
99268 | POÇO DE INSPEÇÃO CIRCULAR PARA DRENAGEM, EM CONCRETO PRÉ-MOLDADO, DIÂMETRO INTERNO = 0,60 M, PROFUNDIDADE = 0,90 M, EXCLUINDO TAMPÃO. AF_12/2020_PA | DRENAGEM/OBRAS DE CONTENCAO/POCOS DE VISITA E CAIXAS | UN | 505.96 |  |  | MT | 2023-11-01
99269 | ACRÉSCIMO PARA POÇO DE VISITA RETANGULAR PARA DRENAGEM, EM ALVENARIA COM BLOCOS DE CONCRETO, DIMENSÕES INTERNAS = 1X2,5 M. AF_12/2020 | DRENAGEM/OBRAS DE CONTENCAO/POCOS DE VISITA E CAIXAS | M | 2009.81 |  |  | MT | 2023-11-01
99270 | POÇO DE INSPEÇÃO CIRCULAR PARA DRENAGEM, EM CONCRETO PRÉ-MOLDADO, DIÂMETRO INTERNO = 0,60 M, PROFUNDIDADE = 1,40 M, EXCLUINDO TAMPÃO. AF_12/2020_PA | DRENAGEM/OBRAS DE CONTENCAO/POCOS DE VISITA E CAIXAS | UN | 651.45 |  |  | MT | 2023-11-01
99271 | BASE PARA POÇO DE VISITA RETANGULAR PARA DRENAGEM, EM ALVENARIA COM BLOCOS DE CONCRETO, DIMENSÕES INTERNAS = 1,5X3 M, PROFUNDIDADE = 1,40 M, EXCLUINDO TAMPÃO. AF_12/2020_PA | DRENAGEM/OBRAS DE CONTENCAO/POCOS DE VISITA E CAIXAS | UN | 6881.44 |  |  | MT | 2023-11-01
99272 | POÇO DE INSPEÇÃO CIRCULAR PARA DRENAGEM, EM ALVENARIA COM TIJOLOS CERÂMICOS MACIÇOS, DIÂMETRO INTERNO = 0,60 M, PROFUNDIDADE = 0,95 M, EXCLUINDO TAMPÃO. AF_12/2020_PA | DRENAGEM/OBRAS DE CONTENCAO/POCOS DE VISITA E CAIXAS | UN | 1142.03 |  |  | MT | 2023-11-01
99273 | POÇO DE INSPEÇÃO CIRCULAR PARA DRENAGEM, EM ALVENARIA COM TIJOLOS CERÂMICOS MACIÇOS, DIÂMETRO INTERNO = 0,60 M, PROFUNDIDADE = 1,45 M, EXCLUINDO TAMPÃO. AF_12/2020_PA | DRENAGEM/OBRAS DE CONTENCAO/POCOS DE VISITA E CAIXAS | UN | 1608.78 |  |  | MT | 2023-11-01
99274 | BASE PARA POÇO DE VISITA RETANGULAR PARA DRENAGEM, EM ALVENARIA COM BLOCOS DE CONCRETO, DIMENSÕES INTERNAS = 1X3 M, PROFUNDIDADE = 1,40 M, EXCLUINDO TAMPÃO. AF_12/2020_PA | DRENAGEM/OBRAS DE CONTENCAO/POCOS DE VISITA E CAIXAS | UN | 5498.92 |  |  | MT | 2023-11-01
99275 | BASE PARA POÇO DE VISITA CIRCULAR PARA DRENAGEM, EM CONCRETO PRÉ-MOLDADO, DIÂMETRO INTERNO = 0,80 M, PROFUNDIDADE = 1,35 M, EXCLUINDO TAMPÃO. AF_12/2020_PA | DRENAGEM/OBRAS DE CONTENCAO/POCOS DE VISITA E CAIXAS | UN | 981.76 |  |  | MT | 2023-11-01
99276 | ACRÉSCIMO PARA POÇO DE VISITA RETANGULAR PARA DRENAGEM, EM ALVENARIA COM BLOCOS DE CONCRETO, DIMENSÕES INTERNAS = 1,5X3 M. AF_12/2020 | DRENAGEM/OBRAS DE CONTENCAO/POCOS DE VISITA E CAIXAS | M | 2502.63 |  |  | MT | 2023-11-01
99277 | ACRÉSCIMO PARA POÇO DE VISITA RETANGULAR PARA DRENAGEM, EM ALVENARIA COM BLOCOS DE CONCRETO, DIMENSÕES INTERNAS = 1X3 M. AF_12/2020 | DRENAGEM/OBRAS DE CONTENCAO/POCOS DE VISITA E CAIXAS | M | 2256.21 |  |  | MT | 2023-11-01
99278 | ACRÉSCIMO PARA POÇO DE VISITA CIRCULAR PARA DRENAGEM, EM CONCRETO PRÉ-MOLDADO, DIÂMETRO INTERNO = 0,8 M. AF_12/2020 | DRENAGEM/OBRAS DE CONTENCAO/POCOS DE VISITA E CAIXAS | M | 387.67 |  |  | MT | 2023-11-01
99279 | BASE PARA POÇO DE VISITA RETANGULAR PARA DRENAGEM, EM ALVENARIA COM BLOCOS DE CONCRETO, DIMENSÕES INTERNAS = 1X3,5 M, PROFUNDIDADE = 1,40 M, EXCLUINDO TAMPÃO. AF_12/2020_PA | DRENAGEM/OBRAS DE CONTENCAO/POCOS DE VISITA E CAIXAS | UN | 6207.03 |  |  | MT | 2023-11-01
99280 | BASE PARA POÇO DE VISITA CIRCULAR PARA DRENAGEM, EM ALVENARIA COM TIJOLOS CERÂMICOS MACIÇOS, DIÂMETRO INTERNO = 0,80 M, PROFUNDIDADE = 1,40 M, EXCLUINDO TAMPÃO. AF_12/2020_PA | DRENAGEM/OBRAS DE CONTENCAO/POCOS DE VISITA E CAIXAS | UN | 2098.32 |  |  | MT | 2023-11-01
99281 | ACRÉSCIMO PARA POÇO DE VISITA RETANGULAR PARA DRENAGEM, EM ALVENARIA COM BLOCOS DE CONCRETO, DIMENSÕES INTERNAS = 1X3,5 M. AF_12/2020 | DRENAGEM/OBRAS DE CONTENCAO/POCOS DE VISITA E CAIXAS | M | 2502.63 |  |  | MT | 2023-11-01
99282 | ACRÉSCIMO PARA POÇO DE VISITA RETANGULAR PARA DRENAGEM, EM ALVENARIA COM BLOCOS DE CONCRETO, DIMENSÕES INTERNAS = 2,5X2,5 M. AF_12/2020 | DRENAGEM/OBRAS DE CONTENCAO/POCOS DE VISITA E CAIXAS | M | 2774.07 |  |  | MT | 2023-11-01
99283 | ACRÉSCIMO PARA POÇO DE VISITA CIRCULAR PARA DRENAGEM, EM ALVENARIA COM TIJOLOS CERÂMICOS MACIÇOS, DIÂMETRO INTERNO = 0,8 M. AF_12/2020 | DRENAGEM/OBRAS DE CONTENCAO/POCOS DE VISITA E CAIXAS | M | 1158.69 |  |  | MT | 2023-11-01
99284 | BASE PARA POÇO DE VISITA RETANGULAR PARA DRENAGEM, EM ALVENARIA COM BLOCOS DE CONCRETO, DIMENSÕES INTERNAS = 1,5X3,5 M, PROFUNDIDADE = 1,40 M, EXCLUINDO TAMPÃO. AF_12/2020_PA | DRENAGEM/OBRAS DE CONTENCAO/POCOS DE VISITA E CAIXAS | UN | 7776.86 |  |  | MT | 2023-11-01
99285 | BASE PARA POÇO DE VISITA CIRCULAR PARA DRENAGEM, EM CONCRETO PRÉ-MOLDADO, DIÂMETRO INTERNO = 1,0 M, PROFUNDIDADE = 1,35 M, EXCLUINDO TAMPÃO. AF_05/2018_PA | DRENAGEM/OBRAS DE CONTENCAO/POCOS DE VISITA E CAIXAS | UN | 1347.26 |  |  | MT | 2023-11-01
99286 | BASE PARA POÇO DE VISITA RETANGULAR PARA DRENAGEM, EM ALVENARIA COM BLOCOS DE CONCRETO, DIMENSÕES INTERNAS = 1X4 M, PROFUNDIDADE = 1,40 M, EXCLUINDO TAMPÃO. AF_12/2020_PA | DRENAGEM/OBRAS DE CONTENCAO/POCOS DE VISITA E CAIXAS | UN | 6915.21 |  |  | MT | 2023-11-01
99287 | BASE PARA POÇO DE VISITA RETANGULAR PARA DRENAGEM, EM ALVENARIA COM BLOCOS DE CONCRETO, DIMENSÕES INTERNAS = 2,5X3 M, PROFUNDIDADE = 1,40 M, EXCLUINDO TAMPÃO. AF_12/2020_PA | DRENAGEM/OBRAS DE CONTENCAO/POCOS DE VISITA E CAIXAS | UN | 9889.36 |  |  | MT | 2023-11-01
99288 | ACRÉSCIMO PARA POÇO DE VISITA CIRCULAR PARA DRENAGEM, EM CONCRETO PRÉ-MOLDADO, DIÂMETRO INTERNO = 1 M. AF_12/2020 | DRENAGEM/OBRAS DE CONTENCAO/POCOS DE VISITA E CAIXAS | M | 512.64 |  |  | MT | 2023-11-01
99289 | ACRÉSCIMO PARA POÇO DE VISITA RETANGULAR PARA DRENAGEM, EM ALVENARIA COM BLOCOS DE CONCRETO, DIMENSÕES INTERNAS = 1X4 M. AF_12/2020 | DRENAGEM/OBRAS DE CONTENCAO/POCOS DE VISITA E CAIXAS | M | 2748.97 |  |  | MT | 2023-11-01
99290 | BASE PARA POÇO DE VISITA RETANGULAR PARA DRENAGEM, EM ALVENARIA COM BLOCOS DE CONCRETO, DIMENSÕES INTERNAS = 1,5X1,5 M, PROFUNDIDADE = 1,40 M, EXCLUINDO TAMPÃO. AF_12/2020_PA | DRENAGEM/OBRAS DE CONTENCAO/POCOS DE VISITA E CAIXAS | UN | 4167.25 |  |  | MT | 2023-11-01
99291 | ACRÉSCIMO PARA POÇO DE VISITA RETANGULAR PARA DRENAGEM, EM ALVENARIA COM BLOCOS DE CONCRETO, DIMENSÕES INTERNAS = 1,5X3,5 M. AF_12/2020 | DRENAGEM/OBRAS DE CONTENCAO/POCOS DE VISITA E CAIXAS | M | 2748.97 |  |  | MT | 2023-11-01
99292 | BASE PARA POÇO DE VISITA CIRCULAR PARA DRENAGEM, EM ALVENARIA COM TIJOLOS CERÂMICOS MACIÇOS, DIÂMETRO INTERNO = 1,0 M, PROFUNDIDADE = 1,40 M, EXCLUINDO TAMPÃO. AF_12/2020_PA | DRENAGEM/OBRAS DE CONTENCAO/POCOS DE VISITA E CAIXAS | UN | 2600.22 |  |  | MT | 2023-11-01
99293 | ACRÉSCIMO PARA POÇO DE VISITA CIRCULAR PARA DRENAGEM, EM ALVENARIA COM TIJOLOS CERÂMICOS MACIÇOS, DIÂMETRO INTERNO = 1 M. AF_12/2020 | DRENAGEM/OBRAS DE CONTENCAO/POCOS DE VISITA E CAIXAS | M | 1401.18 |  |  | MT | 2023-11-01
99294 | BASE PARA POÇO DE VISITA RETANGULAR PARA DRENAGEM, EM ALVENARIA COM BLOCOS DE CONCRETO, DIMENSÕES INTERNAS = 1,5X4 M, PROFUNDIDADE = 1,40 M, EXCLUINDO TAMPÃO. AF_12/2020_PA | DRENAGEM/OBRAS DE CONTENCAO/POCOS DE VISITA E CAIXAS | UN | 8672.13 |  |  | MT | 2023-11-01
99296 | ACRÉSCIMO PARA POÇO DE VISITA RETANGULAR PARA DRENAGEM, EM ALVENARIA COM BLOCOS DE CONCRETO, DIMENSÕES INTERNAS = 2,5X3 M. AF_12/2020 | DRENAGEM/OBRAS DE CONTENCAO/POCOS DE VISITA E CAIXAS | M | 3020.39 |  |  | MT | 2023-11-01
99297 | ACRÉSCIMO PARA POÇO DE VISITA RETANGULAR PARA DRENAGEM, EM ALVENARIA COM BLOCOS DE CONCRETO, DIMENSÕES INTERNAS = 1,5X4 M. AF_12/2020 | DRENAGEM/OBRAS DE CONTENCAO/POCOS DE VISITA E CAIXAS | M | 3016.05 |  |  | MT | 2023-11-01
99298 | BASE PARA POÇO DE VISITA RETANGULAR PARA DRENAGEM, EM ALVENARIA COM BLOCOS DE CONCRETO, DIMENSÕES INTERNAS = 2,5X3,5 M, PROFUNDIDADE = 1,40 M, EXCLUINDO TAMPÃO. AF_12/2020_PA | DRENAGEM/OBRAS DE CONTENCAO/POCOS DE VISITA E CAIXAS | UN | 11194.06 |  |  | MT | 2023-11-01
99299 | ACRÉSCIMO PARA POÇO DE VISITA RETANGULAR PARA DRENAGEM, EM ALVENARIA COM BLOCOS DE CONCRETO, DIMENSÕES INTERNAS = 2,5X3,5 M. AF_12/2020 | DRENAGEM/OBRAS DE CONTENCAO/POCOS DE VISITA E CAIXAS | M | 3266.71 |  |  | MT | 2023-11-01
99300 | BASE PARA POÇO DE VISITA RETANGULAR PARA DRENAGEM, EM ALVENARIA COM BLOCOS DE CONCRETO, DIMENSÕES INTERNAS = 2,5X4 M, PROFUNDIDADE = 1,40 M, EXCLUINDO TAMPÃO. AF_12/2020_PA | DRENAGEM/OBRAS DE CONTENCAO/POCOS DE VISITA E CAIXAS | UN | 12498.75 |  |  | MT | 2023-11-01
99301 | BASE PARA POÇO DE VISITA RETANGULAR PARA DRENAGEM, EM ALVENARIA COM BLOCOS DE CONCRETO, DIMENSÕES INTERNAS = 2X2 M, PROFUNDIDADE = 1,40 M, EXCLUINDO TAMPÃO. AF_12/2020_PA | DRENAGEM/OBRAS DE CONTENCAO/POCOS DE VISITA E CAIXAS | UN | 6160.37 |  |  | MT | 2023-11-01
99302 | ACRÉSCIMO PARA POÇO DE VISITA RETANGULAR PARA DRENAGEM, EM ALVENARIA COM BLOCOS DE CONCRETO, DIMENSÕES INTERNAS = 2,5X4 M. AF_12/2020 | DRENAGEM/OBRAS DE CONTENCAO/POCOS DE VISITA E CAIXAS | M | 3517.37 |  |  | MT | 2023-11-01
99303 | BASE PARA POÇO DE VISITA RETANGULAR PARA DRENAGEM, EM ALVENARIA COM BLOCOS DE CONCRETO, DIMENSÕES INTERNAS = 3X3 M, PROFUNDIDADE = 1,40 M, EXCLUINDO TAMPÃO. AF_12/2020_PA | DRENAGEM/OBRAS DE CONTENCAO/POCOS DE VISITA E CAIXAS | UN | 11440.18 |  |  | MT | 2023-11-01
99304 | ACRÉSCIMO PARA POÇO DE VISITA RETANGULAR PARA DRENAGEM, EM ALVENARIA COM BLOCOS DE CONCRETO, DIMENSÕES INTERNAS = 3X3 M. AF_12/2020 | DRENAGEM/OBRAS DE CONTENCAO/POCOS DE VISITA E CAIXAS | M | 3271.04 |  |  | MT | 2023-11-01
99305 | BASE PARA POÇO DE VISITA RETANGULAR PARA DRENAGEM, EM ALVENARIA COM BLOCOS DE CONCRETO, DIMENSÕES INTERNAS = 3X3,5 M, PROFUNDIDADE = 1,40 M, EXCLUINDO TAMPÃO. AF_12/2020_PA | DRENAGEM/OBRAS DE CONTENCAO/POCOS DE VISITA E CAIXAS | UN | 12944.06 |  |  | MT | 2023-11-01
99306 | ACRÉSCIMO PARA POÇO DE VISITA RETANGULAR PARA DRENAGEM, EM ALVENARIA COM BLOCOS DE CONCRETO, DIMENSÕES INTERNAS = 3X3,5 M. AF_12/2020 | DRENAGEM/OBRAS DE CONTENCAO/POCOS DE VISITA E CAIXAS | M | 3517.37 |  |  | MT | 2023-11-01
99307 | ACRÉSCIMO PARA POÇO DE VISITA RETANGULAR PARA DRENAGEM, EM ALVENARIA COM BLOCOS DE CONCRETO, DIMENSÕES INTERNAS = 2X2 M. AF_12/2020 | DRENAGEM/OBRAS DE CONTENCAO/POCOS DE VISITA E CAIXAS | M | 2276.98 |  |  | MT | 2023-11-01
99308 | BASE PARA POÇO DE VISITA RETANGULAR PARA DRENAGEM, EM ALVENARIA COM BLOCOS DE CONCRETO, DIMENSÕES INTERNAS = 3X4 M, PROFUNDIDADE = 1,40 M, EXCLUINDO TAMPÃO. AF_12/2020_PA | DRENAGEM/OBRAS DE CONTENCAO/POCOS DE VISITA E CAIXAS | UN | 14448 |  |  | MT | 2023-11-01
99309 | ACRÉSCIMO PARA POÇO DE VISITA RETANGULAR PARA DRENAGEM, EM ALVENARIA COM BLOCOS DE CONCRETO, DIMENSÕES INTERNAS = 3X4 M. AF_12/2020 | DRENAGEM/OBRAS DE CONTENCAO/POCOS DE VISITA E CAIXAS | M | 3768.11 |  |  | MT | 2023-11-01
99310 | BASE PARA POÇO DE VISITA RETANGULAR PARA DRENAGEM, EM ALVENARIA COM BLOCOS DE CONCRETO, DIMENSÕES INTERNAS = 3,5X3,5 M, PROFUNDIDADE = 1,40 M, EXCLUINDO TAMPÃO. AF_12/2020_PA | DRENAGEM/OBRAS DE CONTENCAO/POCOS DE VISITA E CAIXAS | UN | 14694.17 |  |  | MT | 2023-11-01
99311 | ACRÉSCIMO PARA POÇO DE VISITA RETANGULAR PARA DRENAGEM, EM ALVENARIA COM BLOCOS DE CONCRETO, DIMENSÕES INTERNAS = 3,5X3,5 M. AF_12/2020 | DRENAGEM/OBRAS DE CONTENCAO/POCOS DE VISITA E CAIXAS | M | 3768.11 |  |  | MT | 2023-11-01
99312 | BASE PARA POÇO DE VISITA RETANGULAR PARA DRENAGEM, EM ALVENARIA COM BLOCOS DE CONCRETO, DIMENSÕES INTERNAS = 2X2,5 M, PROFUNDIDADE = 1,40 M, EXCLUINDO TAMPÃO. AF_12/2020_PA | DRENAGEM/OBRAS DE CONTENCAO/POCOS DE VISITA E CAIXAS | UN | 7229.61 |  |  | MT | 2023-11-01
99313 | BASE PARA POÇO DE VISITA RETANGULAR PARA DRENAGEM, EM ALVENARIA COM BLOCOS DE CONCRETO, DIMENSÕES INTERNAS = 3,5X4 M, PROFUNDIDADE = 1,40 M, EXCLUINDO TAMPÃO. AF_12/2020_PA | DRENAGEM/OBRAS DE CONTENCAO/POCOS DE VISITA E CAIXAS | UN | 16397.14 |  |  | MT | 2023-11-01
99314 | ACRÉSCIMO PARA POÇO DE VISITA RETANGULAR PARA DRENAGEM, EM ALVENARIA COM BLOCOS DE CONCRETO, DIMENSÕES INTERNAS = 3,5X4 M. AF_12/2020 | DRENAGEM/OBRAS DE CONTENCAO/POCOS DE VISITA E CAIXAS | M | 4018.78 |  |  | MT | 2023-11-01
99315 | BASE PARA POÇO DE VISITA RETANGULAR PARA DRENAGEM, EM ALVENARIA COM BLOCOS DE CONCRETO, DIMENSÕES INTERNAS = 4X4 M, PROFUNDIDADE = 1,40 M, EXCLUINDO TAMPÃO. AF_12/2020_PA | DRENAGEM/OBRAS DE CONTENCAO/POCOS DE VISITA E CAIXAS | UN | 18346.4 |  |  | MT | 2023-11-01
99317 | ACRÉSCIMO PARA POÇO DE VISITA RETANGULAR PARA DRENAGEM, EM ALVENARIA COM BLOCOS DE CONCRETO, DIMENSÕES INTERNAS = 2X2,5 M. AF_12/2020 | DRENAGEM/OBRAS DE CONTENCAO/POCOS DE VISITA E CAIXAS | M | 2523.33 |  |  | MT | 2023-11-01
99318 | CHAMINÉ CIRCULAR PARA POÇO DE VISITA PARA DRENAGEM, EM CONCRETO PRÉ-MOLDADO, DIÂMETRO INTERNO = 0,6 M. AF_12/2020 | DRENAGEM/OBRAS DE CONTENCAO/POCOS DE VISITA E CAIXAS | M | 284.37 |  |  | MT | 2023-11-01
99319 | CHAMINÉ CIRCULAR PARA POÇO DE VISITA PARA DRENAGEM, EM ALVENARIA COM TIJOLOS CERÂMICOS MACIÇOS, DIÂMETRO INTERNO = 0,6 M. AF_12/2020 | DRENAGEM/OBRAS DE CONTENCAO/POCOS DE VISITA E CAIXAS | M | 923.55 |  |  | MT | 2023-11-01
99320 | BASE PARA POÇO DE VISITA RETANGULAR PARA DRENAGEM, EM ALVENARIA COM BLOCOS DE CONCRETO, DIMENSÕES INTERNAS = 2X3 M, PROFUNDIDADE = 1,40 M, EXCLUINDO TAMPÃO. AF_12/2020_PA | DRENAGEM/OBRAS DE CONTENCAO/POCOS DE VISITA E CAIXAS | UN | 8361.33 |  |  | MT | 2023-11-01
99321 | ACRÉSCIMO PARA POÇO DE VISITA RETANGULAR PARA DRENAGEM, EM ALVENARIA COM BLOCOS DE CONCRETO, DIMENSÕES INTERNAS = 2X3 M. AF_12/2020 | DRENAGEM/OBRAS DE CONTENCAO/POCOS DE VISITA E CAIXAS | M | 2769.75 |  |  | MT | 2023-11-01
99322 | BASE PARA POÇO DE VISITA RETANGULAR PARA DRENAGEM, EM ALVENARIA COM BLOCOS DE CONCRETO, DIMENSÕES INTERNAS = 2X3,5 M, PROFUNDIDADE = 1,40 M, EXCLUINDO TAMPÃO. AF_12/2020_PA | DRENAGEM/OBRAS DE CONTENCAO/POCOS DE VISITA E CAIXAS | UN | 9438.44 |  |  | MT | 2023-11-01
99323 | ACRÉSCIMO PARA POÇO DE VISITA RETANGULAR PARA DRENAGEM, EM ALVENARIA COM BLOCOS DE CONCRETO, DIMENSÕES INTERNAS = 2X3,5 M. AF_12/2020 | DRENAGEM/OBRAS DE CONTENCAO/POCOS DE VISITA E CAIXAS | M | 3016.05 |  |  | MT | 2023-11-01
99324 | BASE PARA POÇO DE VISITA RETANGULAR PARA DRENAGEM, EM ALVENARIA COM BLOCOS DE CONCRETO, DIMENSÕES INTERNAS = 2X4 M, PROFUNDIDADE = 1,40 M, EXCLUINDO TAMPÃO. AF_12/2020_PA | DRENAGEM/OBRAS DE CONTENCAO/POCOS DE VISITA E CAIXAS | UN | 10515.59 |  |  | MT | 2023-11-01
99325 | ACRÉSCIMO PARA POÇO DE VISITA RETANGULAR PARA DRENAGEM, EM ALVENARIA COM BLOCOS DE CONCRETO, DIMENSÕES INTERNAS = 2X4 M. AF_12/2020 | DRENAGEM/OBRAS DE CONTENCAO/POCOS DE VISITA E CAIXAS | M | 3266.71 |  |  | MT | 2023-11-01
99326 | BASE PARA POÇO DE VISITA RETANGULAR PARA DRENAGEM, EM ALVENARIA COM BLOCOS DE CONCRETO, DIMENSÕES INTERNAS = 2,5X2,5 M, PROFUNDIDADE = 1,40 M, EXCLUINDO TAMPÃO. AF_12/2020_PA | DRENAGEM/OBRAS DE CONTENCAO/POCOS DE VISITA E CAIXAS | UN | 8584.72 |  |  | MT | 2023-11-01
99327 | ACRÉSCIMO PARA POÇO DE VISITA RETANGULAR PARA DRENAGEM, EM ALVENARIA COM BLOCOS DE CONCRETO, DIMENSÕES INTERNAS = 4X4 M. AF_12/2020 | DRENAGEM/OBRAS DE CONTENCAO/POCOS DE VISITA E CAIXAS | M | 4227.18 |  |  | MT | 2023-11-01
101800 | CAIXA COM GRELHA RETANGULAR DE FERRO FUNDIDO, EM ALVENARIA COM TIJOLOS CERÂMICOS MACIÇOS, DIMENSÕES INTERNAS: 0,30 X 1,00 X 1,00. AF_12/2020 | DRENAGEM/OBRAS DE CONTENCAO/POCOS DE VISITA E CAIXAS | UN | 1566.98 |  |  | MT | 2023-11-01
101801 | CAIXA COM GRELHA RETANGULAR DE FERRO FUNDIDO, EM ALVENARIA COM BLOCOS DE CONCRETO, DIMENSÕES INTERNAS: 0,30 X 1,00 X 1,00. AF_12/2020 | DRENAGEM/OBRAS DE CONTENCAO/POCOS DE VISITA E CAIXAS | UN | 1087.17 |  |  | MT | 2023-11-01
101806 | CAIXA ENTERRADA DISTRIBUIDORA DE VAZÃO (SUMIDOUROS MÚLTIPLOS), RETANGULAR, EM ALVENARIA COM TIJOLOS MACIÇOS, DIMENSÕES INTERNAS: 0,60 X 0,60 X H=0,50 M. AF_12/2020 | DRENAGEM/OBRAS DE CONTENCAO/POCOS DE VISITA E CAIXAS | UN | 544.33 |  |  | MT | 2023-11-01
101807 | CAIXA ENTERRADA DISTRIBUIDORA DE VAZÃO (SUMIDOUROS MÚLTIPLOS), RETANGULAR, EM ALVENARIA COM BLOCOS DE CONCRETO, DIMENSÕES INTERNAS: 0,60 X 0,60 X H=0,50 M. AF_12/2020 | DRENAGEM/OBRAS DE CONTENCAO/POCOS DE VISITA E CAIXAS | UN | 486.21 |  |  | MT | 2023-11-01
101808 | CAIXA ENTERRADA DISTRIBUIDORA DE VAZÃO (SUMIDOUROS MÚLTIPLOS), RETANGULAR, EM CONCRETO PRÉ-MOLDADO, DIMENSÕES INTERNAS: 0,60 X 0,60 X H=0,50 M. AF_12/2020 | DRENAGEM/OBRAS DE CONTENCAO/POCOS DE VISITA E CAIXAS | UN | 537.42 |  |  | MT | 2023-11-01
101809 | BASE PARA POCO DE VISITA RETANGULAR PARA ESGOTO E DRENAGEM, EM CONCRETO ESTRUTURAL, DIMENSÕES INTERNAS DE 90X150 M, PROFUNDIDADE DE 1,25 M, EXCLUINDO TAMPÃO. AF_12/2020_PA | DRENAGEM/OBRAS DE CONTENCAO/POCOS DE VISITA E CAIXAS | UN | 3044.73 |  |  | MT | 2023-11-01
102139 | BASE PARA POÇO DE VISITA CIRCULAR PARA ESGOTO, EM CONCRETO PRÉ-MOLDADO, DIÂMETRO INTERNO = 1,20 M, PROFUNDIDADE = 1,60 M, EXCLUINDO TAMPÃO. AF_12/2020_PA | DRENAGEM/OBRAS DE CONTENCAO/POCOS DE VISITA E CAIXAS | UN | 1784.46 |  |  | MT | 2023-11-01
102141 | BASE PARA POÇO DE VISITA CIRCULAR PARA ESGOTO, EM CONCRETO PRÉ-MOLDADO, DIÂMETRO INTERNO = 1,50 M, PROFUNDIDADE = 1,35 M, EXCLUINDO TAMPÃO. AF_12/2020_PA | DRENAGEM/OBRAS DE CONTENCAO/POCOS DE VISITA E CAIXAS | UN | 2763.35 |  |  | MT | 2023-11-01
102142 | BASE PARA POÇO DE VISITA CIRCULAR PARA DRENAGEM, EM CONCRETO PRÉ-MOLDADO, DIÂMETRO INTERNO = 1,50 M, PROFUNDIDADE = 1,35 M, EXCLUINDO TAMPÃO. AF_12/2020_PA | DRENAGEM/OBRAS DE CONTENCAO/POCOS DE VISITA E CAIXAS | UN | 2723.38 |  |  | MT | 2023-11-01
102457 | BASE PARA POÇO DE VISITA CIRCULAR PARA DRENAGEM, EM CONCRETO PRÉ-MOLDADO, DIÂMETRO INTERNO = 1,20 M, PROFUNDIDADE = 1,60 M, EXCLUINDO TAMPÃO. AF_05/2021_PA | DRENAGEM/OBRAS DE CONTENCAO/POCOS DE VISITA E CAIXAS | UN | 1719.85 |  |  | MT | 2023-11-01
94263 | GUIA (MEIO-FIO) CONCRETO, MOLDADA IN LOCO EM TRECHO RETO COM EXTRUSORA, 13 CM BASE X 22 CM ALTURA. AF_06/2016 | DRENAGEM/OBRAS DE CONTENCAO/POCOS DE VISITA E CAIXAS | M | 38.11 |  |  | MT | 2023-11-01
94264 | GUIA (MEIO-FIO) CONCRETO, MOLDADA IN LOCO EM TRECHO CURVO COM EXTRUSORA, 13 CM BASE X 22 CM ALTURA. AF_06/2016 | DRENAGEM/OBRAS DE CONTENCAO/POCOS DE VISITA E CAIXAS | M | 41.48 |  |  | MT | 2023-11-01
94265 | GUIA (MEIO-FIO) CONCRETO, MOLDADA IN LOCO EM TRECHO RETO COM EXTRUSORA, 15 CM BASE X 30 CM ALTURA. AF_06/2016 | DRENAGEM/OBRAS DE CONTENCAO/POCOS DE VISITA E CAIXAS | M | 52.33 |  |  | MT | 2023-11-01
94266 | GUIA (MEIO-FIO) CONCRETO, MOLDADA IN LOCO EM TRECHO CURVO COM EXTRUSORA, 15 CM BASE X 30 CM ALTURA. AF_06/2016 | DRENAGEM/OBRAS DE CONTENCAO/POCOS DE VISITA E CAIXAS | M | 56.18 |  |  | MT | 2023-11-01
94267 | GUIA (MEIO-FIO) E SARJETA CONJUGADOS DE CONCRETO, MOLDADA IN LOCO EM TRECHO RETO COM EXTRUSORA, 45 CM BASE (15 CM BASE DA GUIA + 30 CM BASE DA SARJETA) X 22 CM ALTURA. AF_06/2016 | DRENAGEM/OBRAS DE CONTENCAO/POCOS DE VISITA E CAIXAS | M | 63.46 |  |  | MT | 2023-11-01
94268 | GUIA (MEIO-FIO) E SARJETA CONJUGADOS DE CONCRETO, MOLDADA IN LOCO EM TRECHO CURVO COM EXTRUSORA, 45 CM BASE (15 CM BASE DA GUIA + 30 CM BASE DA SARJETA) X 22 CM ALTURA. AF_06/2016 | DRENAGEM/OBRAS DE CONTENCAO/POCOS DE VISITA E CAIXAS | M | 67.7 |  |  | MT | 2023-11-01
94269 | GUIA (MEIO-FIO) E SARJETA CONJUGADOS DE CONCRETO, MOLDADA IN LOCO EM TRECHO RETO COM EXTRUSORA, 60 CM BASE (15 CM BASE DA GUIA + 45 CM BASE DA SARJETA) X 26 CM ALTURA. AF_06/2016 | DRENAGEM/OBRAS DE CONTENCAO/POCOS DE VISITA E CAIXAS | M | 92.84 |  |  | MT | 2023-11-01
94270 | GUIA (MEIO-FIO) E SARJETA CONJUGADOS DE CONCRETO, MOLDADA IN LOCO EM TRECHO CURVO COM EXTRUSORA, 60 CM BASE (15 CM BASE DA GUIA + 45 CM BASE DA SARJETA) X 26 CM ALTURA. AF_06/2016 | DRENAGEM/OBRAS DE CONTENCAO/POCOS DE VISITA E CAIXAS | M | 98.76 |  |  | MT | 2023-11-01
94271 | GUIA (MEIO-FIO) E SARJETA CONJUGADOS DE CONCRETO, MOLDADA IN LOCO EM TRECHO RETO COM EXTRUSORA, 65 CM BASE (15 CM BASE DA GUIA + 50 CM BASE DA SARJETA) X 30 CM ALTURA. AF_06/2016 | DRENAGEM/OBRAS DE CONTENCAO/POCOS DE VISITA E CAIXAS | M | 113.27 |  |  | MT | 2023-11-01
94272 | GUIA (MEIO-FIO) E SARJETA CONJUGADOS DE CONCRETO, MOLDADA IN LOCO EM TRECHO CURVO COM EXTRUSORA, 65 CM BASE (15 CM BASE DA GUIA + 50 CM BASE DA SARJETA) X 26 CM ALTURA. AF_06/2016 | DRENAGEM/OBRAS DE CONTENCAO/POCOS DE VISITA E CAIXAS | M | 121.16 |  |  | MT | 2023-11-01
94273 | ASSENTAMENTO DE GUIA (MEIO-FIO) EM TRECHO RETO, CONFECCIONADA EM CONCRETO PRÉ-FABRICADO, DIMENSÕES 100X15X13X30 CM (COMPRIMENTO X BASE INFERIOR X BASE SUPERIOR X ALTURA), PARA VIAS URBANAS (USO VIÁRIO). AF_06/2016 | DRENAGEM/OBRAS DE CONTENCAO/POCOS DE VISITA E CAIXAS | M | 58.06 |  |  | MT | 2023-11-01
94274 | ASSENTAMENTO DE GUIA (MEIO-FIO) EM TRECHO CURVO, CONFECCIONADA EM CONCRETO PRÉ-FABRICADO, DIMENSÕES 100X15X13X30 CM (COMPRIMENTO X BASE INFERIOR X BASE SUPERIOR X ALTURA), PARA VIAS URBANAS (USO VIÁRIO). AF_06/2016 | DRENAGEM/OBRAS DE CONTENCAO/POCOS DE VISITA E CAIXAS | M | 61.94 |  |  | MT | 2023-11-01
94275 | ASSENTAMENTO DE GUIA (MEIO-FIO) EM TRECHO RETO, CONFECCIONADA EM CONCRETO PRÉ-FABRICADO, DIMENSÕES 100X15X13X20 CM (COMPRIMENTO X BASE INFERIOR X BASE SUPERIOR X ALTURA), PARA URBANIZAÇÃO INTERNA DE EMPREENDIMENTOS. AF_06/2016 | DRENAGEM/OBRAS DE CONTENCAO/POCOS DE VISITA E CAIXAS | M | 52.2 |  |  | MT | 2023-11-01
94276 | ASSENTAMENTO DE GUIA (MEIO-FIO) EM TRECHO CURVO, CONFECCIONADA EM CONCRETO PRÉ-FABRICADO, DIMENSÕES 100X15X13X20 CM (COMPRIMENTO X BASE INFERIOR X BASE SUPERIOR X ALTURA), PARA URBANIZAÇÃO INTERNA DE EMPREENDIMENTOS. AF_06/2016 | DRENAGEM/OBRAS DE CONTENCAO/POCOS DE VISITA E CAIXAS | M | 56.09 |  |  | MT | 2023-11-01
94277 | ASSENTAMENTO DE GUIA (MEIO-FIO) EM TRECHO RETO, CONFECCIONADA EM CONCRETO PRÉ-FABRICADO, DIMENSÕES 80X08X08X25 CM (COMPRIMENTO X BASE INFERIOR X BASE SUPERIOR X ALTURA), PARA URBANIZAÇÃO INTERNA DE EMPREENDIMENTOS. AF_06/2016 | DRENAGEM/OBRAS DE CONTENCAO/POCOS DE VISITA E CAIXAS | M | 45.93 |  |  | MT | 2023-11-01
94278 | ASSENTAMENTO DE GUIA (MEIO-FIO) EM TRECHO CURVO, CONFECCIONADA EM CONCRETO PRÉ-FABRICADO, DIMENSÕES 80X08X08X25 CM (COMPRIMENTO X BASE INFERIOR X BASE SUPERIOR X ALTURA), PARA URBANIZAÇÃO INTERNA DE EMPREENDIMENTOS. AF_06/2016 | DRENAGEM/OBRAS DE CONTENCAO/POCOS DE VISITA E CAIXAS | M | 49.82 |  |  | MT | 2023-11-01
94279 | ASSENTAMENTO DE GUIA (MEIO-FIO) EM TRECHO RETO, CONFECCIONADA EM CONCRETO PRÉ-FABRICADO, DIMENSÕES 39X6,5X6,5X19 CM (COMPRIMENTO X BASE INFERIOR X BASE SUPERIOR X ALTURA), PARA DELIMITAÇÃO DE JARDINS, PRAÇAS OU PASSEIOS. AF_05/2016 | DRENAGEM/OBRAS DE CONTENCAO/POCOS DE VISITA E CAIXAS | M | 54.06 |  |  | MT | 2023-11-01
94280 | ASSENTAMENTO DE GUIA (MEIO-FIO) EM TRECHO CURVO, CONFECCIONADA EM CONCRETO PRÉ-FABRICADO, DIMENSÕES 39X6,5X6,5X19 CM (COMPRIMENTO X BASE INFERIOR X BASE SUPERIOR X ALTURA), PARA DELIMITAÇÃO DE JARDINS, PRAÇAS OU PASSEIOS. AF_05/2016 | DRENAGEM/OBRAS DE CONTENCAO/POCOS DE VISITA E CAIXAS | M | 57.94 |  |  | MT | 2023-11-01
94281 | EXECUÇÃO DE SARJETA DE CONCRETO USINADO, MOLDADA IN LOCO EM TRECHO RETO, 30 CM BASE X 15 CM ALTURA. AF_06/2016 | DRENAGEM/OBRAS DE CONTENCAO/POCOS DE VISITA E CAIXAS | M | 63.33 |  |  | MT | 2023-11-01
94282 | EXECUÇÃO DE SARJETA DE CONCRETO USINADO, MOLDADA IN LOCO EM TRECHO CURVO, 30 CM BASE X 15 CM ALTURA. AF_06/2016 | DRENAGEM/OBRAS DE CONTENCAO/POCOS DE VISITA E CAIXAS | M | 75.15 |  |  | MT | 2023-11-01
94283 | EXECUÇÃO DE SARJETA DE CONCRETO USINADO, MOLDADA IN LOCO EM TRECHO RETO, 45 CM BASE X 15 CM ALTURA. AF_06/2016 | DRENAGEM/OBRAS DE CONTENCAO/POCOS DE VISITA E CAIXAS | M | 84.28 |  |  | MT | 2023-11-01
94284 | EXECUÇÃO DE SARJETA DE CONCRETO USINADO, MOLDADA IN LOCO EM TRECHO CURVO, 45 CM BASE X 15 CM ALTURA. AF_06/2016 | DRENAGEM/OBRAS DE CONTENCAO/POCOS DE VISITA E CAIXAS | M | 96.1 |  |  | MT | 2023-11-01
94285 | EXECUÇÃO DE SARJETA DE CONCRETO USINADO, MOLDADA IN LOCO EM TRECHO RETO, 60 CM BASE X 15 CM ALTURA. AF_06/2016 | DRENAGEM/OBRAS DE CONTENCAO/POCOS DE VISITA E CAIXAS | M | 104.65 |  |  | MT | 2023-11-01
94286 | EXECUÇÃO DE SARJETA DE CONCRETO USINADO, MOLDADA IN LOCO EM TRECHO CURVO, 60 CM BASE X 15 CM ALTURA. AF_06/2016 | DRENAGEM/OBRAS DE CONTENCAO/POCOS DE VISITA E CAIXAS | M | 116.47 |  |  | MT | 2023-11-01
94287 | EXECUÇÃO DE SARJETA DE CONCRETO USINADO, MOLDADA IN LOCO EM TRECHO RETO, 30 CM BASE X 10 CM ALTURA. AF_06/2016 | DRENAGEM/OBRAS DE CONTENCAO/POCOS DE VISITA E CAIXAS | M | 48.01 |  |  | MT | 2023-11-01
94288 | EXECUÇÃO DE SARJETA DE CONCRETO USINADO, MOLDADA IN LOCO EM TRECHO CURVO, 30 CM BASE X 10 CM ALTURA. AF_06/2016 | DRENAGEM/OBRAS DE CONTENCAO/POCOS DE VISITA E CAIXAS | M | 58.35 |  |  | MT | 2023-11-01
94289 | EXECUÇÃO DE SARJETA DE CONCRETO USINADO, MOLDADA IN LOCO EM TRECHO RETO, 45 CM BASE X 10 CM ALTURA. AF_06/2016 | DRENAGEM/OBRAS DE CONTENCAO/POCOS DE VISITA E CAIXAS | M | 62.85 |  |  | MT | 2023-11-01
94290 | EXECUÇÃO DE SARJETA DE CONCRETO USINADO, MOLDADA IN LOCO EM TRECHO CURVO, 45 CM BASE X 10 CM ALTURA. AF_06/2016 | DRENAGEM/OBRAS DE CONTENCAO/POCOS DE VISITA E CAIXAS | M | 73.2 |  |  | MT | 2023-11-01
94291 | EXECUÇÃO DE SARJETA DE CONCRETO USINADO, MOLDADA IN LOCO EM TRECHO RETO, 60 CM BASE X 10 CM ALTURA. AF_06/2016 | DRENAGEM/OBRAS DE CONTENCAO/POCOS DE VISITA E CAIXAS | M | 77.18 |  |  | MT | 2023-11-01
94292 | EXECUÇÃO DE SARJETA DE CONCRETO USINADO, MOLDADA IN LOCO EM TRECHO CURVO, 60 CM BASE X 10 CM ALTURA. AF_06/2016 | DRENAGEM/OBRAS DE CONTENCAO/POCOS DE VISITA E CAIXAS | M | 87.52 |  |  | MT | 2023-11-01
94293 | EXECUÇÃO DE SARJETÃO DE CONCRETO USINADO, MOLDADA IN LOCO EM TRECHO RETO, 100 CM BASE X 20 CM ALTURA. AF_06/2016 | DRENAGEM/OBRAS DE CONTENCAO/POCOS DE VISITA E CAIXAS | M | 213.07 |  |  | MT | 2023-11-01
94294 | EXECUÇÃO DE ESCORAS DE CONCRETO PARA CONTENÇÃO DE GUIAS PRÉ-FABRICADAS. AF_06/2016 | DRENAGEM/OBRAS DE CONTENCAO/POCOS DE VISITA E CAIXAS | M | 9.9 |  |  | MT | 2023-11-01
104491 | ADUELA/ GALERIA FECHADA PRE-MOLDADA DE CONCRETO ARMADO, SECAO QUADRANGULAR INTERNA DE 1,50 X 1,50 M (L X A), MISULA DE 20 X 20 CM, C = 1,00 M, ESPESSURA MIN = 15 CM, TB-45 E FCK DO CONCRETO = 30 MPA FORNECIMENTO E ASSENTAMENTO. AF_01/2023 | DRENAGEM/OBRAS DE CONTENCAO/POCOS DE VISITA E CAIXAS | M | 3940.97 |  |  | MT | 2023-11-01
104492 | ADUELA/ GALERIA FECHADA PRE-MOLDADA DE CONCRETO ARMADO, SECAO QUADRANGULAR INTERNA DE 2,00 X 2,00 M (L X A), MISULA DE 20 X 20 CM, C = 1,00 M, ESPESSURA MIN = 15 CM, TB-45 E FCK DO CONCRETO = 30 MPA FORNECIMENTO E ASSENTAMENTO. AF_01/2023 | DRENAGEM/OBRAS DE CONTENCAO/POCOS DE VISITA E CAIXAS | M | 4928.11 |  |  | MT | 2023-11-01
104494 | ADUELA/ GALERIA FECHADA PRE-MOLDADA DE CONCRETO ARMADO, SECAO QUADRANGULAR INTERNA DE 2,50 X 2,50 M (L X A), MISULA DE 20 X 20 CM, C = 1,00 M, ESPESSURA MIN = 15 CM, TB-45 E FCK DO CONCRETO = 30 MPA FORNECIMENTO E ASSENTAMENTO. AF_01/2023 | DRENAGEM/OBRAS DE CONTENCAO/POCOS DE VISITA E CAIXAS | M | 6657.69 |  |  | MT | 2023-11-01
104497 | ADUELA/ GALERIA FECHADA PRE-MOLDADA DE CONCRETO ARMADO, SECAO QUADRANGULAR INTERNA DE 3,00 X 3,00 M (L X A), MISULA DE 20 X 20 CM, C = 1,00 M, ESPESSURA MIN = 20 CM, TB-45 E FCK DO CONCRETO = 30 MPA FORNECIMENTO E ASSENTAMENTO. AF_01/2023 | DRENAGEM/OBRAS DE CONTENCAO/POCOS DE VISITA E CAIXAS | M | 7979.14 |  |  | MT | 2023-11-01
104515 | APLICAÇÃO DE MANTA GEOTÊXTIL NAS JUNTAS RÍGIDAS DE ADUELAS PRÉ-MOLDADAS DE CONCRETO ARMADO. AF_01/2023 | DRENAGEM/OBRAS DE CONTENCAO/POCOS DE VISITA E CAIXAS | M2 | 27.94 |  |  | MT | 2023-11-01
102727 | FABRICAÇÃO, MONTAGEM E DESMONTAGEM DE FÔRMA PARA BOCA PARA BUEIRO, EM CHAPA DE MADEIRA COMPENSADA RESINADA, E = 17 MM, 2 UTILIZAÇÕES. AF_07/2021 | DRENAGEM/OBRAS DE CONTENCAO/POCOS DE VISITA E CAIXAS | M2 | 101.61 |  |  | MT | 2023-11-01
102728 | ARMAÇÃO DE MURO ALA E MURO TESTA UTILIZANDO AÇO CA-50 DE 6,3 MM - MONTAGEM. AF_07/2021 | DRENAGEM/OBRAS DE CONTENCAO/POCOS DE VISITA E CAIXAS | KG | 16.28 |  |  | MT | 2023-11-01
102729 | ARMAÇÃO DE MURO ALA E MURO TESTA UTILIZANDO AÇO CA-50 DE 8 MM - MONTAGEM. AF_07/2021 | DRENAGEM/OBRAS DE CONTENCAO/POCOS DE VISITA E CAIXAS | KG | 15.48 |  |  | MT | 2023-11-01
102730 | ARMAÇÃO DE MURO ALA E MURO TESTA UTILIZANDO AÇO CA-50 DE 10 MM - MONTAGEM. AF_07/2021 | DRENAGEM/OBRAS DE CONTENCAO/POCOS DE VISITA E CAIXAS | KG | 13.92 |  |  | MT | 2023-11-01
102731 | ARMAÇÃO DE MURO ALA E MURO TESTA UTILIZANDO AÇO CA-50 DE 12,5 MM - MONTAGEM. AF_07/2021 | DRENAGEM/OBRAS DE CONTENCAO/POCOS DE VISITA E CAIXAS | KG | 11.79 |  |  | MT | 2023-11-01
102732 | ARMAÇÃO DE MURO ALA E MURO TESTA UTILIZANDO AÇO CA-50 DE 16 MM - MONTAGEM. AF_07/2021 | DRENAGEM/OBRAS DE CONTENCAO/POCOS DE VISITA E CAIXAS | KG | 11.26 |  |  | MT | 2023-11-01
102733 | ARMAÇÃO DE MURO ALA E MURO TESTA UTILIZANDO AÇO CA-50 DE 20 MM - MONTAGEM. AF_07/2021 | DRENAGEM/OBRAS DE CONTENCAO/POCOS DE VISITA E CAIXAS | KG | 12.67 |  |  | MT | 2023-11-01
102734 | ARMAÇÃO DE SOLEIRA UTILIZANDO AÇO CA-50 DE 6,3 MM - MONTAGEM. AF_07/2021 | DRENAGEM/OBRAS DE CONTENCAO/POCOS DE VISITA E CAIXAS | KG | 15.48 |  |  | MT | 2023-11-01
102735 | ARMAÇÃO DE SOLEIRA UTILIZANDO AÇO CA-50 DE 8 MM - MONTAGEM. AF_07/2021 | DRENAGEM/OBRAS DE CONTENCAO/POCOS DE VISITA E CAIXAS | KG | 14.77 |  |  | MT | 2023-11-01
102736 | CONCRETAGEM DE BOCA PARA BUEIRO, FCK = 20 MPA, COM USO DE BOMBA - LANÇAMENTO, ADENSAMENTO E ACABAMENTO. AF_07/2021 | DRENAGEM/OBRAS DE CONTENCAO/POCOS DE VISITA E CAIXAS | M3 | 819.1 |  |  | MT | 2023-11-01
102737 | BOCA PARA BUEIRO SIMPLES TUBULAR D = 40 CM EM CONCRETO, ALAS COM ESCONSIDADE DE 0°, INCLUINDO FÔRMAS E MATERIAIS. AF_07/2021 | DRENAGEM/OBRAS DE CONTENCAO/POCOS DE VISITA E CAIXAS | UN | 1216.85 |  |  | MT | 2023-11-01
102738 | BOCA PARA BUEIRO SIMPLES TUBULAR D = 60 CM EM CONCRETO, ALAS COM ESCONSIDADE DE 0°, INCLUINDO FÔRMAS E MATERIAIS. AF_07/2021 | DRENAGEM/OBRAS DE CONTENCAO/POCOS DE VISITA E CAIXAS | UN | 2507.24 |  |  | MT | 2023-11-01
102739 | BOCA PARA BUEIRO SIMPLES TUBULAR D = 80 CM EM CONCRETO, ALAS COM ESCONSIDADE DE 0°, INCLUINDO FÔRMAS E MATERIAIS. AF_07/2021 | DRENAGEM/OBRAS DE CONTENCAO/POCOS DE VISITA E CAIXAS | UN | 4213.85 |  |  | MT | 2023-11-01
102740 | BOCA PARA BUEIRO SIMPLES TUBULAR D = 100 CM EM CONCRETO, ALAS COM ESCONSIDADE DE 0°, INCLUINDO FÔRMAS E MATERIAIS. AF_07/2021 | DRENAGEM/OBRAS DE CONTENCAO/POCOS DE VISITA E CAIXAS | UN | 6336.42 |  |  | MT | 2023-11-01
102741 | BOCA PARA BUEIRO SIMPLES TUBULAR D = 120 CM EM CONCRETO, ALAS COM ESCONSIDADE DE 0°, INCLUINDO FÔRMAS E MATERIAIS. AF_07/2021 | DRENAGEM/OBRAS DE CONTENCAO/POCOS DE VISITA E CAIXAS | UN | 8919.74 |  |  | MT | 2023-11-01
102742 | BOCA PARA BUEIRO SIMPLES TUBULAR D = 150 CM EM CONCRETO, ALAS COM ESCONSIDADE DE 0°, INCLUINDO FÔRMAS E MATERIAIS. AF_07/2021 | DRENAGEM/OBRAS DE CONTENCAO/POCOS DE VISITA E CAIXAS | UN | 15490.43 |  |  | MT | 2023-11-01
102743 | BOCA PARA BUEIRO DUPLO TUBULAR D = 80 CM EM CONCRETO, ALAS COM ESCONSIDADE DE 0°, INCLUINDO FÔRMAS E MATERIAIS. AF_07/2021 | DRENAGEM/OBRAS DE CONTENCAO/POCOS DE VISITA E CAIXAS | UN | 5104.26 |  |  | MT | 2023-11-01
102744 | BOCA PARA BUEIRO DUPLO TUBULAR D = 100 CM EM CONCRETO, ALAS COM ESCONSIDADE DE 0°, INCLUINDO FÔRMAS E MATERIAIS. AF_07/2021 | DRENAGEM/OBRAS DE CONTENCAO/POCOS DE VISITA E CAIXAS | UN | 7672.54 |  |  | MT | 2023-11-01
102745 | BOCA PARA BUEIRO DUPLO TUBULAR D = 120 CM EM CONCRETO, ALAS COM ESCONSIDADE DE 0°, INCLUINDO FÔRMAS E MATERIAIS. AF_07/2021 | DRENAGEM/OBRAS DE CONTENCAO/POCOS DE VISITA E CAIXAS | UN | 10817.21 |  |  | MT | 2023-11-01
102746 | BOCA PARA BUEIRO DUPLO TUBULAR D = 150 CM EM CONCRETO, ALAS COM ESCONSIDADE DE 0°, INCLUINDO FÔRMAS E MATERIAIS. AF_07/2021 | DRENAGEM/OBRAS DE CONTENCAO/POCOS DE VISITA E CAIXAS | UN | 18811.34 |  |  | MT | 2023-11-01
102747 | BOCA PARA BUEIRO TRIPLO TUBULAR D = 100 CM EM CONCRETO, ALAS COM ESCONSIDADE DE 0°, INCLUINDO FÔRMAS E MATERIAIS. AF_07/2021 | DRENAGEM/OBRAS DE CONTENCAO/POCOS DE VISITA E CAIXAS | UN | 9535.86 |  |  | MT | 2023-11-01
102748 | BOCA PARA BUEIRO TRIPLO TUBULAR D = 120 CM EM CONCRETO, ALAS COM ESCONSIDADE DE 0°, INCLUINDO FÔRMAS E MATERIAIS. AF_07/2021 | DRENAGEM/OBRAS DE CONTENCAO/POCOS DE VISITA E CAIXAS | UN | 13384.16 |  |  | MT | 2023-11-01
102749 | BOCA PARA BUEIRO TRIPLO TUBULAR D = 150 CM EM CONCRETO, ALAS COM ESCONSIDADE DE 0°, INCLUINDO FÔRMAS E MATERIAIS. AF_07/2021 | DRENAGEM/OBRAS DE CONTENCAO/POCOS DE VISITA E CAIXAS | UN | 23049.88 |  |  | MT | 2023-11-01
102750 | BOCA PARA BUEIRO SIMPLES TUBULAR D = 60 CM EM CONCRETO, ALAS COM ESCONSIDADE DE 30°, INCLUINDO FÔRMAS E MATERIAIS. AF_07/2021 | DRENAGEM/OBRAS DE CONTENCAO/POCOS DE VISITA E CAIXAS | UN | 3064.22 |  |  | MT | 2023-11-01
102751 | BOCA PARA BUEIRO SIMPLES TUBULAR D = 80 CM EM CONCRETO, ALAS COM ESCONSIDADE DE 30°, INCLUINDO FÔRMAS E MATERIAIS. AF_07/2021 | DRENAGEM/OBRAS DE CONTENCAO/POCOS DE VISITA E CAIXAS | UN | 5357.72 |  |  | MT | 2023-11-01
102752 | BOCA PARA BUEIRO SIMPLES TUBULAR D = 100 CM EM CONCRETO, ALAS COM ESCONSIDADE DE 30°, INCLUINDO FÔRMAS E MATERIAIS. AF_07/2021 | DRENAGEM/OBRAS DE CONTENCAO/POCOS DE VISITA E CAIXAS | UN | 8575.09 |  |  | MT | 2023-11-01
102753 | BOCA PARA BUEIRO SIMPLES TUBULAR D = 120 CM EM CONCRETO, ALAS COM ESCONSIDADE DE 30°, INCLUINDO FÔRMAS E MATERIAIS. AF_07/2021 | DRENAGEM/OBRAS DE CONTENCAO/POCOS DE VISITA E CAIXAS | UN | 12744.56 |  |  | MT | 2023-11-01
102754 | BOCA PARA BUEIRO SIMPLES TUBULAR D = 150 CM EM CONCRETO, ALAS COM ESCONSIDADE DE 30°, INCLUINDO FÔRMAS E MATERIAIS. AF_07/2021 | DRENAGEM/OBRAS DE CONTENCAO/POCOS DE VISITA E CAIXAS | UN | 24309.54 |  |  | MT | 2023-11-01
102755 | BOCA PARA BUEIRO DUPLO TUBULAR D = 100 CM EM CONCRETO, ALAS COM ESCONSIDADE DE 30°, INCLUINDO FÔRMAS E MATERIAIS. AF_07/2021 | DRENAGEM/OBRAS DE CONTENCAO/POCOS DE VISITA E CAIXAS | UN | 12009.52 |  |  | MT | 2023-11-01
102756 | BOCA PARA BUEIRO DUPLO TUBULAR D = 120 CM EM CONCRETO, ALAS COM ESCONSIDADE DE 30°, INCLUINDO FÔRMAS E MATERIAIS. AF_07/2021 | DRENAGEM/OBRAS DE CONTENCAO/POCOS DE VISITA E CAIXAS | UN | 17906.56 |  |  | MT | 2023-11-01
102757 | BOCA PARA BUEIRO DUPLO TUBULAR D = 150 CM EM CONCRETO, ALAS COM ESCONSIDADE DE 30°, INCLUINDO FÔRMAS E MATERIAIS. AF_07/2021 | DRENAGEM/OBRAS DE CONTENCAO/POCOS DE VISITA E CAIXAS | UN | 33421.66 |  |  | MT | 2023-11-01
102758 | BOCA PARA BUEIRO TRIPLO TUBULAR D = 100 CM EM CONCRETO, ALAS COM ESCONSIDADE DE 30°, INCLUINDO FÔRMAS E MATERIAIS. AF_07/2021 | DRENAGEM/OBRAS DE CONTENCAO/POCOS DE VISITA E CAIXAS | UN | 15458.83 |  |  | MT | 2023-11-01
102759 | BOCA PARA BUEIRO TRIPLO TUBULAR D = 120 CM EM CONCRETO, ALAS COM ESCONSIDADE DE 30°, INCLUINDO FÔRMAS E MATERIAIS. AF_07/2021 | DRENAGEM/OBRAS DE CONTENCAO/POCOS DE VISITA E CAIXAS | UN | 23091.21 |  |  | MT | 2023-11-01
102760 | BOCA PARA BUEIRO TRIPLO TUBULAR D = 150 CM EM CONCRETO, ALAS COM ESCONSIDADE DE 30°, INCLUINDO FÔRMAS E MATERIAIS. AF_07/2021 | DRENAGEM/OBRAS DE CONTENCAO/POCOS DE VISITA E CAIXAS | UN | 42699.36 |  |  | MT | 2023-11-01
102761 | BOCA PARA BUEIRO SIMPLES CELULAR 150 X 150 CM EM CONCRETO, ALAS COM ESCONSIDADE DE 30°, INCLUINDO FÔRMAS E MATERIAIS. AF_07/2021 | DRENAGEM/OBRAS DE CONTENCAO/POCOS DE VISITA E CAIXAS | UN | 14508.88 |  |  | MT | 2023-11-01
102762 | BOCA PARA BUEIRO SIMPLES CELULAR 200 X 200 CM EM CONCRETO, ALAS COM ESCONSIDADE DE 30°, INCLUINDO FÔRMAS E MATERIAIS. AF_07/2021 | DRENAGEM/OBRAS DE CONTENCAO/POCOS DE VISITA E CAIXAS | UN | 22608.14 |  |  | MT | 2023-11-01
102763 | BOCA PARA BUEIRO SIMPLES CELULAR 250 X 250 CM EM CONCRETO, ALAS COM ESCONSIDADE DE 30°, INCLUINDO FÔRMAS E MATERIAIS. AF_07/2021 | DRENAGEM/OBRAS DE CONTENCAO/POCOS DE VISITA E CAIXAS | UN | 31490.61 |  |  | MT | 2023-11-01
102764 | BOCA PARA BUEIRO SIMPLES CELULAR 300 X 300 CM EM CONCRETO, ALAS COM ESCONSIDADE DE 30°, INCLUINDO FÔRMAS E MATERIAIS. AF_07/2021 | DRENAGEM/OBRAS DE CONTENCAO/POCOS DE VISITA E CAIXAS | UN | 44763.38 |  |  | MT | 2023-11-01
102765 | BOCA PARA BUEIRO DUPLO CELULAR 150 X 150 CM EM CONCRETO, ALAS COM ESCONSIDADE DE 30°, INCLUINDO FÔRMAS E MATERIAIS. AF_07/2021 | DRENAGEM/OBRAS DE CONTENCAO/POCOS DE VISITA E CAIXAS | UN | 18083.4 |  |  | MT | 2023-11-01
102766 | BOCA PARA BUEIRO DUPLO CELULAR 200 X 200 CM EM CONCRETO, ALAS COM ESCONSIDADE DE 30°, INCLUINDO FÔRMAS E MATERIAIS. AF_07/2021 | DRENAGEM/OBRAS DE CONTENCAO/POCOS DE VISITA E CAIXAS | UN | 27473.02 |  |  | MT | 2023-11-01
102767 | BOCA PARA BUEIRO DUPLO CELULAR 250 X 250 CM EM CONCRETO, ALAS COM ESCONSIDADE DE 30°, INCLUINDO FÔRMAS E MATERIAIS. AF_07/2021 | DRENAGEM/OBRAS DE CONTENCAO/POCOS DE VISITA E CAIXAS | UN | 38489.83 |  |  | MT | 2023-11-01
102768 | BOCA PARA BUEIRO DUPLO CELULAR 300 X 300 CM EM CONCRETO, ALAS COM ESCONSIDADE DE 30°, INCLUINDO FÔRMAS E MATERIAIS. AF_07/2021 | DRENAGEM/OBRAS DE CONTENCAO/POCOS DE VISITA E CAIXAS | UN | 54205.71 |  |  | MT | 2023-11-01
102769 | BOCA PARA BUEIRO TRIPLO CELULAR 150 X 150 CM EM CONCRETO, ALAS COM ESCONSIDADE DE 30°, INCLUINDO FÔRMAS E MATERIAIS. AF_07/2021 | DRENAGEM/OBRAS DE CONTENCAO/POCOS DE VISITA E CAIXAS | UN | 20989.43 |  |  | MT | 2023-11-01
102770 | BOCA PARA BUEIRO TRIPLO CELULAR 200 X 200 CM EM CONCRETO, ALAS COM ESCONSIDADE DE 30°, INCLUINDO FÔRMAS E MATERIAIS. AF_07/2021 | DRENAGEM/OBRAS DE CONTENCAO/POCOS DE VISITA E CAIXAS | UN | 32400.16 |  |  | MT | 2023-11-01
102771 | BOCA PARA BUEIRO TRIPLO CELULAR 250 X 250 CM EM CONCRETO, ALAS COM ESCONSIDADE DE 30°, INCLUINDO FÔRMAS E MATERIAIS. AF_07/2021 | DRENAGEM/OBRAS DE CONTENCAO/POCOS DE VISITA E CAIXAS | UN | 45371.02 |  |  | MT | 2023-11-01
102772 | BOCA PARA BUEIRO TRIPLO CELULAR 300 X 300 CM EM CONCRETO, ALAS COM ESCONSIDADE DE 30°, INCLUINDO FÔRMAS E MATERIAIS. AF_07/2021 | DRENAGEM/OBRAS DE CONTENCAO/POCOS DE VISITA E CAIXAS | UN | 64313.09 |  |  | MT | 2023-11-01
102773 | BOCA PARA BUEIRO SIMPLES TUBULAR D = 40 CM EM GABIÃO, ALAS COM ESCONSIDADE DE 45°, INCLUINDO FÔRMAS E MATERIAIS. AF_07/2021 | DRENAGEM/OBRAS DE CONTENCAO/POCOS DE VISITA E CAIXAS | UN | 8318.46 |  |  | MT | 2023-11-01
102774 | BOCA PARA BUEIRO SIMPLES TUBULAR D = 60 CM EM GABIÃO, ALAS COM ESCONSIDADE DE 45°, INCLUINDO FÔRMAS E MATERIAIS. AF_07/2021 | DRENAGEM/OBRAS DE CONTENCAO/POCOS DE VISITA E CAIXAS | UN | 8318.46 |  |  | MT | 2023-11-01
102775 | BOCA PARA BUEIRO SIMPLES TUBULAR D = 80 CM EM GABIÃO, ALAS COM ESCONSIDADE DE 45°, INCLUINDO FÔRMAS E MATERIAIS. AF_07/2021 | DRENAGEM/OBRAS DE CONTENCAO/POCOS DE VISITA E CAIXAS | UN | 12466.38 |  |  | MT | 2023-11-01
102776 | BOCA PARA BUEIRO SIMPLES TUBULAR D = 100 CM EM GABIÃO, ALAS COM ESCONSIDADE DE 45°, INCLUINDO FÔRMAS E MATERIAIS. AF_07/2021 | DRENAGEM/OBRAS DE CONTENCAO/POCOS DE VISITA E CAIXAS | UN | 12466.38 |  |  | MT | 2023-11-01
102777 | BOCA PARA BUEIRO SIMPLES TUBULAR D = 120 CM EM GABIÃO, ALAS COM ESCONSIDADE DE 45°, INCLUINDO FÔRMAS E MATERIAIS. AF_07/2021 | DRENAGEM/OBRAS DE CONTENCAO/POCOS DE VISITA E CAIXAS | UN | 18900.18 |  |  | MT | 2023-11-01
102778 | BOCA PARA BUEIRO SIMPLES TUBULAR D = 150 CM EM GABIÃO, ALAS COM ESCONSIDADE DE 45°, INCLUINDO FÔRMAS E MATERIAIS. AF_07/2021 | DRENAGEM/OBRAS DE CONTENCAO/POCOS DE VISITA E CAIXAS | UN | 28479.61 |  |  | MT | 2023-11-01
102779 | BOCA PARA BUEIRO DUPLO TUBULAR D = 40 CM EM GABIÃO, ALAS COM ESCONSIDADE DE 45°, INCLUINDO FÔRMAS E MATERIAIS. AF_07/2021 | DRENAGEM/OBRAS DE CONTENCAO/POCOS DE VISITA E CAIXAS | UN | 8318.46 |  |  | MT | 2023-11-01
102780 | BOCA PARA BUEIRO DUPLO TUBULAR D = 60 CM EM GABIÃO, ALAS COM ESCONSIDADE DE 45°, INCLUINDO FÔRMAS E MATERIAIS. AF_07/2021 | DRENAGEM/OBRAS DE CONTENCAO/POCOS DE VISITA E CAIXAS | UN | 9567.36 |  |  | MT | 2023-11-01
102781 | BOCA PARA BUEIRO DUPLO TUBULAR D = 80 CM EM GABIÃO, ALAS COM ESCONSIDADE DE 45°, INCLUINDO FÔRMAS E MATERIAIS. AF_07/2021 | DRENAGEM/OBRAS DE CONTENCAO/POCOS DE VISITA E CAIXAS | UN | 14233.77 |  |  | MT | 2023-11-01
102782 | BOCA PARA BUEIRO DUPLO TUBULAR D = 100 CM EM GABIÃO, ALAS COM ESCONSIDADE DE 45°, INCLUINDO FÔRMAS E MATERIAIS. AF_07/2021 | DRENAGEM/OBRAS DE CONTENCAO/POCOS DE VISITA E CAIXAS | UN | 15892.48 |  |  | MT | 2023-11-01
102783 | BOCA PARA BUEIRO DUPLO TUBULAR D = 120 CM EM GABIÃO, ALAS COM ESCONSIDADE DE 45°, INCLUINDO FÔRMAS E MATERIAIS. AF_07/2021 | DRENAGEM/OBRAS DE CONTENCAO/POCOS DE VISITA E CAIXAS | UN | 21077.38 |  |  | MT | 2023-11-01
102784 | BOCA PARA BUEIRO DUPLO TUBULAR D = 150 CM EM GABIÃO, ALAS COM ESCONSIDADE DE 45°, INCLUINDO FÔRMAS E MATERIAIS. AF_07/2021 | DRENAGEM/OBRAS DE CONTENCAO/POCOS DE VISITA E CAIXAS | UN | 33269.32 |  |  | MT | 2023-11-01
102785 | BOCA PARA BUEIRO TRIPLO TUBULAR D = 40 CM EM GABIÃO, ALAS COM ESCONSIDADE DE 45°, INCLUINDO FÔRMAS E MATERIAIS. AF_07/2021 | DRENAGEM/OBRAS DE CONTENCAO/POCOS DE VISITA E CAIXAS | UN | 9567.36 |  |  | MT | 2023-11-01
102786 | BOCA PARA BUEIRO TRIPLO TUBULAR D = 60 CM EM GABIÃO, ALAS COM ESCONSIDADE DE 45°, INCLUINDO FÔRMAS E MATERIAIS. AF_07/2021 | DRENAGEM/OBRAS DE CONTENCAO/POCOS DE VISITA E CAIXAS | UN | 10707.58 |  |  | MT | 2023-11-01
102787 | BOCA PARA BUEIRO TRIPLO TUBULAR D = 80 CM EM GABIÃO, ALAS COM ESCONSIDADE DE 45°, INCLUINDO FÔRMAS E MATERIAIS. AF_07/2021 | DRENAGEM/OBRAS DE CONTENCAO/POCOS DE VISITA E CAIXAS | UN | 15892.48 |  |  | MT | 2023-11-01
102788 | BOCA PARA BUEIRO TRIPLO TUBULAR D = 100 CM EM GABIÃO, ALAS COM ESCONSIDADE DE 45°, INCLUINDO FÔRMAS E MATERIAIS. AF_07/2021 | DRENAGEM/OBRAS DE CONTENCAO/POCOS DE VISITA E CAIXAS | UN | 17530.81 |  |  | MT | 2023-11-01
102789 | BOCA PARA BUEIRO TRIPLO TUBULAR D = 120 CM EM GABIÃO, ALAS COM ESCONSIDADE DE 45°, INCLUINDO FÔRMAS E MATERIAIS. AF_07/2021 | DRENAGEM/OBRAS DE CONTENCAO/POCOS DE VISITA E CAIXAS | UN | 23132.31 |  |  | MT | 2023-11-01
102790 | BOCA PARA BUEIRO TRIPLO TUBULAR D = 150 CM EM GABIÃO, ALAS COM ESCONSIDADE DE 45°, INCLUINDO FÔRMAS E MATERIAIS. AF_07/2021 | DRENAGEM/OBRAS DE CONTENCAO/POCOS DE VISITA E CAIXAS | UN | 38398.66 |  |  | MT | 2023-11-01
102791 | BOCA PARA BUEIRO SIMPLES CELULAR 150 X 150 CM EM GABIÃO, ALAS COM ESCONSIDADE DE 45°, INCLUINDO FÔRMAS E MATERIAIS. AF_07/2021 | DRENAGEM/OBRAS DE CONTENCAO/POCOS DE VISITA E CAIXAS | UN | 30615.46 |  |  | MT | 2023-11-01
102792 | BOCA PARA BUEIRO SIMPLES CELULAR 200 X 200 CM EM GABIÃO, ALAS COM ESCONSIDADE DE 45°, INCLUINDO FÔRMAS E MATERIAIS. AF_07/2021 | DRENAGEM/OBRAS DE CONTENCAO/POCOS DE VISITA E CAIXAS | UN | 49972.24 |  |  | MT | 2023-11-01
102793 | BOCA PARA BUEIRO SIMPLES CELULAR 250 X 250 CM EM GABIÃO, ALAS COM ESCONSIDADE DE 45°, INCLUINDO FÔRMAS E MATERIAIS. AF_07/2021 | DRENAGEM/OBRAS DE CONTENCAO/POCOS DE VISITA E CAIXAS | UN | 67475.12 |  |  | MT | 2023-11-01
102794 | BOCA PARA BUEIRO SIMPLES CELULAR 300 X 300 CM EM GABIÃO, ALAS COM ESCONSIDADE DE 45°, INCLUINDO FÔRMAS E MATERIAIS. AF_07/2021 | DRENAGEM/OBRAS DE CONTENCAO/POCOS DE VISITA E CAIXAS | UN | 96931.22 |  |  | MT | 2023-11-01
102795 | BOCA PARA BUEIRO DUPLO CELULAR 150 X 150 CM EM GABIÃO, ALAS COM ESCONSIDADE DE 45°, INCLUINDO FÔRMAS E MATERIAIS. AF_07/2021 | DRENAGEM/OBRAS DE CONTENCAO/POCOS DE VISITA E CAIXAS | UN | 32620.27 |  |  | MT | 2023-11-01
102796 | BOCA PARA BUEIRO DUPLO CELULAR 200 X 200 CM EM GABIÃO, ALAS COM ESCONSIDADE DE 45°, INCLUINDO FÔRMAS E MATERIAIS. AF_07/2021 | DRENAGEM/OBRAS DE CONTENCAO/POCOS DE VISITA E CAIXAS | UN | 52825.95 |  |  | MT | 2023-11-01
102797 | BOCA PARA BUEIRO DUPLO CELULAR 250 X 250 CM EM GABIÃO, ALAS COM ESCONSIDADE DE 45°, INCLUINDO FÔRMAS E MATERIAIS. AF_07/2021 | DRENAGEM/OBRAS DE CONTENCAO/POCOS DE VISITA E CAIXAS | UN | 74941.8 |  |  | MT | 2023-11-01
102798 | BOCA PARA BUEIRO DUPLO CELULAR 300 X 300 CM EM GABIÃO, ALAS COM ESCONSIDADE DE 45°, INCLUINDO FÔRMAS E MATERIAIS. AF_07/2021 | DRENAGEM/OBRAS DE CONTENCAO/POCOS DE VISITA E CAIXAS | UN | 91909.01 |  |  | MT | 2023-11-01
102799 | BOCA PARA BUEIRO TRIPLO CELULAR 150 X 150 CM EM GABIÃO, ALAS COM ESCONSIDADE DE 45°, INCLUINDO FÔRMAS E MATERIAIS. AF_07/2021 | DRENAGEM/OBRAS DE CONTENCAO/POCOS DE VISITA E CAIXAS | UN | 33311.59 |  |  | MT | 2023-11-01
102800 | BOCA PARA BUEIRO TRIPLO CELULAR 200 X 200 CM EM GABIÃO, ALAS COM ESCONSIDADE DE 45°, INCLUINDO FÔRMAS E MATERIAIS. AF_07/2021 | DRENAGEM/OBRAS DE CONTENCAO/POCOS DE VISITA E CAIXAS | UN | 57940.04 |  |  | MT | 2023-11-01
102801 | BOCA PARA BUEIRO TRIPLO CELULAR 250 X 250 CM EM GABIÃO, ALAS COM ESCONSIDADE DE 45°, INCLUINDO FÔRMAS E MATERIAIS. AF_07/2021 | DRENAGEM/OBRAS DE CONTENCAO/POCOS DE VISITA E CAIXAS | UN | 81223.28 |  |  | MT | 2023-11-01
102802 | BOCA PARA BUEIRO TRIPLO CELULAR 300 X 300 CM EM GABIÃO, ALAS COM ESCONSIDADE DE 45°, INCLUINDO FÔRMAS E MATERIAIS. AF_07/2021 | DRENAGEM/OBRAS DE CONTENCAO/POCOS DE VISITA E CAIXAS | UN | 97497.95 |  |  | MT | 2023-11-01
101570 | ESCORAMENTO DE VALA, TIPO PONTALETEAMENTO, COM PROFUNDIDADE DE 0 A 1,5 M, LARGURA MENOR QUE 1,5 M. AF_08/2020 | ESCORAMENTO | M2 | 20.67 |  |  | MT | 2023-11-01
101571 | ESCORAMENTO DE VALA, TIPO PONTALETEAMENTO, COM PROFUNDIDADE DE 0 A 1,5 M, LARGURA MAIOR OU IGUAL A 1,5 M E MENOR QUE 2,5 M. AF_08/2020 | ESCORAMENTO | M2 | 28.43 |  |  | MT | 2023-11-01
101572 | ESCORAMENTO DE VALA, TIPO PONTALETEAMENTO, COM PROFUNDIDADE DE 1,5 A 3,0 M, LARGURA MENOR QUE 1,5 M. AF_08/2020 | ESCORAMENTO | M2 | 16.23 |  |  | MT | 2023-11-01
101573 | ESCORAMENTO DE VALA, TIPO PONTALETEAMENTO, COM PROFUNDIDADE DE 1,5 A 3,0 M, LARGURA MAIOR OU IGUAL A 1,5 M E MENOR QUE 2,5 M. AF_08/2020 | ESCORAMENTO | M2 | 24 |  |  | MT | 2023-11-01
101574 | ESCORAMENTO DE VALA, TIPO PONTALETEAMENTO, COM PROFUNDIDADE DE 3,0 A 4,5 M, LARGURA MENOR QUE 1,5 M. AF_08/2020 | ESCORAMENTO | M2 | 12.49 |  |  | MT | 2023-11-01
101575 | ESCORAMENTO DE VALA, TIPO PONTALETEAMENTO, COM PROFUNDIDADE DE 3,0 A 4,5 M, LARGURA MAIOR OU IGUAL A 1,5 M E MENOR QUE 2,5 M. AF_08/2020 | ESCORAMENTO | M2 | 20.49 |  |  | MT | 2023-11-01
101576 | ESCORAMENTO DE VALA, TIPO DESCONTÍNUO, COM PROFUNDIDADE DE 0 A 1,5 M, LARGURA MENOR QUE 1,5 M. AF_08/2020 | ESCORAMENTO | M2 | 36.02 |  |  | MT | 2023-11-01
101577 | ESCORAMENTO DE VALA, TIPO DESCONTÍNUO, COM PROFUNDIDADE DE 0 A 1,5 M, LARGURA MAIOR OU IGUAL A 1,5 M E MENOR QUE 2,5 M. AF_08/2020 | ESCORAMENTO | M2 | 45.9 |  |  | MT | 2023-11-01
101578 | ESCORAMENTO DE VALA, TIPO DESCONTÍNUO, COM PROFUNDIDADE DE 1,5 M A 3,0 M, LARGURA MENOR QUE 1,5 M. AF_08/2020 | ESCORAMENTO | M2 | 29.66 |  |  | MT | 2023-11-01
101579 | ESCORAMENTO DE VALA, TIPO DESCONTÍNUO, COM PROFUNDIDADE DE 1,5 A 3,0 M, LARGURA MAIOR OU IGUAL A 1,5 M E MENOR QUE 2,5 M. AF_08/2020 | ESCORAMENTO | M2 | 39.55 |  |  | MT | 2023-11-01
101580 | ESCORAMENTO DE VALA, TIPO DESCONTÍNUO, COM PROFUNDIDADE DE 3,0 A 4,5 M, LARGURA MENOR QUE 1,5 M. AF_08/2020 | ESCORAMENTO | M2 | 26.11 |  |  | MT | 2023-11-01
101581 | ESCORAMENTO DE VALA, TIPO DESCONTÍNUO, COM PROFUNDIDADE DE 3,0 A 4,5 M, LARGURA MAIOR OU IGUAL A 1,5 E MENOR QUE 2,5 M. AF_08/2020 | ESCORAMENTO | M2 | 36.22 |  |  | MT | 2023-11-01
101582 | ESCORAMENTO DE VALA, TIPO CONTÍNUO, COM PROFUNDIDADE DE 0 A 1,5 M, LARGURA MENOR QUE 1,5 M. AF_08/2020 | ESCORAMENTO | M2 | 58.87 |  |  | MT | 2023-11-01
101583 | ESCORAMENTO DE VALA, TIPO CONTÍNUO, COM PROFUNDIDADE DE 0 A 1,5 M, LARGURA MAIOR OU IGUAL A 1,5 M E MENOR QUE 2,5 M. AF_08/2020 | ESCORAMENTO | M2 | 74.13 |  |  | MT | 2023-11-01
101584 | ESCORAMENTO DE VALA, TIPO CONTÍNUO, COM PROFUNDIDADE DE 1,5 M A 3,0 M, LARGURA MENOR QUE 1,5 M. AF_08/2020 | ESCORAMENTO | M2 | 48.21 |  |  | MT | 2023-11-01
101585 | ESCORAMENTO DE VALA, TIPO CONTÍNUO, COM PROFUNDIDADE DE 1,5 A 3,0 M, LARGURA MAIOR OU IGUAL A 1,5 M E MENOR QUE 2,5 M. AF_08/2020 | ESCORAMENTO | M2 | 63.46 |  |  | MT | 2023-11-01
101586 | ESCORAMENTO DE VALA, TIPO CONTÍNUO, COM PROFUNDIDADE DE 3,0 A 4,5 M, LARGURA MENOR QUE 1,5 M. AF_08/2020 | ESCORAMENTO | M2 | 41.41 |  |  | MT | 2023-11-01
101587 | ESCORAMENTO DE VALA, TIPO CONTÍNUO, COM PROFUNDIDADE DE 3,0 A 4,5 M, LARGURA MAIOR OU IGUAL A 1,5 E MENOR QUE 2,5 M. AF_08/2020 | ESCORAMENTO | M2 | 56.89 |  |  | MT | 2023-11-01
101588 | ESCORAMENTO DE VALA, TIPO CONTÍNUO COM PERFIL METÁLICO "U", COM PROFUNDIDADE DE 0 A 1,5 M, LARGURA MENOR QUE 1,5 M. AF_08/2020 | ESCORAMENTO | M2 | 86.44 |  |  | MT | 2023-11-01
101589 | ESCORAMENTO DE VALA,TIPO CONTÍNUO COM PERFIL METÁLICO "U", COM PROFUNDIDADE DE 0 A 1,5 M, LARGURA MAIOR OU IGUAL A 1,5 E MENOR QUE 2,5 M. AF_08/2020 | ESCORAMENTO | M2 | 126.31 |  |  | MT | 2023-11-01
101590 | ESCORAMENTO DE VALA, TIPO CONTÍNUO COM PERFIL METÁLICO "U", COM PROFUNDIDADE DE 1,5 A 3,0 M, LARGURA MENOR QUE 1,5 M. AF_08/2020 | ESCORAMENTO | M2 | 65.37 |  |  | MT | 2023-11-01
101591 | ESCORAMENTO DE VALA, TIPO CONTÍNUO COM PERFIL METÁLICO "U", COM PROFUNDIDADE DE 1,5 A 3,0 M, LARGURA MAIOR OU IGUAL 1,5 M E MENOR QUE 2,5 M. AF_08/2020 | ESCORAMENTO | M2 | 105.24 |  |  | MT | 2023-11-01
101592 | ESCORAMENTO DE VALA, TIPO CONTÍNUO COM PERFIL METÁLICO "U", COM PROFUNDIDADE DE 3,0 A 4,5 M, LARGURA MENOR QUE 1,5 M. AF_08/2020 | ESCORAMENTO | M2 | 45.78 |  |  | MT | 2023-11-01
101593 | ESCORAMENTO DE VALA, TIPO CONTÍNUO COM PERFIL METÁLICO "U", COM PROFUNDIDADE DE 3,0 A 4,5 M, LARGURA MAIOR OU IGUAL A 1,5 M E MENOR QUE 2,5 M. AF_08/2020 | ESCORAMENTO | M2 | 85.84 |  |  | MT | 2023-11-01
101600 | ESCORAMENTO DE VALA, TIPO BLINDAGEM, COM PROFUNDIDADE DE 0 A 1,5 M, LARGURA MENOR QUE 1,5 M - EXECUÇÃO, NÃO INCLUI MATERIAL. AF_08/2020 | ESCORAMENTO | M2 | 16.25 |  |  | MT | 2023-11-01
101601 | ESCORAMENTO DE VALA, TIPO BLINDAGEM COM PROFUNDIDADE DE 0 A 1,5 M, LARGURA MAIOR OU IGUAL A 1,5 M E MENOR QUE 2,5 M - EXECUÇÃO, NÃO INCLUI MATERIAL. AF_08/2020 | ESCORAMENTO | M2 | 24.05 |  |  | MT | 2023-11-01
101602 | ESCORAMENTO DE VALA, TIPO BLINDAGEM, COM PROFUNDIDADE DE 1,5 A 3,0 M, LARGURA MENOR QUE 1,5 M - EXECUÇÃO, NÃO INCLUI MATERIAL. AF_08/2020 | ESCORAMENTO | M2 | 12.05 |  |  | MT | 2023-11-01
101603 | ESCORAMENTO DE VALA, TIPO BLINDAGEM, COM PROFUNDIDADE DE 1,5 A 3,0 M, LARGURA MAIOR OU IGUAL A 1,5 M E MENOR QUE 2,5 M - EXECUÇÃO, NÃO INCLUI MATERIAL. AF_08/2020 | ESCORAMENTO | M2 | 19.84 |  |  | MT | 2023-11-01
101604 | ESCORAMENTO DE VALA, TIPO BLINDAGEM, COM PROFUNDIDADE DE 3,0 A 4,5 M, LARGURA MENOR QUE 1,5 M - EXECUÇÃO, NÃO INCLUI MATERIAL. AF_08/2020 | ESCORAMENTO | M2 | 7.87 |  |  | MT | 2023-11-01
101605 | ESCORAMENTO DE VALA, TIPO BLINDAGEM, COM PROFUNDIDADE DE 3,0 A 4,5 M, LARGURA MAIOR OU IGUAL A 1,5 M E MENOR QUE 2,5 M - EXECUÇÃO, NÃO INCLUI MATERIAL. AF_08/2020 | ESCORAMENTO | M2 | 15.68 |  |  | MT | 2023-11-01
90788 | KIT DE PORTA-PRONTA DE MADEIRA EM ACABAMENTO MELAMÍNICO BRANCO, FOLHA LEVE OU MÉDIA, 60X210CM, EXCLUSIVE FECHADURA, FIXAÇÃO COM PREENCHIMENTO PARCIAL DE ESPUMA EXPANSIVA - FORNECIMENTO E INSTALAÇÃO. AF_12/2019 | ESQUADRIAS/FERRAGENS/VIDROS | UN | 1007.64 |  |  | MT | 2023-11-01
90789 | KIT DE PORTA-PRONTA DE MADEIRA EM ACABAMENTO MELAMÍNICO BRANCO, FOLHA LEVE OU MÉDIA, 70X210CM, EXCLUSIVE FECHADURA, FIXAÇÃO COM PREENCHIMENTO PARCIAL DE ESPUMA EXPANSIVA - FORNECIMENTO E INSTALAÇÃO. AF_12/2019 | ESQUADRIAS/FERRAGENS/VIDROS | UN | 1009.2 |  |  | MT | 2023-11-01
90790 | KIT DE PORTA-PRONTA DE MADEIRA EM ACABAMENTO MELAMÍNICO BRANCO, FOLHA LEVE OU MÉDIA, 80X210CM, EXCLUSIVE FECHADURA, FIXAÇÃO COM PREENCHIMENTO PARCIAL DE ESPUMA EXPANSIVA - FORNECIMENTO E INSTALAÇÃO. AF_12/2019 | ESQUADRIAS/FERRAGENS/VIDROS | UN | 1040.51 |  |  | MT | 2023-11-01
90791 | KIT DE PORTA-PRONTA DE MADEIRA EM ACABAMENTO MELAMÍNICO BRANCO, FOLHA PESADA OU SUPERPESADA, 80X210CM, FIXAÇÃO COM PREENCHIMENTO PARCIAL DE ESPUMA EXPANSIVA - FORNECIMENTO E INSTALAÇÃO. AF_12/2019 | ESQUADRIAS/FERRAGENS/VIDROS | UN | 1218.12 |  |  | MT | 2023-11-01
90793 | KIT DE PORTA-PRONTA DE MADEIRA EM ACABAMENTO MELAMÍNICO BRANCO, FOLHA PESADA OU SUPERPESADA, 90X210CM, FIXAÇÃO COM PREENCHIMENTO TOTAL DE ESPUMA EXPANSIVA - FORNECIMENTO E INSTALAÇÃO. AF_12/2019 | ESQUADRIAS/FERRAGENS/VIDROS | UN | 1289.59 |  |  | MT | 2023-11-01
90794 | KIT DE PORTA-PRONTA DE MADEIRA EM ACABAMENTO MELAMÍNICO BRANCO, FOLHA LEVE OU MÉDIA, E BATENTE METÁLICO, 60X210CM, FIXAÇÃO COM ARGAMASSA - FORNECIMENTO E INSTALAÇÃO. AF_12/2019 | ESQUADRIAS/FERRAGENS/VIDROS | UN | 852.01 |  |  | MT | 2023-11-01
90795 | KIT DE PORTA-PRONTA DE MADEIRA EM ACABAMENTO MELAMÍNICO BRANCO, FOLHA LEVE OU MÉDIA, E BATENTE METÁLICO, 70X210CM, FIXAÇÃO COM ARGAMASSA - FORNECIMENTO E INSTALAÇÃO. AF_12/2019 | ESQUADRIAS/FERRAGENS/VIDROS | UN | 858.71 |  |  | MT | 2023-11-01
90796 | KIT DE PORTA-PRONTA DE MADEIRA EM ACABAMENTO MELAMÍNICO BRANCO, FOLHA LEVE OU MÉDIA, E BATENTE METÁLICO, 80X210CM, FIXAÇÃO COM ARGAMASSA - FORNECIMENTO E INSTALAÇÃO. AF_12/2019 | ESQUADRIAS/FERRAGENS/VIDROS | UN | 865.43 |  |  | MT | 2023-11-01
90797 | KIT DE PORTA-PRONTA DE MADEIRA EM ACABAMENTO MELAMÍNICO BRANCO, FOLHA LEVE OU MÉDIA, E BATENTE METÁLICO, 90X210CM, FIXAÇÃO COM ARGAMASSA - FORNECIMENTO E INSTALAÇÃO. AF_12/2019 | ESQUADRIAS/FERRAGENS/VIDROS | UN | 872.14 |  |  | MT | 2023-11-01
90798 | KIT DE PORTA-PRONTA DE MADEIRA EM ACABAMENTO MELAMÍNICO BRANCO, FOLHA PESADA OU SUPERPESADA, E BATENTE METÁLICO, 80X210CM, FIXAÇÃO COM ARGAMASSA - FORNECIMENTO E INSTALAÇÃO. AF_12/2019_PS | ESQUADRIAS/FERRAGENS/VIDROS | UN | 1275.57 |  |  | MT | 2023-11-01
90799 | KIT DE PORTA-PRONTA DE MADEIRA EM ACABAMENTO MELAMÍNICO BRANCO, FOLHA PESADA OU SUPERPESADA, E BATENTE METÁLICO, 90X210CM, FIXAÇÃO COM ARGAMASSA - FORNECIMENTO E INSTALAÇÃO. AF_12/2019_PS | ESQUADRIAS/FERRAGENS/VIDROS | UN | 1314.97 |  |  | MT | 2023-11-01
90801 | BATENTE PARA PORTA DE MADEIRA, PADRÃO MÉDIO - FORNECIMENTO E MONTAGEM. AF_12/2019 | ESQUADRIAS/FERRAGENS/VIDROS | UN | 348.71 |  |  | MT | 2023-11-01
90806 | BATENTE PARA PORTA DE MADEIRA, FIXAÇÃO COM ARGAMASSA, PADRÃO MÉDIO - FORNECIMENTO E INSTALAÇÃO. AF_12/2019 | ESQUADRIAS/FERRAGENS/VIDROS | UN | 435.1 |  |  | MT | 2023-11-01
90820 | PORTA DE MADEIRA PARA PINTURA, SEMI-OCA (LEVE OU MÉDIA), 60X210CM, ESPESSURA DE 3,5CM, INCLUSO DOBRADIÇAS - FORNECIMENTO E INSTALAÇÃO. AF_12/2019 | ESQUADRIAS/FERRAGENS/VIDROS | UN | 363.17 |  |  | MT | 2023-11-01
90821 | PORTA DE MADEIRA PARA PINTURA, SEMI-OCA (LEVE OU MÉDIA), 70X210CM, ESPESSURA DE 3,5CM, INCLUSO DOBRADIÇAS - FORNECIMENTO E INSTALAÇÃO. AF_12/2019 | ESQUADRIAS/FERRAGENS/VIDROS | UN | 369.71 |  |  | MT | 2023-11-01
90822 | PORTA DE MADEIRA PARA PINTURA, SEMI-OCA (LEVE OU MÉDIA), 80X210CM, ESPESSURA DE 3,5CM, INCLUSO DOBRADIÇAS - FORNECIMENTO E INSTALAÇÃO. AF_12/2019 | ESQUADRIAS/FERRAGENS/VIDROS | UN | 397.16 |  |  | MT | 2023-11-01
90823 | PORTA DE MADEIRA PARA PINTURA, SEMI-OCA (LEVE OU MÉDIA), 90X210CM, ESPESSURA DE 3,5CM, INCLUSO DOBRADIÇAS - FORNECIMENTO E INSTALAÇÃO. AF_12/2019 | ESQUADRIAS/FERRAGENS/VIDROS | UN | 493.4 |  |  | MT | 2023-11-01
90824 | PORTA DE MADEIRA PARA PINTURA, SEMI-OCA (PESADA OU SUPERPESADA), 80X210CM, ESPESSURA DE 3,5CM, INCLUSO DOBRADIÇAS - FORNECIMENTO E INSTALAÇÃO. AF_12/2019 | ESQUADRIAS/FERRAGENS/VIDROS | UN | 713.63 |  |  | MT | 2023-11-01
90825 | PORTA DE MADEIRA, MACIÇA (PESADA OU SUPERPESADA), 90X210CM, ESPESSURA DE 3,5CM, INCLUSO DOBRADIÇAS - FORNECIMENTO E INSTALAÇÃO. AF_12/2019 | ESQUADRIAS/FERRAGENS/VIDROS | UN | 796.85 |  |  | MT | 2023-11-01
90830 | FECHADURA DE EMBUTIR COM CILINDRO, EXTERNA, COMPLETA, ACABAMENTO PADRÃO MÉDIO, INCLUSO EXECUÇÃO DE FURO - FORNECIMENTO E INSTALAÇÃO. AF_12/2019 | ESQUADRIAS/FERRAGENS/VIDROS | UN | 189.68 |  |  | MT | 2023-11-01
90831 | FECHADURA DE EMBUTIR PARA PORTA DE BANHEIRO, COMPLETA, ACABAMENTO PADRÃO MÉDIO, INCLUSO EXECUÇÃO DE FURO - FORNECIMENTO E INSTALAÇÃO. AF_12/2019 | ESQUADRIAS/FERRAGENS/VIDROS | UN | 167.3 |  |  | MT | 2023-11-01
90841 | KIT DE PORTA DE MADEIRA PARA PINTURA, SEMI-OCA (LEVE OU MÉDIA), PADRÃO MÉDIO, 60X210CM, ESPESSURA DE 3,5CM, ITENS INCLUSOS: DOBRADIÇAS, MONTAGEM E INSTALAÇÃO DO BATENTE, FECHADURA COM EXECUÇÃO DO FURO - FORNECIMENTO E INSTALAÇÃO. AF_12/2019 | ESQUADRIAS/FERRAGENS/VIDROS | UN | 1093.05 |  |  | MT | 2023-11-01
90842 | KIT DE PORTA DE MADEIRA PARA PINTURA, SEMI-OCA (LEVE OU MÉDIA), PADRÃO MÉDIO, 70X210CM, ESPESSURA DE 3,5CM, ITENS INCLUSOS: DOBRADIÇAS, MONTAGEM E INSTALAÇÃO DO BATENTE, FECHADURA COM EXECUÇÃO DO FURO - FORNECIMENTO E INSTALAÇÃO. AF_12/2019 | ESQUADRIAS/FERRAGENS/VIDROS | UN | 1102.25 |  |  | MT | 2023-11-01
90843 | KIT DE PORTA DE MADEIRA PARA PINTURA, SEMI-OCA (LEVE OU MÉDIA), PADRÃO MÉDIO, 80X210CM, ESPESSURA DE 3,5CM, ITENS INCLUSOS: DOBRADIÇAS, MONTAGEM E INSTALAÇÃO DO BATENTE, FECHADURA COM EXECUÇÃO DO FURO - FORNECIMENTO E INSTALAÇÃO. AF_12/2019 | ESQUADRIAS/FERRAGENS/VIDROS | UN | 1154.74 |  |  | MT | 2023-11-01
90844 | KIT DE PORTA DE MADEIRA PARA PINTURA, SEMI-OCA (LEVE OU MÉDIA), PADRÃO MÉDIO, 90X210CM, ESPESSURA DE 3,5CM, ITENS INCLUSOS: DOBRADIÇAS, MONTAGEM E INSTALAÇÃO DO BATENTE, FECHADURA COM EXECUÇÃO DO FURO - FORNECIMENTO E INSTALAÇÃO. AF_12/2019 | ESQUADRIAS/FERRAGENS/VIDROS | UN | 1253.63 |  |  | MT | 2023-11-01
90845 | KIT DE PORTA DE MADEIRA PARA PINTURA, SEMI-OCA (PESADA OU SUPERPESADA), PADRÃO MÉDIO, 80X210CM, ESPESSURA DE 3,5CM, ITENS INCLUSOS: DOBRADIÇAS, MONTAGEM E INSTALAÇÃO DO BATENTE, FECHADURA COM EXECUÇÃO DO FURO - FORNECIMENTO E INSTALAÇÃO. AF_12/2019 | ESQUADRIAS/FERRAGENS/VIDROS | UN | 1471.21 |  |  | MT | 2023-11-01
90846 | KIT DE PORTA DE MADEIRA PARA PINTURA, SEMI-OCA (PESADA OU SUPERPESADA), PADRÃO MÉDIO, 90X210CM, ESPESSURA DE 3,5CM, ITENS INCLUSOS: DOBRADIÇAS, MONTAGEM E INSTALAÇÃO DO BATENTE, FECHADURA COM EXECUÇÃO DO FURO - FORNECIMENTO E INSTALAÇÃO. AF_12/2019 | ESQUADRIAS/FERRAGENS/VIDROS | UN | 1557.08 |  |  | MT | 2023-11-01
90847 | KIT DE PORTA DE MADEIRA PARA PINTURA, SEMI-OCA (LEVE OU MÉDIA), PADRÃO MÉDIO, 60X210CM, ESPESSURA DE 3,5CM, ITENS INCLUSOS: DOBRADIÇAS, MONTAGEM E INSTALAÇÃO DO BATENTE, SEM FECHADURA - FORNECIMENTO E INSTALAÇÃO. AF_12/2019 | ESQUADRIAS/FERRAGENS/VIDROS | UN | 925.75 |  |  | MT | 2023-11-01
90848 | KIT DE PORTA DE MADEIRA PARA PINTURA, SEMI-OCA (LEVE OU MÉDIA), PADRÃO MÉDIO, 70X210CM, ESPESSURA DE 3,5CM, ITENS INCLUSOS: DOBRADIÇAS, MONTAGEM E INSTALAÇÃO DO BATENTE, SEM FECHADURA - FORNECIMENTO E INSTALAÇÃO. AF_12/2019 | ESQUADRIAS/FERRAGENS/VIDROS | UN | 934.95 |  |  | MT | 2023-11-01
90849 | KIT DE PORTA DE MADEIRA PARA PINTURA, SEMI-OCA (LEVE OU MÉDIA), PADRÃO MÉDIO, 80X210CM, ESPESSURA DE 3,5CM, ITENS INCLUSOS: DOBRADIÇAS, MONTAGEM E INSTALAÇÃO DO BATENTE, SEM FECHADURA - FORNECIMENTO E INSTALAÇÃO. AF_12/2019 | ESQUADRIAS/FERRAGENS/VIDROS | UN | 965.06 |  |  | MT | 2023-11-01
90850 | KIT DE PORTA DE MADEIRA PARA PINTURA, SEMI-OCA (LEVE OU MÉDIA), PADRÃO MÉDIO, 90X210CM, ESPESSURA DE 3,5CM, ITENS INCLUSOS: DOBRADIÇAS, MONTAGEM E INSTALAÇÃO DO BATENTE, SEM FECHADURA - FORNECIMENTO E INSTALAÇÃO. AF_12/2019 | ESQUADRIAS/FERRAGENS/VIDROS | UN | 1063.95 |  |  | MT | 2023-11-01
90851 | KIT DE PORTA DE MADEIRA PARA PINTURA, SEMI-OCA (PESADA OU SUPERPESADA), PADRÃO MÉDIO, 80X210CM, ESPESSURA DE 3,5CM, ITENS INCLUSOS: DOBRADIÇAS, MONTAGEM E INSTALAÇÃO DO BATENTE, SEM FECHADURA - FORNECIMENTO E INSTALAÇÃO. AF_12/2019 | ESQUADRIAS/FERRAGENS/VIDROS | UN | 1281.53 |  |  | MT | 2023-11-01
90852 | KIT DE PORTA DE MADEIRA PARA PINTURA, SEMI-OCA (PESADA OU SUPERPESADA), PADRÃO MÉDIO, 90X210CM, ESPESSURA DE 3,5CM, ITENS INCLUSOS: DOBRADIÇAS, MONTAGEM E INSTALAÇÃO DO BATENTE, SEM FECHADURA - FORNECIMENTO E INSTALAÇÃO. AF_12/2019 | ESQUADRIAS/FERRAGENS/VIDROS | UN | 1367.4 |  |  | MT | 2023-11-01
91009 | PORTA DE MADEIRA PARA VERNIZ, SEMI-OCA (LEVE OU MÉDIA), 60X210CM, ESPESSURA DE 3,5CM, INCLUSO DOBRADIÇAS - FORNECIMENTO E INSTALAÇÃO. AF_12/2019 | ESQUADRIAS/FERRAGENS/VIDROS | UN | 376.94 |  |  | MT | 2023-11-01
91010 | PORTA DE MADEIRA PARA VERNIZ, SEMI-OCA (LEVE OU MÉDIA), 70X210CM, ESPESSURA DE 3,5CM, INCLUSO DOBRADIÇAS - FORNECIMENTO E INSTALAÇÃO. AF_12/2019 | ESQUADRIAS/FERRAGENS/VIDROS | UN | 384.13 |  |  | MT | 2023-11-01
91011 | PORTA DE MADEIRA PARA VERNIZ, SEMI-OCA (LEVE OU MÉDIA), 80X210CM, ESPESSURA DE 3,5CM, INCLUSO DOBRADIÇAS - FORNECIMENTO E INSTALAÇÃO. AF_12/2019 | ESQUADRIAS/FERRAGENS/VIDROS | UN | 453.06 |  |  | MT | 2023-11-01
91012 | PORTA DE MADEIRA PARA VERNIZ, SEMI-OCA (LEVE OU MÉDIA), 90X210CM, ESPESSURA DE 3,5CM, INCLUSO DOBRADIÇAS - FORNECIMENTO E INSTALAÇÃO. AF_12/2019 | ESQUADRIAS/FERRAGENS/VIDROS | UN | 505.6 |  |  | MT | 2023-11-01
91013 | KIT DE PORTA DE MADEIRA PARA VERNIZ, SEMI-OCA (LEVE OU MÉDIA), PADRÃO MÉDIO, 60X210CM, ESPESSURA DE 3,5CM, ITENS INCLUSOS: DOBRADIÇAS, MONTAGEM E INSTALAÇÃO DO BATENTE, SEM FECHADURA - FORNECIMENTO E INSTALAÇÃO. AF_12/2019 | ESQUADRIAS/FERRAGENS/VIDROS | UN | 939.52 |  |  | MT | 2023-11-01
91014 | KIT DE PORTA DE MADEIRA PARA VERNIZ, SEMI-OCA (LEVE OU MÉDIA), PADRÃO MÉDIO, 70X210CM, ESPESSURA DE 3,5CM, ITENS INCLUSOS: DOBRADIÇAS, MONTAGEM E INSTALAÇÃO DO BATENTE, SEM FECHADURA - FORNECIMENTO E INSTALAÇÃO. AF_12/2019 | ESQUADRIAS/FERRAGENS/VIDROS | UN | 949.37 |  |  | MT | 2023-11-01
91015 | KIT DE PORTA DE MADEIRA PARA VERNIZ, SEMI-OCA (LEVE OU MÉDIA), PADRÃO MÉDIO, 80X210CM, ESPESSURA DE 3,5CM, ITENS INCLUSOS: DOBRADIÇAS, MONTAGEM E INSTALAÇÃO DO BATENTE, SEM FECHADURA - FORNECIMENTO E INSTALAÇÃO. AF_12/2019 | ESQUADRIAS/FERRAGENS/VIDROS | UN | 1020.96 |  |  | MT | 2023-11-01
91016 | KIT DE PORTA DE MADEIRA PARA VERNIZ, SEMI-OCA (LEVE OU MÉDIA), PADRÃO MÉDIO, 90X210CM, ESPESSURA DE 3,5CM, ITENS INCLUSOS: DOBRADIÇAS, MONTAGEM E INSTALAÇÃO DO BATENTE, SEM FECHADURA - FORNECIMENTO E INSTALAÇÃO. AF_12/2019 | ESQUADRIAS/FERRAGENS/VIDROS | UN | 1076.15 |  |  | MT | 2023-11-01
91287 | BATENTE PARA PORTA DE MADEIRA, PADRÃO POPULAR - FORNECIMENTO E MONTAGEM. AF_12/2019 | ESQUADRIAS/FERRAGENS/VIDROS | UN | 250.47 |  |  | MT | 2023-11-01
91292 | BATENTE PARA PORTA DE MADEIRA, FIXAÇÃO COM ARGAMASSA, PADRÃO POPULAR. FORNECIMENTO E INSTALAÇÃO. AF_12/2019 | ESQUADRIAS/FERRAGENS/VIDROS | UN | 336.86 |  |  | MT | 2023-11-01
91295 | PORTA DE MADEIRA FRISADA, SEMI-OCA (LEVE OU MÉDIA), 60X210CM, ESPESSURA DE 3CM, INCLUSO DOBRADIÇAS - FORNECIMENTO E INSTALAÇÃO. AF_12/2019 | ESQUADRIAS/FERRAGENS/VIDROS | UN | 388.86 |  |  | MT | 2023-11-01
91296 | PORTA DE MADEIRA FRISADA, SEMI-OCA (LEVE OU MÉDIA), 70X210CM, ESPESSURA DE 3CM, INCLUSO DOBRADIÇAS - FORNECIMENTO E INSTALAÇÃO. AF_12/2019 | ESQUADRIAS/FERRAGENS/VIDROS | UN | 417.44 |  |  | MT | 2023-11-01
91297 | PORTA DE MADEIRA FRISADA, SEMI-OCA (LEVE OU MÉDIA), 80X210CM, ESPESSURA DE 3,5CM, INCLUSO DOBRADIÇAS - FORNECIMENTO E INSTALAÇÃO. AF_12/2019 | ESQUADRIAS/FERRAGENS/VIDROS | UN | 461.01 |  |  | MT | 2023-11-01
91298 | PORTA DE MADEIRA TIPO VENEZIANA, 80X210CM, ESPESSURA DE 3CM, INCLUSO DOBRADIÇAS - FORNECIMENTO E INSTALAÇÃO. AF_12/2019 | ESQUADRIAS/FERRAGENS/VIDROS | UN | 883.98 |  |  | MT | 2023-11-01
91299 | PORTA DE MADEIRA, TIPO MEXICANA, MACIÇA (PESADA OU SUPERPESADA), 80X210CM, ESPESSURA DE 3,5CM, INCLUSO DOBRADIÇAS - FORNECIMENTO E INSTALAÇÃO. AF_12/2019 | ESQUADRIAS/FERRAGENS/VIDROS | UN | 1238.01 |  |  | MT | 2023-11-01
91304 | FECHADURA DE EMBUTIR COM CILINDRO, EXTERNA, COMPLETA, ACABAMENTO PADRÃO POPULAR, INCLUSO EXECUÇÃO DE FURO - FORNECIMENTO E INSTALAÇÃO. AF_12/2019 | ESQUADRIAS/FERRAGENS/VIDROS | UN | 112 |  |  | MT | 2023-11-01
91305 | FECHADURA DE EMBUTIR PARA PORTA DE BANHEIRO, COMPLETA, ACABAMENTO PADRÃO POPULAR, INCLUSO EXECUÇÃO DE FURO - FORNECIMENTO E INSTALAÇÃO. AF_12/2019 | ESQUADRIAS/FERRAGENS/VIDROS | UN | 113.86 |  |  | MT | 2023-11-01
91306 | FECHADURA DE EMBUTIR PARA PORTAS INTERNAS, COMPLETA, ACABAMENTO PADRÃO MÉDIO, COM EXECUÇÃO DE FURO - FORNECIMENTO E INSTALAÇÃO. AF_12/2019 | ESQUADRIAS/FERRAGENS/VIDROS | UN | 167.3 |  |  | MT | 2023-11-01
91307 | FECHADURA DE EMBUTIR PARA PORTAS INTERNAS, COMPLETA, ACABAMENTO PADRÃO POPULAR, COM EXECUÇÃO DE FURO - FORNECIMENTO E INSTALAÇÃO. AF_12/2019 | ESQUADRIAS/FERRAGENS/VIDROS | UN | 95.83 |  |  | MT | 2023-11-01
91312 | KIT DE PORTA DE MADEIRA PARA PINTURA, SEMI-OCA (LEVE OU MÉDIA), PADRÃO POPULAR, 60X210CM, ESPESSURA DE 3,5CM, ITENS INCLUSOS: DOBRADIÇAS, MONTAGEM E INSTALAÇÃO DO BATENTE, FECHADURA COM EXECUÇÃO DO FURO - FORNECIMENTO E INSTALAÇÃO. AF_12/2019 | ESQUADRIAS/FERRAGENS/VIDROS | UN | 898.94 |  |  | MT | 2023-11-01
91313 | KIT DE PORTA DE MADEIRA PARA PINTURA, SEMI-OCA (LEVE OU MÉDIA), PADRÃO POPULAR, 70X210CM, ESPESSURA DE 3,5CM, ITENS INCLUSOS: DOBRADIÇAS, MONTAGEM E INSTALAÇÃO DO BATENTE, FECHADURA COM EXECUÇÃO DO FURO - FORNECIMENTO E INSTALAÇÃO. AF_12/2019 | ESQUADRIAS/FERRAGENS/VIDROS | UN | 889.22 |  |  | MT | 2023-11-01
91314 | KIT DE PORTA DE MADEIRA PARA PINTURA, SEMI-OCA (LEVE OU MÉDIA), PADRÃO POPULAR, 80X210CM, ESPESSURA DE 3,5CM, ITENS INCLUSOS: DOBRADIÇAS, MONTAGEM E INSTALAÇÃO DO BATENTE, FECHADURA COM EXECUÇÃO DO FURO - FORNECIMENTO E INSTALAÇÃO. AF_12/2019 | ESQUADRIAS/FERRAGENS/VIDROS | UN | 934.62 |  |  | MT | 2023-11-01
91315 | KIT DE PORTA DE MADEIRA PARA PINTURA, SEMI-OCA (LEVE OU MÉDIA), PADRÃO POPULAR, 90X210CM, ESPESSURA DE 3,5CM, ITENS INCLUSOS: DOBRADIÇAS, MONTAGEM E INSTALAÇÃO DO BATENTE, FECHADURA COM EXECUÇÃO DO FURO - FORNECIMENTO E INSTALAÇÃO. AF_12/2019 | ESQUADRIAS/FERRAGENS/VIDROS | UN | 1032.63 |  |  | MT | 2023-11-01
91316 | KIT DE PORTA DE MADEIRA PARA PINTURA, SEMI-OCA (PESADA OU SUPERPESADA), PADRÃO POPULAR, 80X210CM, ESPESSURA DE 3,5CM, ITENS INCLUSOS: DOBRADIÇAS, MONTAGEM E INSTALAÇÃO DO BATENTE, FECHADURA COM EXECUÇÃO DO FURO - FORNECIMENTO E INSTALAÇÃO. AF_12/2019 | ESQUADRIAS/FERRAGENS/VIDROS | UN | 1251.09 |  |  | MT | 2023-11-01
91317 | KIT DE PORTA DE MADEIRA PARA PINTURA, SEMI-OCA (PESADA OU SUPERPESADA), PADRÃO POPULAR, 90X210CM, ESPESSURA DE 3,5CM, ITENS INCLUSOS: DOBRADIÇAS, MONTAGEM E INSTALAÇÃO DO BATENTE, FECHADURA COM EXECUÇÃO DO FURO - FORNECIMENTO E INSTALAÇÃO. AF_12/2019 | ESQUADRIAS/FERRAGENS/VIDROS | UN | 1336.08 |  |  | MT | 2023-11-01
91318 | KIT DE PORTA DE MADEIRA PARA PINTURA, SEMI-OCA (LEVE OU MÉDIA), PADRÃO POPULAR, 60X210CM, ESPESSURA DE 3,5CM, ITENS INCLUSOS: DOBRADIÇAS, MONTAGEM E INSTALAÇÃO DO BATENTE, SEM FECHADURA - FORNECIMENTO E INSTALAÇÃO. AF_12/2019 | ESQUADRIAS/FERRAGENS/VIDROS | UN | 785.08 |  |  | MT | 2023-11-01
91319 | KIT DE PORTA DE MADEIRA PARA PINTURA, SEMI-OCA (LEVE OU MÉDIA), PADRÃO POPULAR, 70X210CM, ESPESSURA DE 3,5CM, ITENS INCLUSOS: DOBRADIÇAS, MONTAGEM E INSTALAÇÃO DO BATENTE, SEM FECHADURA - FORNECIMENTO E INSTALAÇÃO. AF_12/2019 | ESQUADRIAS/FERRAGENS/VIDROS | UN | 793.39 |  |  | MT | 2023-11-01
91320 | KIT DE PORTA DE MADEIRA PARA PINTURA, SEMI-OCA (LEVE OU MÉDIA), PADRÃO POPULAR, 80X210CM, ESPESSURA DE 3,5CM, ITENS INCLUSOS: DOBRADIÇAS, MONTAGEM E INSTALAÇÃO DO BATENTE, SEM FECHADURA - FORNECIMENTO E INSTALAÇÃO. AF_12/2019 | ESQUADRIAS/FERRAGENS/VIDROS | UN | 822.62 |  |  | MT | 2023-11-01
91321 | KIT DE PORTA DE MADEIRA PARA PINTURA, SEMI-OCA (LEVE OU MÉDIA), PADRÃO POPULAR, 90X210CM, ESPESSURA DE 3,5CM, ITENS INCLUSOS: DOBRADIÇAS, MONTAGEM E INSTALAÇÃO DO BATENTE, SEM FECHADURA - FORNECIMENTO E INSTALAÇÃO. AF_12/2019 | ESQUADRIAS/FERRAGENS/VIDROS | UN | 920.63 |  |  | MT | 2023-11-01
91322 | KIT DE PORTA DE MADEIRA PARA PINTURA, SEMI-OCA (PESADA OU SUPERPESADA), PADRÃO POPULAR, 80X210CM, ESPESSURA DE 3,5CM, ITENS INCLUSOS: DOBRADIÇAS, MONTAGEM E INSTALAÇÃO DO BATENTE, SEM FECHADURA - FORNECIMENTO E INSTALAÇÃO. AF_12/2019 | ESQUADRIAS/FERRAGENS/VIDROS | UN | 1139.09 |  |  | MT | 2023-11-01
91323 | KIT DE PORTA DE MADEIRA PARA PINTURA, SEMI-OCA (PESADA OU SUPERPESADA), PADRÃO POPULAR, 90X210CM, ESPESSURA DE 3,5CM, ITENS INCLUSOS: DOBRADIÇAS, MONTAGEM E INSTALAÇÃO DO BATENTE, SEM FECHADURA - FORNECIMENTO E INSTALAÇÃO. AF_12/2019 | ESQUADRIAS/FERRAGENS/VIDROS | UN | 1224.08 |  |  | MT | 2023-11-01
91324 | KIT DE PORTA DE MADEIRA PARA VERNIZ, SEMI-OCA (LEVE OU MÉDIA), PADRÃO POPULAR, 60X210CM, ESPESSURA DE 3,5CM, ITENS INCLUSOS: DOBRADIÇAS, MONTAGEM E INSTALAÇÃO DO BATENTE, SEM FECHADURA - FORNECIMENTO E INSTALAÇÃO. AF_12/2019 | ESQUADRIAS/FERRAGENS/VIDROS | UN | 798.85 |  |  | MT | 2023-11-01
91325 | KIT DE PORTA DE MADEIRA PARA VERNIZ, SEMI-OCA (LEVE OU MÉDIA), PADRÃO POPULAR, 70X210CM, ESPESSURA DE 3,5CM, ITENS INCLUSOS: DOBRADIÇAS, MONTAGEM E INSTALAÇÃO DO BATENTE, SEM FECHADURA - FORNECIMENTO E INSTALAÇÃO. AF_12/2019 | ESQUADRIAS/FERRAGENS/VIDROS | UN | 807.81 |  |  | MT | 2023-11-01
91326 | KIT DE PORTA DE MADEIRA PARA VERNIZ, SEMI-OCA (LEVE OU MÉDIA), PADRÃO POPULAR, 80X210CM, ESPESSURA DE 3,5CM, ITENS INCLUSOS: DOBRADIÇAS, MONTAGEM E INSTALAÇÃO DO BATENTE, SEM FECHADURA - FORNECIMENTO E INSTALAÇÃO. AF_12/2019 | ESQUADRIAS/FERRAGENS/VIDROS | UN | 878.52 |  |  | MT | 2023-11-01
91327 | KIT DE PORTA DE MADEIRA PARA VERNIZ, SEMI-OCA (LEVE OU MÉDIA), PADRÃO POPULAR, 90X210CM, ESPESSURA DE 3,5CM, ITENS INCLUSOS: DOBRADIÇAS, MONTAGEM E INSTALAÇÃO DO BATENTE, SEM FECHADURA - FORNECIMENTO E INSTALAÇÃO. AF_12/2019 | ESQUADRIAS/FERRAGENS/VIDROS | UN | 932.83 |  |  | MT | 2023-11-01
91328 | KIT DE PORTA DE MADEIRA FRISADA, SEMI-OCA (LEVE OU MÉDIA), PADRÃO MÉDIO 60X210CM, ESPESSURA DE 3CM, ITENS INCLUSOS: DOBRADIÇAS, MONTAGEM E INSTALAÇÃO DO BATENTE, SEM FECHADURA - FORNECIMENTO E INSTALAÇÃO. AF_12/2019 | ESQUADRIAS/FERRAGENS/VIDROS | UN | 951.44 |  |  | MT | 2023-11-01
91329 | KIT DE PORTA DE MADEIRA FRISADA, SEMI-OCA (LEVE OU MÉDIA), PADRÃO POPULAR, 60X210CM, ESPESSURA DE 3CM, ITENS INCLUSOS: DOBRADIÇAS, MONTAGEM E INSTALAÇÃO DO BATENTE, SEM FECHADURA - FORNECIMENTO E INSTALAÇÃO. AF_12/2019 | ESQUADRIAS/FERRAGENS/VIDROS | UN | 810.77 |  |  | MT | 2023-11-01
91330 | KIT DE PORTA DE MADEIRA FRISADA, SEMI-OCA (LEVE OU MÉDIA), PADRÃO MÉDIO, 70X210CM, ESPESSURA DE 3CM, ITENS INCLUSOS: DOBRADIÇAS, MONTAGEM E INSTALAÇÃO DO BATENTE, SEM FECHADURA - FORNECIMENTO E INSTALAÇÃO. AF_12/2019 | ESQUADRIAS/FERRAGENS/VIDROS | UN | 982.68 |  |  | MT | 2023-11-01
91331 | KIT DE PORTA DE MADEIRA FRISADA, SEMI-OCA (LEVE OU MÉDIA), PADRÃO POPULAR, 70X210CM, ESPESSURA DE 3CM, ITENS INCLUSOS: DOBRADIÇAS, MONTAGEM E INSTALAÇÃO DO BATENTE, SEM FECHADURA - FORNECIMENTO E INSTALAÇÃO. AF_12/2019 | ESQUADRIAS/FERRAGENS/VIDROS | UN | 841.12 |  |  | MT | 2023-11-01
91332 | KIT DE PORTA DE MADEIRA FRISADA, SEMI-OCA (LEVE OU MÉDIA), PADRÃO MÉDIO, 80X210CM, ESPESSURA DE 3,5CM, ITENS INCLUSOS: DOBRADIÇAS, MONTAGEM E INSTALAÇÃO DO BATENTE, SEM FECHADURA - FORNECIMENTO E INSTALAÇÃO. AF_12/2019 | ESQUADRIAS/FERRAGENS/VIDROS | UN | 1028.91 |  |  | MT | 2023-11-01
91333 | KIT DE PORTA DE MADEIRA FRISADA, SEMI-OCA (LEVE OU MÉDIA), PADRÃO POPULAR, 80X210CM, ESPESSURA DE 3,5CM, ITENS INCLUSOS: DOBRADIÇAS, MONTAGEM E INSTALAÇÃO DO BATENTE, SEM FECHADURA - FORNECIMENTO E INSTALAÇÃO. AF_12/2019 | ESQUADRIAS/FERRAGENS/VIDROS | UN | 886.47 |  |  | MT | 2023-11-01
91334 | KIT DE PORTA DE MADEIRA TIPO VENEZIANA, PADRÃO MÉDIO, 80X210CM, ESPESSURA DE 3CM, ITENS INCLUSOS: DOBRADIÇAS, MONTAGEM E INSTALAÇÃO DO BATENTE, SEM FECHADURA - FORNECIMENTO E INSTALAÇÃO. AF_12/2019 | ESQUADRIAS/FERRAGENS/VIDROS | UN | 1451.88 |  |  | MT | 2023-11-01
91335 | KIT DE PORTA DE MADEIRA TIPO VENEZIANA, PADRÃO POPULAR, 80X210CM, ESPESSURA DE 3CM, ITENS INCLUSOS: DOBRADIÇAS, MONTAGEM E INSTALAÇÃO DO BATENTE, SEM FECHADURA - FORNECIMENTO E INSTALAÇÃO. AF_12/2019 | ESQUADRIAS/FERRAGENS/VIDROS | UN | 1309.44 |  |  | MT | 2023-11-01
91336 | KIT DE PORTA DE MADEIRA TIPO MEXICANA, MACIÇA (PESADA OU SUPERPESADA), PADRÃO MÉDIO, 80X210CM, ESPESSURA DE 3CM, ITENS INCLUSOS: DOBRADIÇAS, MONTAGEM E INSTALAÇÃO DO BATENTE, SEM FECHADURA - FORNECIMENTO E INSTALAÇÃO. AF_12/2019 | ESQUADRIAS/FERRAGENS/VIDROS | UN | 1805.91 |  |  | MT | 2023-11-01
91337 | KIT DE PORTA DE MADEIRA TIPO MEXICANA, MACIÇA (PESADA OU SUPERPESADA), PADRÃO POPULAR, 80X210CM, ESPESSURA DE 3CM, ITENS INCLUSOS: DOBRADIÇAS, MONTAGEM E INSTALAÇÃO DO BATENTE, SEM FECHADURA - FORNECIMENTO E INSTALAÇÃO. AF_12/2019 | ESQUADRIAS/FERRAGENS/VIDROS | UN | 1663.47 |  |  | MT | 2023-11-01
100659 | ALIZAR DE 5X1,5CM PARA PORTA FIXADO COM PREGOS, PADRÃO MÉDIO - FORNECIMENTO E INSTALAÇÃO. AF_12/2019 | ESQUADRIAS/FERRAGENS/VIDROS | M | 13.28 |  |  | MT | 2023-11-01
100660 | ALIZAR DE 5X1,5CM PARA PORTA FIXADO COM PREGOS, PADRÃO POPULAR - FORNECIMENTO E INSTALAÇÃO. AF_12/2019 | ESQUADRIAS/FERRAGENS/VIDROS | M | 8.86 |  |  | MT | 2023-11-01
100675 | KIT DE PORTA-PRONTA DE MADEIRA EM ACABAMENTO MELAMÍNICO BRANCO, FOLHA LEVE OU MÉDIA, 90X210, EXCLUSIVE FECHADURA, FIXAÇÃO COM PREENCHIMENTO TOTAL DE ESPUMA EXPANSIVA - FORNECIMENTO E INSTALAÇÃO. AF_12/2019 | ESQUADRIAS/FERRAGENS/VIDROS | UN | 1151.4 |  |  | MT | 2023-11-01
100676 | BATENTE PARA PORTA COM BANDEIRA, FIXAÇÃO COM PARAFUSO E BUCHA. AF_12/2019 | ESQUADRIAS/FERRAGENS/VIDROS | UN | 209.46 |  |  | MT | 2023-11-01
100678 | KIT DE PORTA DE MADEIRA PARA VERNIZ, SEMI-OCA (LEVE OU MÉDIA), PADRÃO MÉDIO, 60X210CM, ESPESSURA DE 3,5CM, ITENS INCLUSOS: DOBRADIÇAS, MONTAGEM E INSTALAÇÃO DE BATENTE, FECHADURA COM EXECUÇÃO DO FURO - FORNECIMENTO E INSTALAÇÃO. AF_12/2019 | ESQUADRIAS/FERRAGENS/VIDROS | UN | 1106.82 |  |  | MT | 2023-11-01
100679 | KIT DE PORTA DE MADEIRA PARA VERNIZ, SEMI-OCA (LEVE OU MÉDIA), PADRÃO POPULAR, 60X210CM, ESPESSURA DE 3,5CM, ITENS INCLUSOS: DOBRADIÇAS, MONTAGEM E INSTALAÇÃO DE BATENTE, FECHADURA COM EXECUÇÃO DO FURO - FORNECIMENTO E INSTALAÇÃO. AF_12/2019 | ESQUADRIAS/FERRAGENS/VIDROS | UN | 912.71 |  |  | MT | 2023-11-01
100680 | KIT DE PORTA DE MADEIRA PARA VERNIZ, SEMI-OCA (LEVE OU MÉDIA), PADRÃO MÉDIO, 70X210CM, ESPESSURA DE 3,5CM, ITENS INCLUSOS: DOBRADIÇAS, MONTAGEM E INSTALAÇÃO DE BATENTE, FECHADURA COM EXECUÇÃO DO FURO - FORNECIMENTO E INSTALAÇÃO. AF_12/2019 | ESQUADRIAS/FERRAGENS/VIDROS | UN | 1116.67 |  |  | MT | 2023-11-01
100681 | KIT DE PORTA DE MADEIRA FRISADA, SEMI-OCA (LEVE OU MÉDIA), PADRÃO MÉDIO, 70X210CM, ESPESSURA DE 3CM, ITENS INCLUSOS: DOBRADIÇAS, MONTAGEM E INSTALAÇÃO DE BATENTE, FECHADURA COM EXECUÇÃO DO FURO - FORNECIMENTO E INSTALAÇÃO. AF_12/2019 | ESQUADRIAS/FERRAGENS/VIDROS | UN | 1149.98 |  |  | MT | 2023-11-01
100682 | KIT DE PORTA DE MADEIRA FRISADA, SEMI-OCA (LEVE OU MÉDIA), PADRÃO POPULAR, 70X210CM, ESPESSURA DE 3CM, ITENS INCLUSOS: DOBRADIÇAS, MONTAGEM E INSTALAÇÃO DE BATENTE, FECHADURA COM EXECUÇÃO DO FURO - FORNECIMENTO E INSTALAÇÃO. AF_12/2019 | ESQUADRIAS/FERRAGENS/VIDROS | UN | 936.95 |  |  | MT | 2023-11-01
100683 | KIT DE PORTA DE MADEIRA PARA VERNIZ, SEMI-OCA (LEVE OU MÉDIA), PADRÃO MÉDIO, 80X210CM, ESPESSURA DE 3,5CM, ITENS INCLUSOS: DOBRADIÇAS, MONTAGEM E INSTALAÇÃO DE BATENTE, FECHADURA COM EXECUÇÃO DO FURO - FORNECIMENTO E INSTALAÇÃO. AF_12/2019 | ESQUADRIAS/FERRAGENS/VIDROS | UN | 1210.64 |  |  | MT | 2023-11-01
100684 | KIT DE PORTA DE MADEIRA PARA VERNIZ, SEMI-OCA (LEVE OU MÉDIA), PADRÃO POPULAR, 80X210CM, ESPESSURA DE 3,5CM, ITENS INCLUSOS: DOBRADIÇAS, MONTAGEM E INSTALAÇÃO DE BATENTE, FECHADURA COM EXECUÇÃO DO FURO - FORNECIMENTO E INSTALAÇÃO. AF_12/2019 | ESQUADRIAS/FERRAGENS/VIDROS | UN | 990.52 |  |  | MT | 2023-11-01
100685 | KIT DE PORTA DE MADEIRA PARA VERNIZ, SEMI-OCA (LEVE OU MÉDIA), PADRÃO MÉDIO, 90X210CM, ESPESSURA DE 3,5CM, ITENS INCLUSOS: DOBRADIÇAS, MONTAGEM E INSTALAÇÃO DE BATENTE, FECHADURA COM EXECUÇÃO DO FURO - FORNECIMENTO E INSTALAÇÃO. AF_12/2019 | ESQUADRIAS/FERRAGENS/VIDROS | UN | 1265.83 |  |  | MT | 2023-11-01
100686 | KIT DE PORTA DE MADEIRA PARA VERNIZ, SEMI-OCA (LEVE OU MÉDIA), PADRÃO POPULAR, 90X210CM, ESPESSURA DE 3CM, ITENS INCLUSOS: DOBRADIÇAS, MONTAGEM E INSTALAÇÃO DE BATENTE, FECHADURA COM EXECUÇÃO DO FURO - FORNECIMENTO E INSTALAÇÃO. AF_12/2019 | ESQUADRIAS/FERRAGENS/VIDROS | UN | 1044.83 |  |  | MT | 2023-11-01
100687 | KIT DE PORTA DE MADEIRA FRISADA, SEMI-OCA (LEVE OU MÉDIA), PADRÃO MÉDIO, 60X210CM, ESPESSURA DE 3,5CM, ITENS INCLUSOS: DOBRADIÇAS, MONTAGEM E INSTALAÇÃO DE BATENTE, FECHADURA COM EXECUÇÃO DO FURO - FORNECIMENTO E INSTALAÇÃO. AF_12/2019 | ESQUADRIAS/FERRAGENS/VIDROS | UN | 1118.74 |  |  | MT | 2023-11-01
100688 | KIT DE PORTA DE MADEIRA FRISADA, SEMI-OCA (LEVE OU MÉDIA), PADRÃO POPULAR, 60X210CM, ESPESSURA DE 3CM, ITENS INCLUSOS: DOBRADIÇAS, MONTAGEM E INSTALAÇÃO DE BATENTE, FECHADURA COM EXECUÇÃO DO FURO - FORNECIMENTO E INSTALAÇÃO. AF_12/2019 | ESQUADRIAS/FERRAGENS/VIDROS | UN | 924.63 |  |  | MT | 2023-11-01
100689 | KIT DE PORTA DE MADEIRA FRISADA, SEMI-OCA (LEVE OU MÉDIA), PADRÃO MÉDIO, 80X210CM, ESPESSURA DE 3,5CM, ITENS INCLUSOS: DOBRADIÇAS, MONTAGEM E INSTALAÇÃO DE BATENTE, FECHADURA COM EXECUÇÃO DO FURO - FORNECIMENTO E INSTALAÇÃO. AF_12/2019 | ESQUADRIAS/FERRAGENS/VIDROS | UN | 1218.59 |  |  | MT | 2023-11-01
100690 | KIT DE PORTA DE MADEIRA FRISADA, SEMI-OCA (LEVE OU MÉDIA), PADRÃO POPULAR, 80X210CM, ESPESSURA DE 3,5CM, ITENS INCLUSOS: DOBRADIÇAS, MONTAGEM E INSTALAÇÃO DE BATENTE, FECHADURA COM EXECUÇÃO DO FURO - FORNECIMENTO E INSTALAÇÃO. AF_12/2019 | ESQUADRIAS/FERRAGENS/VIDROS | UN | 998.47 |  |  | MT | 2023-11-01
100691 | KIT DE PORTA DE MADEIRA TIPO VENEZIANA, 80X210CM (ESPESSURA DE 3CM), PADRÃO MÉDIO, ITENS INCLUSOS: DOBRADIÇAS, MONTAGEM E INSTALAÇÃO DE BATENTE, FECHADURA COM EXECUÇÃO DO FURO - FORNECIMENTO E INSTALAÇÃO. AF_12/2019 | ESQUADRIAS/FERRAGENS/VIDROS | UN | 1641.56 |  |  | MT | 2023-11-01
100692 | KIT DE PORTA DE MADEIRA TIPO VENEZIANA, 80X210CM (ESPESSURA DE 3CM), PADRÃO POPULAR, ITENS INCLUSOS: DOBRADIÇAS, MONTAGEM E INSTALAÇÃO DE BATENTE, FECHADURA COM EXECUÇÃO DO FURO - FORNECIMENTO E INSTALAÇÃO. AF_12/2019 | ESQUADRIAS/FERRAGENS/VIDROS | UN | 1421.44 |  |  | MT | 2023-11-01
100693 | KIT DE PORTA DE MADEIRA TIPO MEXICANA, MACIÇA (PESADA OU SUPERPESADA), PADRÃO MÉDIO, 80X210CM, ESPESSURA DE 3,5CM, ITENS INCLUSOS: DOBRADIÇAS, MONTAGEM E INSTALAÇÃO DE BATENTE, FECHADURA COM EXECUÇÃO DO FURO - FORNECIMENTO E INSTALAÇÃO. AF_12/2019 | ESQUADRIAS/FERRAGENS/VIDROS | UN | 1995.59 |  |  | MT | 2023-11-01
100694 | KIT DE PORTA DE MADEIRA TIPO MEXICANA, MACIÇA (PESADA OU SUPERPESADA), PADRÃO POPULAR, 80X210CM, ESPESSURA DE 3,5CM, ITENS INCLUSOS: DOBRADIÇAS, MONTAGEM E INSTALAÇÃO DE BATENTE, FECHADURA COM EXECUÇÃO DO FURO - FORNECIMENTO E INSTALAÇÃO. AF_12/2019 | ESQUADRIAS/FERRAGENS/VIDROS | UN | 1775.47 |  |  | MT | 2023-11-01
100695 | RECOLOCAÇÃO DE FOLHAS DE PORTA DE MADEIRA LEVE OU MÉDIA DE 60CM DE LARGURA, CONSIDERANDO REAPROVEITAMENTO DO MATERIAL. AF_12/2019 | ESQUADRIAS/FERRAGENS/VIDROS | UN | 53.41 |  |  | MT | 2023-11-01
100696 | RECOLOCAÇÃO DE FOLHAS DE PORTA DE MADEIRA LEVE OU MÉDIA DE 70CM DE LARGURA, CONSIDERANDO REAPROVEITAMENTO DO MATERIAL. AF_12/2019 | ESQUADRIAS/FERRAGENS/VIDROS | UN | 59.4 |  |  | MT | 2023-11-01
100697 | RECOLOCAÇÃO DE FOLHAS DE PORTA DE MADEIRA LEVE OU MÉDIA DE 80CM DE LARGURA, CONSIDERANDO REAPROVEITAMENTO DO MATERIAL. AF_12/2019 | ESQUADRIAS/FERRAGENS/VIDROS | UN | 65.44 |  |  | MT | 2023-11-01
100698 | RECOLOCAÇÃO DE FOLHAS DE PORTA DE MADEIRA LEVE OU MÉDIA DE 90CM DE LARGURA, CONSIDERANDO REAPROVEITAMENTO DO MATERIAL. AF_12/2019 | ESQUADRIAS/FERRAGENS/VIDROS | UN | 71.46 |  |  | MT | 2023-11-01
100699 | RECOLOCAÇÃO DE FOLHAS DE PORTA DE MADEIRA PESADA OU SUPERPESADA DE 80CM DE LARGURA, CONSIDERANDO REAPROVEITAMENTO DO MATERIAL. AF_12/2019 | ESQUADRIAS/FERRAGENS/VIDROS | UN | 84.94 |  |  | MT | 2023-11-01
100700 | PORTA DE MADEIRA COMPENSADA LISA PARA PINTURA, 120X210X3,5CM, 2 FOLHAS, INCLUSO ADUELA 2A, ALIZAR 2A E DOBRADIÇAS. AF_12/2019 | ESQUADRIAS/FERRAGENS/VIDROS | UN | 956.56 |  |  | MT | 2023-11-01
100712 | KIT DE PORTA DE MADEIRA PARA VERNIZ, SEMI-OCA (LEVE OU MÉDIA), PADRÃO POPULAR, 70X210CM, ESPESSURA DE 3,5CM, ITENS INCLUSOS: DOBRADIÇAS, MONTAGEM E INSTALAÇÃO DE BATENTE, FECHADURA COM EXECUÇÃO DO FURO - FORNECIMENTO E INSTALAÇÃO. AF_12/2019 | ESQUADRIAS/FERRAGENS/VIDROS | UN | 903.64 |  |  | MT | 2023-11-01
100665 | JANELA DE MADEIRA - CEDRINHO/ANGELIM OU EQUIVALENTE DA REGIÃO - DE ABRIR COM 4 FOLHAS (2 VENEZIANAS E 2 GUILHOTINAS PARA VIDRO), COM BATENTE, ALIZAR E FERRAGENS. EXCLUSIVE VIDROS, ACABAMENTO E CONTRAMARCO. FORNECIMENTO E INSTALAÇÃO. AF_12/2019 | ESQUADRIAS/FERRAGENS/VIDROS | M2 | 1183.08 |  |  | MT | 2023-11-01
100666 | JANELA DE MADEIRA (PINUS/EUCALIPTO OU EQUIV.) DE ABRIR COM 4 FOLHAS (2 VENEZIANAS E 2 GUILHOTINAS PARA VIDRO), COM BATENTE, ALIZAR E FERRAGENS. EXCLUSIVE VIDROS, ACABAMENTO E CONTRAMARCO. FORNECIMENTO E INSTALAÇÃO. AF_12/2019 | ESQUADRIAS/FERRAGENS/VIDROS | M2 | 927.85 |  |  | MT | 2023-11-01
100667 | JANELA DE MADEIRA (IMBUIA/CEDRO OU EQUIV.) DE ABRIR COM 4 FOLHAS (2 VENEZIANAS E 2 GUILHOTINAS PARA VIDRO), COM BATENTE, ALIZAR E FERRAGENS. EXCLUSIVE VIDROS, ACABAMENTO E CONTRAMARCO. FORNECIMENTO E INSTALAÇÃO. AF_12/2019 | ESQUADRIAS/FERRAGENS/VIDROS | M2 | 1543.9 |  |  | MT | 2023-11-01
100668 | JANELA DE MADEIRA (CEDRINHO/ANGELIM OU EQUIV.) TIPO MAXIM-AR, PARA VIDRO, COM BATENTE, ALIZAR E FERRAGENS. EXCLUSIVE VIDRO, ACABAMENTO E CONTRAMARCO. FORNECIMENTO E INSTALAÇÃO. AF_12/2019 | ESQUADRIAS/FERRAGENS/VIDROS | M2 | 1812.45 |  |  | MT | 2023-11-01
100669 | JANELA DE MADEIRA (PINUS/EUCALIPTO OU EQUIV.) TIPO BASCULANTE COM 2 FOLHAS PARA VIDRO, COM BATENTE, ALIZAR E FERRAGENS. EXCLUSIVE VIDROS, ACABAMENTO E CONTRAMARCO. FORNECIMENTO E INSTALAÇÃO. AF_12/2019 | ESQUADRIAS/FERRAGENS/VIDROS | M2 | 1098.8 |  |  | MT | 2023-11-01
100670 | JANELA DE MADEIRA (CEDRINHO/ANGELIM OU EQUIV.) DE CORRER COM 6 FOLHAS (2 VENEZ. FIXAS, 2 VENEZ. DE CORRER E 2 DE CORRER PARA VIDRO), COM BATENTE, ALIZAR E FERRAGENS. EXCLUSIVE VIDROS, ACABAMENTO E CONTRAMARCO. FORNECIMENTO E INSTALAÇÃO. AF_12/2019 | ESQUADRIAS/FERRAGENS/VIDROS | M2 | 1491.08 |  |  | MT | 2023-11-01
100671 | JANELA DE MADEIRA (IMBUIA/CEDRO OU EQUIV) DE CORRER COM 6 FOLHAS (2 VENEZIANAS FIXAS, 2 VENEZIANAS DE CORRER E 2 DE CORRER PARA VIDRO), COM BATENTE, ALIZAR E FERRAGENS. EXCLUSIVE VIDROS, ACABAMENTO E CONTRAMARCO. FORNECIMENTO E INSTALAÇÃO. AF_12/2019 | ESQUADRIAS/FERRAGENS/VIDROS | M2 | 1857.95 |  |  | MT | 2023-11-01
100672 | JANELA DE MADEIRA (PINUS/EUCALIPTO OU EQUIV.) DE CORRER COM 6 FOLHAS (2 VENEZ. FIXAS, 2 VENEZ. DE CORRER E 2 DE CORRER PARA VIDRO), COM BATENTE, ALIZAR E FERRAGENS. EXCLUSIVE VIDROS, ACABAMENTO E CONTRAMARCO. FORNECIMENTO EINSTALAÇÃO. AF_12/2019 | ESQUADRIAS/FERRAGENS/VIDROS | M2 | 1188.77 |  |  | MT | 2023-11-01
100701 | PORTA DE FERRO, DE ABRIR, TIPO GRADE COM CHAPA, COM GUARNIÇÕES. AF_12/2019 | ESQUADRIAS/FERRAGENS/VIDROS | M2 | 758.65 |  |  | MT | 2023-11-01
94559 | JANELA DE AÇO TIPO BASCULANTE PARA VIDROS, COM BATENTE, FERRAGENS E PINTURA ANTICORROSIVA. EXCLUSIVE VIDROS, ACABAMENTO, ALIZAR E CONTRAMARCO. FORNECIMENTO E INSTALAÇÃO. AF_12/2019 | ESQUADRIAS/FERRAGENS/VIDROS | M2 | 646.4 |  |  | MT | 2023-11-01
94562 | JANELA DE AÇO DE CORRER COM 4 FOLHAS PARA VIDRO, COM BATENTE, FERRAGENS E PINTURA ANTICORROSIVA. EXCLUSIVE VIDROS, ALIZAR E CONTRAMARCO. FORNECIMENTO E INSTALAÇÃO. AF_12/2019 | ESQUADRIAS/FERRAGENS/VIDROS | M2 | 602.67 |  |  | MT | 2023-11-01
94587 | CONTRAMARCO DE AÇO, FIXAÇÃO COM ARGAMASSA - FORNECIMENTO E INSTALAÇÃO. AF_12/2019 | ESQUADRIAS/FERRAGENS/VIDROS | M | 60.47 |  |  | MT | 2023-11-01
94588 | CONTRAMARCO DE AÇO, FIXAÇÃO COM PARAFUSO - FORNECIMENTO E INSTALAÇÃO. AF_12/2019 | ESQUADRIAS/FERRAGENS/VIDROS | M | 53.83 |  |  | MT | 2023-11-01
99837 | GUARDA-CORPO DE AÇO GALVANIZADO DE 1,10M, MONTANTES TUBULARES DE 1.1/4 ESPAÇADOS DE 1,20M, TRAVESSA SUPERIOR DE 1.1/2, GRADIL FORMADO POR TUBOS HORIZONTAIS DE 1 E VERTICAIS DE 3/4, FIXADO COM CHUMBADOR MECÂNICO. AF_04/2019_PS | ESQUADRIAS/FERRAGENS/VIDROS | M | 549.79 |  |  | MT | 2023-11-01
99839 | GUARDA-CORPO DE AÇO GALVANIZADO DE 1,10M DE ALTURA, MONTANTES TUBULARES DE 1.1/2 ESPAÇADOS DE 1,20M, TRAVESSA SUPERIOR DE 2 , GRADIL FORMADO POR BARRAS CHATAS EM FERRO DE 32X4,8MM, FIXADO COM CHUMBADOR MECÂNICO. AF_04/2019_PS | ESQUADRIAS/FERRAGENS/VIDROS | M | 458.56 |  |  | MT | 2023-11-01
99841 | GUARDA-CORPO PANORÂMICO COM PERFIS DE ALUMÍNIO E VIDRO LAMINADO 8 MM, FIXADO COM CHUMBADOR MECÂNICO. AF_04/2019_PS | ESQUADRIAS/FERRAGENS/VIDROS | M | 1306.72 |  |  | MT | 2023-11-01
99855 | CORRIMÃO SIMPLES, DIÂMETRO EXTERNO = 1 1/2, EM AÇO GALVANIZADO. AF_04/2019_PS | ESQUADRIAS/FERRAGENS/VIDROS | M | 101.05 |  |  | MT | 2023-11-01
99857 | CORRIMÃO SIMPLES, DIÂMETRO EXTERNO = 1 1/2, EM ALUMÍNIO. AF_04/2019_PS | ESQUADRIAS/FERRAGENS/VIDROS | M | 81.64 |  |  | MT | 2023-11-01
99861 | GRADIL EM FERRO FIXADO EM VÃOS DE JANELAS, FORMADO POR BARRAS CHATAS DE 25X4,8 MM. AF_04/2019 | ESQUADRIAS/FERRAGENS/VIDROS | M2 | 567.93 |  |  | MT | 2023-11-01
99862 | GRADIL EM ALUMÍNIO FIXADO EM VÃOS DE JANELAS, FORMADO POR TUBOS DE 3/4". AF_04/2019 | ESQUADRIAS/FERRAGENS/VIDROS | M2 | 529.38 |  |  | MT | 2023-11-01
90838 | PORTA CORTA-FOGO 90X210X4CM - FORNECIMENTO E INSTALAÇÃO. AF_12/2019 | ESQUADRIAS/FERRAGENS/VIDROS | UN | 1883.03 |  |  | MT | 2023-11-01
91338 | PORTA DE ALUMÍNIO DE ABRIR COM LAMBRI, COM GUARNIÇÃO, FIXAÇÃO COM PARAFUSOS - FORNECIMENTO E INSTALAÇÃO. AF_12/2019 | ESQUADRIAS/FERRAGENS/VIDROS | M2 | 772.73 |  |  | MT | 2023-11-01
91341 | PORTA EM ALUMÍNIO DE ABRIR TIPO VENEZIANA COM GUARNIÇÃO, FIXAÇÃO COM PARAFUSOS - FORNECIMENTO E INSTALAÇÃO. AF_12/2019 | ESQUADRIAS/FERRAGENS/VIDROS | M2 | 605.64 |  |  | MT | 2023-11-01
94805 | PORTA DE ALUMÍNIO DE ABRIR PARA VIDRO SEM GUARNIÇÃO, 87X210CM, FIXAÇÃO COM PARAFUSOS, INCLUSIVE VIDROS - FORNECIMENTO E INSTALAÇÃO. AF_12/2019 | ESQUADRIAS/FERRAGENS/VIDROS | UN | 759.46 |  |  | MT | 2023-11-01
94806 | PORTA EM AÇO DE ABRIR PARA VIDRO SEM GUARNIÇÃO, 87X210CM, FIXAÇÃO COM PARAFUSOS, EXCLUSIVE VIDROS - FORNECIMENTO E INSTALAÇÃO. AF_12/2019 | ESQUADRIAS/FERRAGENS/VIDROS | UN | 877.08 |  |  | MT | 2023-11-01
94807 | PORTA EM AÇO DE ABRIR TIPO VENEZIANA SEM GUARNIÇÃO, 87X210CM, FIXAÇÃO COM PARAFUSOS - FORNECIMENTO E INSTALAÇÃO. AF_12/2019 | ESQUADRIAS/FERRAGENS/VIDROS | UN | 797.26 |  |  | MT | 2023-11-01
100702 | PORTA DE CORRER DE ALUMÍNIO, COM DUAS FOLHAS PARA VIDRO, INCLUSO VIDRO LISO INCOLOR, FECHADURA E PUXADOR, SEM ALIZAR. AF_12/2019 | ESQUADRIAS/FERRAGENS/VIDROS | M2 | 422.61 |  |  | MT | 2023-11-01
102188 | MOLA HIDRAULICA DE PISO PARA PORTA DE VIDRO TEMPERADO. AF_01/2021 | ESQUADRIAS/FERRAGENS/VIDROS | UN | 1059.4 |  |  | MT | 2023-11-01
102189 | JOGO DE FERRAGENS CROMADAS PARA PORTA DE VIDRO TEMPERADO, UMA FOLHA COMPOSTO DE DOBRADICAS SUPERIOR E INFERIOR, TRINCO, FECHADURA, CONTRA FECHADURA COM CAPUCHINHO SEM MOLA E PUXADOR. AF_01/2021 | ESQUADRIAS/FERRAGENS/VIDROS | UN | 264.47 |  |  | MT | 2023-11-01
100703 | PUXADOR CENTRAL PARA ESQUADRIA DE MADEIRA. AF_12/2019 | ESQUADRIAS/FERRAGENS/VIDROS | UN | 34.98 |  |  | MT | 2023-11-01
100704 | PORTA CADEADO ZINCADO OXIDADO PRETO COM CADEADO DE AÇO INOX, LARGURA DE *50* MM. AF_12/2019 | ESQUADRIAS/FERRAGENS/VIDROS | UN | 75.95 |  |  | MT | 2023-11-01
100705 | TARJETA TIPO LIVRE/OCUPADO PARA PORTA DE BANHEIRO. AF_12/2019 | ESQUADRIAS/FERRAGENS/VIDROS | UN | 84.33 |  |  | MT | 2023-11-01
100706 | CREMONA EM LATÃO CROMADO OU POLIDO, COMPLETA. AF_12/2019 | ESQUADRIAS/FERRAGENS/VIDROS | UN | 71.38 |  |  | MT | 2023-11-01
100707 | FECHO DE EMBUTIR TIPO UNHA 22CM. AF_12/2019 | ESQUADRIAS/FERRAGENS/VIDROS | UN | 160.63 |  |  | MT | 2023-11-01
100708 | FECHO DE EMBUTIR TIPO UNHA 40CM. AF_12/2019 | ESQUADRIAS/FERRAGENS/VIDROS | UN | 202.8 |  |  | MT | 2023-11-01
100709 | DOBRADIÇA EM AÇO/FERRO, 3" X 21/2", E=1,9 A 2MM, SEN ANEL, CROMADO OU ZINCADO, TAMPA BOLA, COM PARAFUSOS. AF_12/2019 | ESQUADRIAS/FERRAGENS/VIDROS | UN | 42.71 |  |  | MT | 2023-11-01
100710 | DOBRADIÇA TIPO VAI E VEM EM LATÃO POLIDO 3". AF_12/2019 | ESQUADRIAS/FERRAGENS/VIDROS | UN | 108.14 |  |  | MT | 2023-11-01
102151 | INSTALAÇÃO DE VIDRO LISO INCOLOR, E = 3 MM, EM ESQUADRIA DE MADEIRA, FIXADO COM BAGUETE. AF_01/2021 | ESQUADRIAS/FERRAGENS/VIDROS | M2 | 215.19 |  |  | MT | 2023-11-01
102152 | INSTALAÇÃO DE VIDRO LISO, E = 4 MM, EM ESQUADRIA DE MADEIRA, FIXADO COM BAGUETE. AF_01/2021 | ESQUADRIAS/FERRAGENS/VIDROS | M2 | 240.19 |  |  | MT | 2023-11-01
102153 | INSTALAÇÃO DE VIDRO LISO FUME, E = 4 MM, EM ESQUADRIA DE MADEIRA, FIXADO COM BAGUETE. AF_01/2021 | ESQUADRIAS/FERRAGENS/VIDROS | M2 | 306.85 |  |  | MT | 2023-11-01
102154 | INSTALAÇÃO DE VIDRO LISO INCOLOR, E = 5 MM, EM ESQUADRIA DE MADEIRA, FIXADO COM BAGUETE. AF_01/2021 | ESQUADRIAS/FERRAGENS/VIDROS | M2 | 265.68 |  |  | MT | 2023-11-01
102155 | INSTALAÇÃO DE VIDRO LISO FUME, E = 5 MM, EM ESQUADRIA DE MADEIRA, FIXADO COM BAGUETE. AF_01/2021 | ESQUADRIAS/FERRAGENS/VIDROS | M2 | 320.21 |  |  | MT | 2023-11-01
102156 | INSTALAÇÃO DE VIDRO LISO INCOLOR, E = 6 MM, EM ESQUADRIA DE MADEIRA, FIXADO COM BAGUETE. AF_01/2021 | ESQUADRIAS/FERRAGENS/VIDROS | M2 | 308.14 |  |  | MT | 2023-11-01
102157 | INSTALAÇÃO DE VIDRO LISO FUME, E = 6 MM, EM ESQUADRIA DE MADEIRA, FIXADO COM BAGUETE. AF_01/2021 | ESQUADRIAS/FERRAGENS/VIDROS | M2 | 424.81 |  |  | MT | 2023-11-01
102158 | INSTALAÇÃO DE VIDRO LISO INCOLOR, E = 8 MM, EM ESQUADRIA DE MADEIRA, FIXADO COM BAGUETE. AF_01/2021 | ESQUADRIAS/FERRAGENS/VIDROS | M2 | 431.76 |  |  | MT | 2023-11-01
102159 | INSTALAÇÃO DE VIDRO LISO INCOLOR, E = 10 MM, EM ESQUADRIA DE MADEIRA, FIXADO COM BAGUETE. AF_01/2021 | ESQUADRIAS/FERRAGENS/VIDROS | M2 | 516.12 |  |  | MT | 2023-11-01
102160 | INSTALAÇÃO DE VIDRO IMPRESSO, E = 4 MM, EM ESQUADRIA DE MADEIRA, FIXADO COM BAGUETE. AF_01/2021 | ESQUADRIAS/FERRAGENS/VIDROS | M2 | 206.85 |  |  | MT | 2023-11-01
102161 | INSTALAÇÃO DE VIDRO LISO INCOLOR, E = 3 MM, EM ESQUADRIA DE ALUMÍNIO OU PVC, FIXADO COM BAGUETE. AF_01/2021_PS | ESQUADRIAS/FERRAGENS/VIDROS | M2 | 322.18 |  |  | MT | 2023-11-01
102162 | INSTALAÇÃO DE VIDRO LISO INCOLOR, E = 4 MM, EM ESQUADRIA DE ALUMÍNIO OU PVC, FIXADO COM BAGUETE. AF_01/2021_PS | ESQUADRIAS/FERRAGENS/VIDROS | M2 | 347.18 |  |  | MT | 2023-11-01
102163 | INSTALAÇÃO DE VIDRO LISO FUME, E = 4 MM, EM ESQUADRIA DE ALUMÍNIO OU PVC, FIXADO COM BAGUETE. AF_01/2021_PS | ESQUADRIAS/FERRAGENS/VIDROS | M2 | 413.84 |  |  | MT | 2023-11-01
102164 | INSTALAÇÃO DE VIDRO LISO INCOLOR, E = 5 MM, EM ESQUADRIA DE ALUMÍNIO OU PVC, FIXADO COM BAGUETE. AF_01/2021_PS | ESQUADRIAS/FERRAGENS/VIDROS | M2 | 353 |  |  | MT | 2023-11-01
102165 | INSTALAÇÃO DE VIDRO LISO FUME, E = 5 MM, EM ESQUADRIA DE ALUMÍNIO OU PVC, FIXADO COM BAGUETE. AF_01/2021_PS | ESQUADRIAS/FERRAGENS/VIDROS | M2 | 407.53 |  |  | MT | 2023-11-01
102166 | INSTALAÇÃO DE VIDRO LISO INCOLOR, E = 6 MM, EM ESQUADRIA DE ALUMÍNIO OU PVC, FIXADO COM BAGUETE. AF_01/2021_PS | ESQUADRIAS/FERRAGENS/VIDROS | M2 | 375.77 |  |  | MT | 2023-11-01
102167 | INSTALAÇÃO DE VIDRO LISO FUME, E = 6 MM, EM ESQUADRIA DE ALUMÍNIO OU PVC, FIXADO COM BAGUETE. AF_01/2021_PS | ESQUADRIAS/FERRAGENS/VIDROS | M2 | 492.44 |  |  | MT | 2023-11-01
102168 | INSTALAÇÃO DE VIDRO LISO INCOLOR, E = 8 MM, EM ESQUADRIA DE ALUMÍNIO OU PVC, FIXADO COM BAGUETE. AF_01/2021_PS | ESQUADRIAS/FERRAGENS/VIDROS | M2 | 481.87 |  |  | MT | 2023-11-01
102169 | INSTALAÇÃO DE VIDRO LISO INCOLOR, E = 10 MM, EM ESQUADRIA DE ALUMÍNIO OU PVC, FIXADO COM BAGUETE. AF_01/2021_PS | ESQUADRIAS/FERRAGENS/VIDROS | M2 | 559.76 |  |  | MT | 2023-11-01
102170 | INSTALAÇÃO DE VIDRO IMPRESSO, E = 4 MM, EM ESQUADRIA DE ALUMÍNIO OU PVC, FIXADO COM BAGUETE. AF_01/2021_PS | ESQUADRIAS/FERRAGENS/VIDROS | M2 | 313.84 |  |  | MT | 2023-11-01
102171 | INSTALAÇÃO DE VIDRO ARAMADO, E = 6 MM, EM ESQUADRIA DE ALUMÍNIO OU PVC, FIXADO COM BAGUETE. AF_01/2021_PS | ESQUADRIAS/FERRAGENS/VIDROS | M2 | 619.67 |  |  | MT | 2023-11-01
102172 | INSTALAÇÃO DE VIDRO ARAMADO, E = 7 MM, EM ESQUADRIA DE ALUMÍNIO OU PVC, FIXADO COM BAGUETE. AF_01/2021_PS | ESQUADRIAS/FERRAGENS/VIDROS | M2 | 609.1 |  |  | MT | 2023-11-01
102176 | INSTALAÇÃO DE VIDRO LAMINADO, E = 8 MM (4+4), ENCAIXADO EM PERFIL U. AF_01/2021_PS | ESQUADRIAS/FERRAGENS/VIDROS | M2 | 1115.03 |  |  | MT | 2023-11-01
102177 | INSTALAÇÃO DE VIDRO LAMINADO, E = 12 MM (4+4+4), ENCAIXADO EM PERFIL U. AF_01/2021_PS | ESQUADRIAS/FERRAGENS/VIDROS | M2 | 2306.42 |  |  | MT | 2023-11-01
102178 | INSTALAÇÃO DE VIDRO LAMINADO, E = 15 MM (5+5+5), ENCAIXADO EM PERFIL U. AF_01/2021_PS | ESQUADRIAS/FERRAGENS/VIDROS | M2 | 2659.42 |  |  | MT | 2023-11-01
102179 | INSTALAÇÃO DE VIDRO TEMPERADO, E = 6 MM, ENCAIXADO EM PERFIL U. AF_01/2021_PS | ESQUADRIAS/FERRAGENS/VIDROS | M2 | 374.73 |  |  | MT | 2023-11-01
102180 | INSTALAÇÃO DE VIDRO TEMPERADO, E = 8 MM, ENCAIXADO EM PERFIL U. AF_01/2021_PS | ESQUADRIAS/FERRAGENS/VIDROS | M2 | 442.39 |  |  | MT | 2023-11-01
102181 | INSTALAÇÃO DE VIDRO TEMPERADO, E = 10 MM, ENCAIXADO EM PERFIL U. AF_01/2021_PS | ESQUADRIAS/FERRAGENS/VIDROS | M2 | 532.65 |  |  | MT | 2023-11-01
102182 | PORTA PIVOTANTE DE VIDRO TEMPERADO, 90X210 CM, ESPESSURA 10 MM, INCLUSIVE ACESSÓRIOS. AF_01/2021 | ESQUADRIAS/FERRAGENS/VIDROS | UN | 1143.97 |  |  | MT | 2023-11-01
102183 | PORTA PIVOTANTE DE VIDRO TEMPERADO, 2 FOLHAS DE 90X210 CM, ESPESSURA DE 10MM, INCLUSIVE ACESSÓRIOS. AF_01/2021 | ESQUADRIAS/FERRAGENS/VIDROS | UN | 2298.46 |  |  | MT | 2023-11-01
102184 | PORTA DE ABRIR COM MOLA HIDRÁULICA, EM VIDRO TEMPERADO, 90X210 CM, ESPESSURA 10 MM, INCLUSIVE ACESSÓRIOS. AF_01/2021 | ESQUADRIAS/FERRAGENS/VIDROS | UN | 2183.81 |  |  | MT | 2023-11-01
102185 | PORTA DE ABRIR COM MOLA HIDRÁULICA, EM VIDRO TEMPERADO, 2 FOLHAS DE 90X210 CM, ESPESSURA DD 10MM, INCLUSIVE ACESSÓRIOS. AF_01/2021 | ESQUADRIAS/FERRAGENS/VIDROS | UN | 4377.87 |  |  | MT | 2023-11-01
102190 | REMOÇÃO DE VIDRO LISO COMUM DE ESQUADRIA COM BAGUETE DE MADEIRA. AF_01/2021 | ESQUADRIAS/FERRAGENS/VIDROS | M2 | 16.16 |  |  | MT | 2023-11-01
102191 | REMOÇÃO DE VIDRO LISO COMUM DE ESQUADRIA COM BAGUETE DE ALUMÍNIO OU PVC. AF_01/2021 | ESQUADRIAS/FERRAGENS/VIDROS | M2 | 19.64 |  |  | MT | 2023-11-01
102192 | REMOÇÃO DE VIDRO TEMPERADO FIXADO EM PERFIL U. AF_01/2021 | ESQUADRIAS/FERRAGENS/VIDROS | M2 | 14.02 |  |  | MT | 2023-11-01
94569 | JANELA DE ALUMÍNIO TIPO MAXIM-AR, COM VIDROS, BATENTE E FERRAGENS. EXCLUSIVE ALIZAR, ACABAMENTO E CONTRAMARCO. FORNECIMENTO E INSTALAÇÃO. AF_12/2019 | ESQUADRIAS/FERRAGENS/VIDROS | M2 | 641.61 |  |  | MT | 2023-11-01
94570 | JANELA DE ALUMÍNIO DE CORRER COM 2 FOLHAS PARA VIDROS, COM VIDROS, BATENTE, ACABAMENTO COM ACETATO OU BRILHANTE E FERRAGENS. EXCLUSIVE ALIZAR E CONTRAMARCO. FORNECIMENTO E INSTALAÇÃO. AF_12/2019 | ESQUADRIAS/FERRAGENS/VIDROS | M2 | 332.52 |  |  | MT | 2023-11-01
94572 | JANELA DE ALUMÍNIO DE CORRER COM 3 FOLHAS (2 VENEZIANAS E 1 PARA VIDRO), COM VIDROS, BATENTE E FERRAGENS. EXCLUSIVE ACABAMENTO, ALIZAR E CONTRAMARCO. FORNECIMENTO E INSTALAÇÃO. AF_12/2019 | ESQUADRIAS/FERRAGENS/VIDROS | M2 | 473.18 |  |  | MT | 2023-11-01
94573 | JANELA DE ALUMÍNIO DE CORRER COM 4 FOLHAS PARA VIDROS, COM VIDROS, BATENTE, ACABAMENTO COM ACETATO OU BRILHANTE E FERRAGENS. EXCLUSIVE ALIZAR E CONTRAMARCO. FORNECIMENTO E INSTALAÇÃO. AF_12/2019 | ESQUADRIAS/FERRAGENS/VIDROS | M2 | 384.52 |  |  | MT | 2023-11-01
94580 | JANELA DE ALUMÍNIO DE CORRER COM 6 FOLHAS (2 VENEZIANAS FIXAS, 2 VENEZIANAS DE CORRER E 2 PARA VIDRO), COM VIDROS, BATENTE, ACABAMENTO COM ACETATO OU BRILHANTE E FERRAGENS. EXCLUSIVE ALIZAR E CONTRAMARCO. FORNECIMENTO E INSTALAÇÃO. AF_12/2019 | ESQUADRIAS/FERRAGENS/VIDROS | M2 | 526.94 |  |  | MT | 2023-11-01
94589 | CONTRAMARCO DE ALUMÍNIO, FIXAÇÃO COM ARGAMASSA - FORNECIMENTO E INSTALAÇÃO. AF_12/2019 | ESQUADRIAS/FERRAGENS/VIDROS | M | 20.1 |  |  | MT | 2023-11-01
94590 | CONTRAMARCO DE ALUMÍNIO, FIXAÇÃO COM PARAFUSO - FORNECIMENTO E INSTALAÇÃO. AF_12/2019 | ESQUADRIAS/FERRAGENS/VIDROS | M | 17.42 |  |  | MT | 2023-11-01
100674 | JANELA FIXA DE ALUMÍNIO PARA VIDRO, COM VIDRO, BATENTE E FERRAGENS. EXCLUSIVE ACABAMENTO, ALIZAR E CONTRAMARCO. FORNECIMENTO E INSTALAÇÃO. AF_12/2019 | ESQUADRIAS/FERRAGENS/VIDROS | M2 | 690.82 |  |  | MT | 2023-11-01
101096 | TUBULÃO A CÉU ABERTO, DIÂMETRO DO FUSTE DE 70CM, ESCAVAÇÃO MANUAL, SEM ALARGAMENTO DE BASE, CONCRETO FEITO EM OBRA E LANÇADO COM JERICA. AF_05/2020_PA | FUNDACOES E ESTRUTURAS | M3 | 1304.44 |  |  | MT | 2023-11-01
101097 | TUBULÃO A CÉU ABERTO, DIÂMETRO DO FUSTE DE 80CM, ESCAVAÇÃO MANUAL, SEM ALARGAMENTO DE BASE, CONCRETO FEITO EM OBRA E LANÇADO COM JERICA. AF_05/2020_PA | FUNDACOES E ESTRUTURAS | M3 | 1244.83 |  |  | MT | 2023-11-01
101098 | TUBULÃO A CÉU ABERTO, DIÂMETRO DO FUSTE DE 100CM, ESCAVAÇÃO MANUAL, SEM ALARGAMENTO DE BASE, CONCRETO FEITO EM OBRA E LANÇADO COM JERICA. AF_05/2020_PA | FUNDACOES E ESTRUTURAS | M3 | 1171.5 |  |  | MT | 2023-11-01
101099 | TUBULÃO A CÉU ABERTO, DIÂMETRO DO FUSTE DE 120CM, ESCAVAÇÃO MANUAL, SEM ALARGAMENTO DE BASE, CONCRETO FEITO EM OBRA E LANÇADO COM JERICA. AF_05/2020_PA | FUNDACOES E ESTRUTURAS | M3 | 1080.56 |  |  | MT | 2023-11-01
101100 | TUBULÃO A CÉU ABERTO, DIÂMETRO DO FUSTE DE 70CM, ESCAVAÇÃO MECÂNICA, SEM ALARGAMENTO DE BASE, CONCRETO FEITO EM OBRA E LANÇADO COM JERICA. AF_05/2020_PA | FUNDACOES E ESTRUTURAS | M3 | 1035.13 |  |  | MT | 2023-11-01
101101 | TUBULÃO A CÉU ABERTO, DIÂMETRO DO FUSTE DE 80CM, ESCAVAÇÃO MECÂNICA, SEM ALARGAMENTO DE BASE, CONCRETO FEITO EM OBRA E LANÇADO COM JERICA (EXCLUSIVE MOBILIZAÇÃO E DESMOBILIZAÇÃO). AF_05/2020_PA | FUNDACOES E ESTRUTURAS | M3 | 1013.23 |  |  | MT | 2023-11-01
101102 | TUBULÃO A CÉU ABERTO, DIÂMETRO DO FUSTE DE 100CM, ESCAVAÇÃO MECÂNICA, SEM ALARGAMENTO DE BASE, CONCRETO FEITO EM OBRA E LANÇADO COM JERICA (EXCLUSIVE MOBILIZAÇÃO E DESMOBILIZAÇÃO). AF_05/2020_PA | FUNDACOES E ESTRUTURAS | M3 | 992.06 |  |  | MT | 2023-11-01
101103 | TUBULÃO A CÉU ABERTO, DIÂMETRO DO FUSTE DE 120CM, ESCAVAÇÃO MECÂNICA, SEM ALARGAMENTO DE BASE, CONCRETO FEITO EM OBRA E LANÇADO COM JERICA (EXCLUSIVE MOBILIZAÇÃO E DESMOBILIZAÇÃO). AF_05/2020_PA | FUNDACOES E ESTRUTURAS | M3 | 934.96 |  |  | MT | 2023-11-01
101104 | TUBULÃO A CÉU ABERTO, DIÂMETRO DO FUSTE DE 70CM, ESCAVAÇÃO MANUAL, SEM ALARGAMENTO DE BASE, CONCRETO USINADO E LANÇADO COM BOMBA OU DIRETAMENTE DO CAMINHÃO (EXCLUSIVE BOMBEAMENTO). AF_05/2020_PA | FUNDACOES E ESTRUTURAS | M3 | 1450.42 |  |  | MT | 2023-11-01
101105 | TUBULÃO A CÉU ABERTO, DIÂMETRO DO FUSTE DE 80CM, ESCAVAÇÃO MANUAL, SEM ALARGAMENTO DE BASE, CONCRETO USINADO E LANÇADO COM BOMBA OU DIRETAMENTE DO CAMINHÃO (EXCLUSIVE BOMBEAMENTO). AF_05/2020_PA | FUNDACOES E ESTRUTURAS | M3 | 1388.6 |  |  | MT | 2023-11-01
101106 | TUBULÃO A CÉU ABERTO, DIÂMETRO DO FUSTE DE 100CM, ESCAVAÇÃO MANUAL, SEM ALARGAMENTO DE BASE, CONCRETO USINADO E LANÇADO COM BOMBA OU DIRETAMENTE DO CAMINHÃO (EXCLUSIVE BOMBEAMENTO). AF_05/2020_PA | FUNDACOES E ESTRUTURAS | M3 | 1312.37 |  |  | MT | 2023-11-01
101107 | TUBULÃO A CÉU ABERTO, DIÂMETRO DO FUSTE DE 120CM, ESCAVAÇÃO MANUAL, SEM ALARGAMENTO DE BASE, CONCRETO USINADO E LANÇADO COM BOMBA OU DIRETAMENTE DO CAMINHÃO (EXCLUSIVE BOMBEAMENTO). AF_05/2020_PA | FUNDACOES E ESTRUTURAS | M3 | 1217.01 |  |  | MT | 2023-11-01
101108 | TUBULÃO A CÉU ABERTO, DIÂMETRO DO FUSTE DE 70CM, ESCAVAÇÃO MECÂNICA, SEM ALARGAMENTO DE BASE, CONCRETO USINADO E LANÇADO COM BOMBA OU DIRETAMENTE DO CAMINHÃO (EXCLUSIVE BOMBEAMENTO, MOBILIZAÇÃO E DESMOBILIZAÇÃO). AF_05/2020_PA | FUNDACOES E ESTRUTURAS | M3 | 1176.12 |  |  | MT | 2023-11-01
101109 | TUBULÃO A CÉU ABERTO, DIÂMETRO DO FUSTE DE 80CM, ESCAVAÇÃO MECÂNICA, SEM ALARGAMENTO DE BASE, CONCRETO USINADO E LANÇADO COM BOMBA OU DIRETAMENTE DO CAMINHÃO (EXCLUSIVE BOMBEAMENTO, MOBILIZAÇÃO E DESMOBILIZAÇÃO). AF_05/2020_PA | FUNDACOES E ESTRUTURAS | M3 | 1152.26 |  |  | MT | 2023-11-01
101110 | TUBULÃO A CÉU ABERTO, DIÂMETRO DO FUSTE DE 100CM, ESCAVAÇÃO MECÂNICA, SEM ALARGAMENTO DE BASE, CONCRETO USINADO E LANÇADO COM BOMBA OU DIRETAMENTE DO CAMINHÃO (EXCLUSIVE BOMBEAMENTO, MOBILIZAÇÃO E DESMOBILIZAÇÃO). AF_05/2020_PA | FUNDACOES E ESTRUTURAS | M3 | 1128.75 |  |  | MT | 2023-11-01
101111 | TUBULÃO A CÉU ABERTO, DIÂMETRO DO FUSTE DE 120CM, ESCAVAÇÃO MECÂNICA, SEM ALARGAMENTO DE BASE, CONCRETO USINADO E LANÇADO COM BOMBA OU DIRETAMENTE DO CAMINHÃO (EXCLUSIVE BOMBEAMENTO, MOBILIZAÇÃO E DESMOBILIZAÇÃO). AF_05/2020_PA | FUNDACOES E ESTRUTURAS | M3 | 1067.81 |  |  | MT | 2023-11-01
101112 | ALARGAMENTO DE BASE DE TUBULÃO A CÉU ABERTO, ESCAVAÇÃO MANUAL, CONCRETO FEITO EM OBRA E LANÇADO COM JERICA. AF_05/2020 | FUNDACOES E ESTRUTURAS | M3 | 954.4 |  |  | MT | 2023-11-01
101113 | ALARGAMENTO DE BASE DE TUBULÃO A CÉU ABERTO, ESCAVAÇÃO MANUAL, CONCRETO USINADO E LANÇADO COM BOMBA OU DIRETAMENTE DO CAMINHÃO (EXCLUSIVE BOMBEAMENTO). AF_05/2020 | FUNDACOES E ESTRUTURAS | M3 | 1106.86 |  |  | MT | 2023-11-01
95601 | ARRASAMENTO MECANICO DE ESTACA DE CONCRETO ARMADO, DIAMETROS DE ATÉ 40 CM. AF_05/2021 | FUNDACOES E ESTRUTURAS | UN | 14.35 |  |  | MT | 2023-11-01
95602 | ARRASAMENTO MECANICO DE ESTACA DE CONCRETO ARMADO, DIAMETROS DE 41 CM A 60 CM. AF_05/2021 | FUNDACOES E ESTRUTURAS | UN | 22.97 |  |  | MT | 2023-11-01
95603 | ARRASAMENTO MECANICO DE ESTACA DE CONCRETO ARMADO, DIAMETROS DE 61 CM A 80 CM. AF_05/2021 | FUNDACOES E ESTRUTURAS | UN | 39.19 |  |  | MT | 2023-11-01
95604 | ARRASAMENTO MECANICO DE ESTACA DE CONCRETO ARMADO, DIAMETROS DE 81 CM A 100 CM. AF_05/2021 | FUNDACOES E ESTRUTURAS | UN | 60.82 |  |  | MT | 2023-11-01
95605 | ARRASAMENTO MECANICO DE ESTACA DE CONCRETO ARMADO, DIAMETROS DE 101 CM A 150 CM. AF_05/2021 | FUNDACOES E ESTRUTURAS | UN | 111.68 |  |  | MT | 2023-11-01
95607 | ARRASAMENTO DE ESTACA METÁLICA, PERFIL LAMINADO TIPO I FAMÍLIA 250. AF_05/2021 | FUNDACOES E ESTRUTURAS | UN | 25.57 |  |  | MT | 2023-11-01
95608 | ARRASAMENTO MECÂNICO DE ESTACA METÁLICA, PERFIL LAMINADO TIPO H - FAMÍLIA 250. AF_05/2021 | FUNDACOES E ESTRUTURAS | UN | 37.1 |  |  | MT | 2023-11-01
95609 | ARRASAMENTO MECÂNICO DE ESTACA METÁLICA, PERFIL LAMINADO TIPO H - FAMÍLIA 310. AF_05/2021 | FUNDACOES E ESTRUTURAS | UN | 47.04 |  |  | MT | 2023-11-01
100651 | ESTACA HÉLICE CONTÍNUA, DIÂMETRO DE 30 CM, INCLUSO CONCRETO FCK=30MPA E ARMADURA MÍNIMA (EXCLUSIVE BOMBEAMENTO, MOBILIZAÇÃO E DESMOBILIZAÇÃO). AF_12/2019_PA | FUNDACOES E ESTRUTURAS | M | 162.75 |  |  | MT | 2023-11-01
100652 | ESTACA HÉLICE CONTÍNUA , DIÂMETRO DE 50 CM, INCLUSO CONCRETO FCK=30MPA E ARMADURA MÍNIMA (EXCLUSIVE BOMBEAMENTO, MOBILIZAÇÃO E DESMOBILIZAÇÃO). AF_12/2019_PA | FUNDACOES E ESTRUTURAS | M | 323.3 |  |  | MT | 2023-11-01
100653 | ESTACA HÉLICE CONTÍNUA, DIÂMETRO DE 70 CM, INCLUSO CONCRETO FCK=30MPA E ARMADURA MÍNIMA (EXCLUSIVE BOMBEAMENTO, MOBILIZAÇÃO E DESMOBILIZAÇÃO). AF_12/2019_PA | FUNDACOES E ESTRUTURAS | M | 547.81 |  |  | MT | 2023-11-01
100654 | ESTACA HÉLICE CONTÍNUA, DIÂMETRO DE 80 CM, INCLUSO CONCRETO FCK=30MPA E ARMADURA MÍNIMA (EXCLUSIVE BOMBEAMENTO, MOBILIZAÇÃO E DESMOBILIZAÇÃO). AF_12/2019_PA | FUNDACOES E ESTRUTURAS | M | 735.28 |  |  | MT | 2023-11-01
100655 | ESTACA HÉLICE CONTÍNUA, DIÂMETRO DE 90 CM, INCLUSO CONCRETO FCK=30MPA E ARMADURA MÍNIMA (EXCLUSIVE BOMBEAMENTO, MOBILIZAÇÃO E DESMOBILIZAÇÃO). AF_12/2019_PA | FUNDACOES E ESTRUTURAS | M | 859.72 |  |  | MT | 2023-11-01
100656 | ESTACA PRÉ-MOLDADA DE CONCRETO, SEÇÃO QUADRADA, CAPACIDADE DE 25 TONELADAS, INCLUSO EMENDA (EXCLUSIVE MOBILIZAÇÃO E DESMOBILIZAÇÃO). AF_12/2019 | FUNDACOES E ESTRUTURAS | M | 114.27 |  |  | MT | 2023-11-01
100657 | ESTACA PRÉ-MOLDADA DE CONCRETO SEÇÃO QUADRADA, CAPACIDADE DE 50 TONELADAS, INCLUSO EMENDA (EXCLUSIVE MOBILIZAÇÃO E DESMOBILIZAÇÃO). AF_12/2019 | FUNDACOES E ESTRUTURAS | M | 148.47 |  |  | MT | 2023-11-01
100658 | ESTACA PRÉ-MOLDADA DE CONCRETO CENTRIFUGADO, SEÇÃO CIRCULAR, CAPACIDADE DE 100 TONELADAS, INCLUSO EMENDA (EXCLUSIVE MOBILIZAÇÃO E DESMOBILIZAÇÃO). AF_12/2019 | FUNDACOES E ESTRUTURAS | M | 347.34 |  |  | MT | 2023-11-01
100889 | ESTACA METÁLICA PARA FUNDAÇÃO, UTILIZANDO PERFIL LAMINADO HP250X62 (EXCLUSIVE MOBILIZAÇÃO E DESMOBILIZAÇÃO). AF_01/2020 | FUNDACOES E ESTRUTURAS | KG | 12.87 |  |  | MT | 2023-11-01
100890 | ESTACA METÁLICA PARA FUNDAÇÃO, UTILIZANDO PERFIL LAMINADO HP310X79 (EXCLUSIVE MOBILIZAÇÃO E DESMOBILIZAÇÃO). AF_01/2020 | FUNDACOES E ESTRUTURAS | KG | 12.71 |  |  | MT | 2023-11-01
100892 | ESTACA METÁLICA PARA CONTENÇÃO, UTILIZANDO PERFIL LAMINADO W250X32,7 (EXCLUSIVE MOBILIZAÇÃO E DESMOBILIZAÇÃO). AF_01/2020 | FUNDACOES E ESTRUTURAS | KG | 12.28 |  |  | MT | 2023-11-01
100893 | ESTACA METÁLICA PARA CONTENÇÃO, UTILIZANDO PERFIL LAMINADO W250X38,5 (EXCLUSIVE MOBILIZAÇÃO E DESMOBILIZAÇÃO). AF_01/2020 | FUNDACOES E ESTRUTURAS | KG | 12.11 |  |  | MT | 2023-11-01
100894 | ESTACA METÁLICA PARA CONTENÇÃO, UTILIZANDO PERFIL LAMINADO W250X44,8 (EXCLUSIVE MOBILIZAÇÃO E DESMOBILIZAÇÃO). AF_01/2020 | FUNDACOES E ESTRUTURAS | KG | 12 |  |  | MT | 2023-11-01
100896 | ESTACA ESCAVADA MECANICAMENTE, SEM FLUIDO ESTABILIZANTE, COM 25CM DE DIÂMETRO, CONCRETO LANÇADO POR CAMINHÃO BETONEIRA (EXCLUSIVE MOBILIZAÇÃO E DESMOBILIZAÇÃO). AF_01/2020_PA | FUNDACOES E ESTRUTURAS | M | 72.17 |  |  | MT | 2023-11-01
100897 | ESTACA ESCAVADA MECANICAMENTE, SEM FLUIDO ESTABILIZANTE, COM 40CM DE DIÂMETRO, CONCRETO LANÇADO POR CAMINHÃO BETONEIRA (EXCLUSIVE MOBILIZAÇÃO E DESMOBILIZAÇÃO). AF_01/2020_PA | FUNDACOES E ESTRUTURAS | M | 146.46 |  |  | MT | 2023-11-01
100898 | ESTACA ESCAVADA MECANICAMENTE, SEM FLUIDO ESTABILIZANTE, COM 60CM DE DIÂMETRO, CONCRETO LANÇADO POR CAMINHÃO BETONEIRA (EXCLUSIVE MOBILIZAÇÃO E DESMOBILIZAÇÃO). AF_01/2020_PA | FUNDACOES E ESTRUTURAS | M | 290.42 |  |  | MT | 2023-11-01
100899 | ESTACA ESCAVADA MECANICAMENTE, SEM FLUIDO ESTABILIZANTE, COM 25CM DE DIÂMETRO, CONCRETO LANÇADO MANUALMENTE (EXCLUSIVE MOBILIZAÇÃO E DESMOBILIZAÇÃO). AF_01/2020_PA | FUNDACOES E ESTRUTURAS | M | 93.52 |  |  | MT | 2023-11-01
100900 | ESTACA ESCAVADA MECANICAMENTE, SEM FLUIDO ESTABILIZANTE, COM 60CM DE DIÂMETRO, CONCRETO LANÇADO POR BOMBA LANÇA (EXCLUSIVE BOMBEAMENTO, MOBILIZAÇÃO E DESMOBILIZAÇÃO). AF_01/2020_PA | FUNDACOES E ESTRUTURAS | M | 334.28 |  |  | MT | 2023-11-01
101173 | ESTACA BROCA DE CONCRETO, DIÂMETRO DE 20CM, ESCAVAÇÃO MANUAL COM TRADO CONCHA, COM ARMADURA DE ARRANQUE. AF_05/2020 | FUNDACOES E ESTRUTURAS | M | 62.71 |  |  | MT | 2023-11-01
101174 | ESTACA BROCA DE CONCRETO, DIÂMETRO DE 25CM, ESCAVAÇÃO MANUAL COM TRADO CONCHA, COM ARMADURA DE ARRANQUE. AF_05/2020 | FUNDACOES E ESTRUTURAS | M | 86.67 |  |  | MT | 2023-11-01
101175 | ESTACA BROCA DE CONCRETO, DIÂMETRO DE 30CM, ESCAVAÇÃO MANUAL COM TRADO CONCHA, COM ARMADURA DE ARRANQUE. AF_05/2020 | FUNDACOES E ESTRUTURAS | M | 118.46 |  |  | MT | 2023-11-01
101176 | ESTACA BROCA DE CONCRETO, DIÂMETRO DE 30CM, ESCAVAÇÃO MANUAL COM TRADO CONCHA, INTEIRAMENTE ARMADA. AF_05/2020_PA | FUNDACOES E ESTRUTURAS | M | 150.13 |  |  | MT | 2023-11-01
102521 | ARRASAMENTO MECÂNICO DE ESTACA BARRETE DE CONCRETO ARMADO, SEÇÃO DE 0,40 X 2,50 M. AF_05/2021 | FUNDACOES E ESTRUTURAS | UN | 92.14 |  |  | MT | 2023-11-01
102522 | ARRASAMENTO MECÂNICO DE ESTACA BARRETE DE CONCRETO ARMADO, SEÇÃO DE 0,60 X 2,50 M. AF_05/2021 | FUNDACOES E ESTRUTURAS | UN | 135.16 |  |  | MT | 2023-11-01
102523 | ARRASAMENTO MECÂNICO DE ESTACA BARRETE DE CONCRETO ARMADO, SEÇÃO DE 0,80 X 2,50 M. AF_05/2021 | FUNDACOES E ESTRUTURAS | UN | 178.18 |  |  | MT | 2023-11-01
95240 | LASTRO DE CONCRETO MAGRO, APLICADO EM PISOS, LAJES SOBRE SOLO OU RADIERS, ESPESSURA DE 3 CM. AF_07/2016 | FUNDACOES E ESTRUTURAS | M2 | 19.86 |  |  | MT | 2023-11-01
95241 | LASTRO DE CONCRETO MAGRO, APLICADO EM PISOS, LAJES SOBRE SOLO OU RADIERS, ESPESSURA DE 5 CM. AF_07/2016 | FUNDACOES E ESTRUTURAS | M2 | 33.12 |  |  | MT | 2023-11-01
96616 | LASTRO DE CONCRETO MAGRO, APLICADO EM BLOCOS DE COROAMENTO OU SAPATAS. AF_08/2017 | FUNDACOES E ESTRUTURAS | M3 | 685.63 |  |  | MT | 2023-11-01
96617 | LASTRO DE CONCRETO MAGRO, APLICADO EM BLOCOS DE COROAMENTO OU SAPATAS, ESPESSURA DE 3 CM. AF_08/2017 | FUNDACOES E ESTRUTURAS | M2 | 20.55 |  |  | MT | 2023-11-01
96619 | LASTRO DE CONCRETO MAGRO, APLICADO EM BLOCOS DE COROAMENTO OU SAPATAS, ESPESSURA DE 5 CM. AF_08/2017 | FUNDACOES E ESTRUTURAS | M2 | 34.27 |  |  | MT | 2023-11-01
96620 | LASTRO DE CONCRETO MAGRO, APLICADO EM PISOS, LAJES SOBRE SOLO OU RADIERS. AF_08/2017 | FUNDACOES E ESTRUTURAS | M3 | 662.71 |  |  | MT | 2023-11-01
96621 | LASTRO COM MATERIAL GRANULAR, APLICAÇÃO EM BLOCOS DE COROAMENTO, ESPESSURA DE *5 CM*. AF_08/2017 | FUNDACOES E ESTRUTURAS | M3 | 263.16 |  |  | MT | 2023-11-01
96622 | LASTRO COM MATERIAL GRANULAR, APLICADO EM PISOS OU LAJES SOBRE SOLO, ESPESSURA DE *5 CM*. AF_08/2017 | FUNDACOES E ESTRUTURAS | M3 | 195.7 |  |  | MT | 2023-11-01
96623 | LASTRO COM MATERIAL GRANULAR, APLICADO EM BLOCOS DE COROAMENTO, ESPESSURA DE *10 CM*. AF_08/2017 | FUNDACOES E ESTRUTURAS | M3 | 247.48 |  |  | MT | 2023-11-01
96624 | LASTRO COM MATERIAL GRANULAR (PEDRA BRITADA N.2), APLICADO EM PISOS OU LAJES SOBRE SOLO, ESPESSURA DE *10 CM*. AF_08/2017 | FUNDACOES E ESTRUTURAS | M3 | 190.16 |  |  | MT | 2023-11-01
97082 | ESCAVAÇÃO MANUAL DE VIGA DE BORDA PARA RADIER. AF_09/2021 | FUNDACOES E ESTRUTURAS | M3 | 56.01 |  |  | MT | 2023-11-01
97083 | COMPACTAÇÃO MECÂNICA DE SOLO PARA EXECUÇÃO DE RADIER, PISO DE CONCRETO OU LAJE SOBRE SOLO, COM COMPACTADOR DE SOLOS A PERCUSSÃO. AF_09/2021 | FUNDACOES E ESTRUTURAS | M2 | 3 |  |  | MT | 2023-11-01
97084 | COMPACTAÇÃO MECÂNICA DE SOLO PARA EXECUÇÃO DE RADIER, PISO DE CONCRETO OU LAJE SOBRE SOLO, COM COMPACTADOR DE SOLOS TIPO PLACA VIBRATÓRIA. AF_09/2021 | FUNDACOES E ESTRUTURAS | M2 | 0.61 |  |  | MT | 2023-11-01
97086 | FABRICAÇÃO, MONTAGEM E DESMONTAGEM DE FORMA PARA RADIER, PISO DE CONCRETO OU LAJE SOBRE SOLO, EM MADEIRA SERRADA, 4 UTILIZAÇÕES. AF_09/2021 | FUNDACOES E ESTRUTURAS | M2 | 115.6 |  |  | MT | 2023-11-01
97087 | CAMADA SEPARADORA PARA EXECUÇÃO DE RADIER, PISO DE CONCRETO OU LAJE SOBRE SOLO, EM LONA PLÁSTICA. AF_09/2021 | FUNDACOES E ESTRUTURAS | M2 | 2.45 |  |  | MT | 2023-11-01
97088 | ARMAÇÃO PARA EXECUÇÃO DE RADIER, PISO DE CONCRETO OU LAJE SOBRE SOLO, COM USO DE TELA Q-92. AF_09/2021 | FUNDACOES E ESTRUTURAS | KG | 18.98 |  |  | MT | 2023-11-01
97089 | ARMAÇÃO PARA EXECUÇÃO DE RADIER, PISO DE CONCRETO OU LAJE SOBRE SOLO, COM USO DE TELA Q-113. AF_09/2021 | FUNDACOES E ESTRUTURAS | KG | 17.35 |  |  | MT | 2023-11-01
97090 | ARMAÇÃO PARA EXECUÇÃO DE RADIER, PISO DE CONCRETO OU LAJE SOBRE SOLO, COM USO DE TELA Q-138. AF_09/2021 | FUNDACOES E ESTRUTURAS | KG | 17.05 |  |  | MT | 2023-11-01
97091 | ARMAÇÃO PARA EXECUÇÃO DE RADIER, PISO DE CONCRETO OU LAJE SOBRE SOLO, COM USO DE TELA Q-159. AF_09/2021 | FUNDACOES E ESTRUTURAS | KG | 16.54 |  |  | MT | 2023-11-01
97092 | ARMAÇÃO PARA EXECUÇÃO DE RADIER, PISO DE CONCRETO OU LAJE SOBRE SOLO, COM USO DE TELA Q-196. AF_09/2021 | FUNDACOES E ESTRUTURAS | KG | 16 |  |  | MT | 2023-11-01
97093 | ARMAÇÃO PARA EXECUÇÃO DE RADIER, PISO DE CONCRETO OU LAJE SOBRE SOLO, COM USO DE TELA Q-283. AF_09/2021 | FUNDACOES E ESTRUTURAS | KG | 15.04 |  |  | MT | 2023-11-01
97096 | CONCRETAGEM DE RADIER, PISO DE CONCRETO OU LAJE SOBRE SOLO, FCK 30 MPA - LANÇAMENTO, ADENSAMENTO E ACABAMENTO. AF_09/2021 | FUNDACOES E ESTRUTURAS | M3 | 813.31 |  |  | MT | 2023-11-01
97097 | ACABAMENTO POLIDO PARA PISO DE CONCRETO ARMADO OU LAJE SOBRE SOLO DE ALTA RESISTÊNCIA. AF_09/2021 | FUNDACOES E ESTRUTURAS | M2 | 39.12 |  |  | MT | 2023-11-01
97101 | EXECUÇÃO DE RADIER, ESPESSURA DE 10 CM, FCK = 30 MPA, COM USO DE FORMAS EM MADEIRA SERRADA. AF_09/2021 | FUNDACOES E ESTRUTURAS | M2 | 208.49 |  |  | MT | 2023-11-01
97102 | EXECUÇÃO DE RADIER, ESPESSURA DE 15 CM, FCK = 30 MPA, COM USO DE FORMAS EM MADEIRA SERRADA. AF_09/2021 | FUNDACOES E ESTRUTURAS | M2 | 264.04 |  |  | MT | 2023-11-01
97103 | EXECUÇÃO DE RADIER, ESPESSURA DE 20 CM, FCK = 30 MPA, COM USO DE FORMAS EM MADEIRA SERRADA. AF_09/2021 | FUNDACOES E ESTRUTURAS | M2 | 315.35 |  |  | MT | 2023-11-01
100322 | LASTRO COM MATERIAL GRANULAR (PEDRA BRITADA N.3), APLICADO EM PISOS OU LAJES SOBRE SOLO, ESPESSURA DE *10 CM*. AF_07/2019 | FUNDACOES E ESTRUTURAS | M3 | 180.61 |  |  | MT | 2023-11-01
100323 | LASTRO COM MATERIAL GRANULAR (AREIA MÉDIA), APLICADO EM PISOS OU LAJES SOBRE SOLO, ESPESSURA DE *10 CM*. AF_07/2019 | FUNDACOES E ESTRUTURAS | M3 | 185.07 |  |  | MT | 2023-11-01
100324 | LASTRO COM MATERIAL GRANULAR (PEDRA BRITADA N.1 E PEDRA BRITADA N.2), APLICADO EM PISOS OU LAJES SOBRE SOLO, ESPESSURA DE *10 CM*. AF_07/2019 | FUNDACOES E ESTRUTURAS | M3 | 189.74 |  |  | MT | 2023-11-01
103072 | EXECUÇÃO DE RADIER, ESPESSURA DE 25 CM, FCK = 30 MPA, COM USO DE FORMAS EM MADEIRA SERRADA. AF_09/2021 | FUNDACOES E ESTRUTURAS | M2 | 374.49 |  |  | MT | 2023-11-01
103073 | EXECUÇÃO DE RADIER, ESPESSURA DE 30 CM, FCK = 30 MPA, COM USO DE FORMAS EM MADEIRA SERRADA. AF_09/2021 | FUNDACOES E ESTRUTURAS | M2 | 452.69 |  |  | MT | 2023-11-01
103074 | EXECUÇÃO DE PISO DE CONCRETO, SEM ACABAMENTO SUPERFICIAL, ESPESSURA DE 15 CM, FCK = 30 MPA, COM USO DE FORMAS EM MADEIRA SERRADA. AF_09/2021 | FUNDACOES E ESTRUTURAS | M2 | 207.77 |  |  | MT | 2023-11-01
103075 | EXECUÇÃO DE PISO DE CONCRETO, COM ACABAMENTO SUPERFICIAL, ESPESSURA DE 15 CM, FCK = 30 MPA, COM USO DE FORMAS EM MADEIRA SERRADA. AF_09/2021 | FUNDACOES E ESTRUTURAS | M2 | 246.89 |  |  | MT | 2023-11-01
103076 | EXECUÇÃO DE LAJE SOBRE SOLO, ESPESSURA DE 10 CM, FCK = 30 MPA, COM USO DE FORMAS EM MADEIRA SERRADA. AF_09/2021 | FUNDACOES E ESTRUTURAS | M2 | 177.49 |  |  | MT | 2023-11-01
103077 | EXECUÇÃO DE LAJE SOBRE SOLO, ESPESSURA DE 15 CM, FCK = 30 MPA, COM USO DE FORMAS EM MADEIRA SERRADA. AF_09/2021 | FUNDACOES E ESTRUTURAS | M2 | 233.03 |  |  | MT | 2023-11-01
103078 | EXECUÇÃO DE LAJE SOBRE SOLO, ESPESSURA DE 20 CM, FCK = 30 MPA, COM USO DE FORMAS EM MADEIRA SERRADA. AF_09/2021 | FUNDACOES E ESTRUTURAS | M2 | 284.35 |  |  | MT | 2023-11-01
103079 | EXECUÇÃO DE LAJE SOBRE SOLO, ESPESSURA DE 25 CM, FCK = 30 MPA, COM USO DE FORMAS EM MADEIRA SERRADA. AF_09/2021 | FUNDACOES E ESTRUTURAS | M2 | 343.48 |  |  | MT | 2023-11-01
103080 | EXECUÇÃO DE LAJE SOBRE SOLO, ESPESSURA DE 30 CM, FCK = 30 MPA, COM USO DE FORMAS EM MADEIRA SERRADA. AF_09/2021 | FUNDACOES E ESTRUTURAS | M2 | 421.69 |  |  | MT | 2023-11-01
92263 | FABRICAÇÃO DE FÔRMA PARA PILARES E ESTRUTURAS SIMILARES, EM CHAPA DE MADEIRA COMPENSADA RESINADA, E = 17 MM. AF_09/2020 | FUNDACOES E ESTRUTURAS | M2 | 182.39 |  |  | MT | 2023-11-01
92264 | FABRICAÇÃO DE FÔRMA PARA PILARES E ESTRUTURAS SIMILARES, EM CHAPA DE MADEIRA COMPENSADA PLASTIFICADA, E = 18 MM. AF_09/2020 | FUNDACOES E ESTRUTURAS | M2 | 235.25 |  |  | MT | 2023-11-01
92265 | FABRICAÇÃO DE FÔRMA PARA VIGAS, EM CHAPA DE MADEIRA COMPENSADA RESINADA, E = 17 MM. AF_09/2020 | FUNDACOES E ESTRUTURAS | M2 | 129.55 |  |  | MT | 2023-11-01
92266 | FABRICAÇÃO DE FÔRMA PARA VIGAS, EM CHAPA DE MADEIRA COMPENSADA PLASTIFICADA, E = 18 MM. AF_09/2020 | FUNDACOES E ESTRUTURAS | M2 | 174.89 |  |  | MT | 2023-11-01
92267 | FABRICAÇÃO DE FÔRMA PARA LAJES, EM CHAPA DE MADEIRA COMPENSADA RESINADA, E = 17 MM. AF_09/2020 | FUNDACOES E ESTRUTURAS | M2 | 60.68 |  |  | MT | 2023-11-01
92268 | FABRICAÇÃO DE FÔRMA PARA LAJES, EM CHAPA DE MADEIRA COMPENSADA PLASTIFICADA, E = 18 MM. AF_09/2020 | FUNDACOES E ESTRUTURAS | M2 | 102.23 |  |  | MT | 2023-11-01
92269 | FABRICAÇÃO DE FÔRMA PARA PILARES E ESTRUTURAS SIMILARES, EM MADEIRA SERRADA, E=25 MM. AF_09/2020 | FUNDACOES E ESTRUTURAS | M2 | 163.03 |  |  | MT | 2023-11-01
92270 | FABRICAÇÃO DE FÔRMA PARA VIGAS, COM MADEIRA SERRADA, E = 25 MM. AF_09/2020 | FUNDACOES E ESTRUTURAS | M2 | 150.76 |  |  | MT | 2023-11-01
92271 | FABRICAÇÃO DE FÔRMA PARA LAJES, EM MADEIRA SERRADA, E=25 MM. AF_09/2020 | FUNDACOES E ESTRUTURAS | M2 | 89.83 |  |  | MT | 2023-11-01
92272 | FABRICAÇÃO DE ESCORAS DE VIGA DO TIPO GARFO, EM MADEIRA. AF_09/2020 | FUNDACOES E ESTRUTURAS | M | 44.53 |  |  | MT | 2023-11-01
92273 | FABRICAÇÃO DE ESCORAS DO TIPO PONTALETE, EM MADEIRA, PARA PÉ-DIREITO SIMPLES. AF_09/2020 | FUNDACOES E ESTRUTURAS | M | 18.49 |  |  | MT | 2023-11-01
92409 | MONTAGEM E DESMONTAGEM DE FÔRMA DE PILARES RETANGULARES E ESTRUTURAS SIMILARES, PÉ-DIREITO SIMPLES, EM MADEIRA SERRADA, 1 UTILIZAÇÃO. AF_09/2020 | FUNDACOES E ESTRUTURAS | M2 | 250.75 |  |  | MT | 2023-11-01
92411 | MONTAGEM E DESMONTAGEM DE FÔRMA DE PILARES RETANGULARES E ESTRUTURAS SIMILARES, PÉ-DIREITO SIMPLES, EM MADEIRA SERRADA, 2 UTILIZAÇÕES. AF_09/2020 | FUNDACOES E ESTRUTURAS | M2 | 161.03 |  |  | MT | 2023-11-01
92413 | MONTAGEM E DESMONTAGEM DE FÔRMA DE PILARES RETANGULARES E ESTRUTURAS SIMILARES, PÉ-DIREITO SIMPLES, EM MADEIRA SERRADA, 4 UTILIZAÇÕES. AF_09/2020 | FUNDACOES E ESTRUTURAS | M2 | 102.4 |  |  | MT | 2023-11-01
92415 | MONTAGEM E DESMONTAGEM DE FÔRMA DE PILARES RETANGULARES E ESTRUTURAS SIMILARES, PÉ-DIREITO SIMPLES, EM CHAPA DE MADEIRA COMPENSADA RESINADA, 2 UTILIZAÇÕES. AF_09/2020 | FUNDACOES E ESTRUTURAS | M2 | 148.28 |  |  | MT | 2023-11-01
92417 | MONTAGEM E DESMONTAGEM DE FÔRMA DE PILARES RETANGULARES E ESTRUTURAS SIMILARES, PÉ-DIREITO DUPLO, EM CHAPA DE MADEIRA COMPENSADA RESINADA, 2 UTILIZAÇÕES. AF_09/2020 | FUNDACOES E ESTRUTURAS | M2 | 168.42 |  |  | MT | 2023-11-01
92419 | MONTAGEM E DESMONTAGEM DE FÔRMA DE PILARES RETANGULARES E ESTRUTURAS SIMILARES, PÉ-DIREITO SIMPLES, EM CHAPA DE MADEIRA COMPENSADA RESINADA, 4 UTILIZAÇÕES. AF_09/2020 | FUNDACOES E ESTRUTURAS | M2 | 93.32 |  |  | MT | 2023-11-01
92421 | MONTAGEM E DESMONTAGEM DE FÔRMA DE PILARES RETANGULARES E ESTRUTURAS SIMILARES, PÉ-DIREITO DUPLO, EM CHAPA DE MADEIRA COMPENSADA RESINADA, 4 UTILIZAÇÕES. AF_09/2020 | FUNDACOES E ESTRUTURAS | M2 | 108.76 |  |  | MT | 2023-11-01
92423 | MONTAGEM E DESMONTAGEM DE FÔRMA DE PILARES RETANGULARES E ESTRUTURAS SIMILARES, PÉ-DIREITO SIMPLES, EM CHAPA DE MADEIRA COMPENSADA RESINADA, 6 UTILIZAÇÕES. AF_09/2020 | FUNDACOES E ESTRUTURAS | M2 | 76.48 |  |  | MT | 2023-11-01
92425 | MONTAGEM E DESMONTAGEM DE FÔRMA DE PILARES RETANGULARES E ESTRUTURAS SIMILARES, PÉ-DIREITO DUPLO, EM CHAPA DE MADEIRA COMPENSADA RESINADA, 6 UTILIZAÇÕES. AF_09/2020 | FUNDACOES E ESTRUTURAS | M2 | 89.91 |  |  | MT | 2023-11-01
92427 | MONTAGEM E DESMONTAGEM DE FÔRMA DE PILARES RETANGULARES E ESTRUTURAS SIMILARES, PÉ-DIREITO SIMPLES, EM CHAPA DE MADEIRA COMPENSADA RESINADA, 8 UTILIZAÇÕES. AF_09/2020 | FUNDACOES E ESTRUTURAS | M2 | 67.97 |  |  | MT | 2023-11-01
92429 | MONTAGEM E DESMONTAGEM DE FÔRMA DE PILARES RETANGULARES E ESTRUTURAS SIMILARES, PÉ-DIREITO DUPLO, EM CHAPA DE MADEIRA COMPENSADA RESINADA, 8 UTILIZAÇÕES. AF_09/2020 | FUNDACOES E ESTRUTURAS | M2 | 80.42 |  |  | MT | 2023-11-01
92431 | MONTAGEM E DESMONTAGEM DE FÔRMA DE PILARES RETANGULARES E ESTRUTURAS SIMILARES, PÉ-DIREITO SIMPLES, EM CHAPA DE MADEIRA COMPENSADA PLASTIFICADA, 10 UTILIZAÇÕES. AF_09/2020 | FUNDACOES E ESTRUTURAS | M2 | 64.33 |  |  | MT | 2023-11-01
92433 | MONTAGEM E DESMONTAGEM DE FÔRMA DE PILARES RETANGULARES E ESTRUTURAS SIMILARES, PÉ-DIREITO DUPLO, EM CHAPA DE MADEIRA COMPENSADA PLASTIFICADA, 10 UTILIZAÇÕES. AF_09/2020 | FUNDACOES E ESTRUTURAS | M2 | 76.14 |  |  | MT | 2023-11-01
92435 | MONTAGEM E DESMONTAGEM DE FÔRMA DE PILARES RETANGULARES E ESTRUTURAS SIMILARES, PÉ-DIREITO SIMPLES, EM CHAPA DE MADEIRA COMPENSADA PLASTIFICADA, 12 UTILIZAÇÕES. AF_09/2020 | FUNDACOES E ESTRUTURAS | M2 | 61.1 |  |  | MT | 2023-11-01
92437 | MONTAGEM E DESMONTAGEM DE FÔRMA DE PILARES RETANGULARES E ESTRUTURAS SIMILARES, PÉ-DIREITO DUPLO, EM CHAPA DE MADEIRA COMPENSADA PLASTIFICADA, 12 UTILIZAÇÕES. AF_09/2020 | FUNDACOES E ESTRUTURAS | M2 | 72.52 |  |  | MT | 2023-11-01
92439 | MONTAGEM E DESMONTAGEM DE FÔRMA DE PILARES RETANGULARES E ESTRUTURAS SIMILARES, PÉ-DIREITO SIMPLES, EM CHAPA DE MADEIRA COMPENSADA PLASTIFICADA, 14 UTILIZAÇÕES. AF_09/2020 | FUNDACOES E ESTRUTURAS | M2 | 58.78 |  |  | MT | 2023-11-01
92441 | MONTAGEM E DESMONTAGEM DE FÔRMA DE PILARES RETANGULARES E ESTRUTURAS SIMILARES, PÉ-DIREITO DUPLO, EM CHAPA DE MADEIRA COMPENSADA PLASTIFICADA, 14 UTILIZAÇÕES. AF_09/2020 | FUNDACOES E ESTRUTURAS | M2 | 69.92 |  |  | MT | 2023-11-01
92443 | MONTAGEM E DESMONTAGEM DE FÔRMA DE PILARES RETANGULARES E ESTRUTURAS SIMILARES, PÉ-DIREITO SIMPLES, EM CHAPA DE MADEIRA COMPENSADA PLASTIFICADA, 18 UTILIZAÇÕES. AF_09/2020 | FUNDACOES E ESTRUTURAS | M2 | 53.7 |  |  | MT | 2023-11-01
92445 | MONTAGEM E DESMONTAGEM DE FÔRMA DE PILARES RETANGULARES E ESTRUTURAS SIMILARES, PÉ-DIREITO DUPLO, EM CHAPA DE MADEIRA COMPENSADA PLASTIFICADA, 18 UTILIZAÇÕES. AF_09/2020 | FUNDACOES E ESTRUTURAS | M2 | 64.45 |  |  | MT | 2023-11-01
92446 | MONTAGEM E DESMONTAGEM DE FÔRMA DE VIGA, ESCORAMENTO COM PONTALETE DE MADEIRA, PÉ-DIREITO SIMPLES, EM MADEIRA SERRADA, 1 UTILIZAÇÃO. AF_09/2020 | FUNDACOES E ESTRUTURAS | M2 | 269.76 |  |  | MT | 2023-11-01
92447 | MONTAGEM E DESMONTAGEM DE FÔRMA DE VIGA, ESCORAMENTO COM PONTALETE DE MADEIRA, PÉ-DIREITO SIMPLES, EM MADEIRA SERRADA, 2 UTILIZAÇÕES. AF_09/2020 | FUNDACOES E ESTRUTURAS | M2 | 189.42 |  |  | MT | 2023-11-01
92448 | MONTAGEM E DESMONTAGEM DE FÔRMA DE VIGA, ESCORAMENTO COM PONTALETE DE MADEIRA, PÉ-DIREITO SIMPLES, EM MADEIRA SERRADA, 4 UTILIZAÇÕES. AF_09/2020 | FUNDACOES E ESTRUTURAS | M2 | 151.5 |  |  | MT | 2023-11-01
92449 | MONTAGEM E DESMONTAGEM DE FÔRMA DE VIGA, ESCORAMENTO COM GARFO DE MADEIRA, PÉ-DIREITO DUPLO, EM CHAPA DE MADEIRA RESINADA, 2 UTILIZAÇÕES. AF_09/2020 | FUNDACOES E ESTRUTURAS | M2 | 300.37 |  |  | MT | 2023-11-01
92450 | MONTAGEM E DESMONTAGEM DE FÔRMA DE VIGA, ESCORAMENTO METÁLICO, PÉ-DIREITO DUPLO, EM CHAPA DE MADEIRA RESINADA, 2 UTILIZAÇÕES. AF_09/2020 | FUNDACOES E ESTRUTURAS | M2 | 340.99 |  |  | MT | 2023-11-01
92451 | MONTAGEM E DESMONTAGEM DE FÔRMA DE VIGA, ESCORAMENTO COM GARFO DE MADEIRA, PÉ-DIREITO SIMPLES, EM CHAPA DE MADEIRA RESINADA, 2 UTILIZAÇÕES. AF_09/2020 | FUNDACOES E ESTRUTURAS | M2 | 201.09 |  |  | MT | 2023-11-01
92452 | MONTAGEM E DESMONTAGEM DE FÔRMA DE VIGA, ESCORAMENTO METÁLICO, PÉ-DIREITO SIMPLES, EM CHAPA DE MADEIRA RESINADA, 2 UTILIZAÇÕES. AF_09/2020 | FUNDACOES E ESTRUTURAS | M2 | 192.26 |  |  | MT | 2023-11-01
92453 | MONTAGEM E DESMONTAGEM DE FÔRMA DE VIGA, ESCORAMENTO COM GARFO DE MADEIRA, PÉ-DIREITO DUPLO, EM CHAPA DE MADEIRA RESINADA, 4 UTILIZAÇÕES. AF_09/2020 | FUNDACOES E ESTRUTURAS | M2 | 258.96 |  |  | MT | 2023-11-01
92454 | MONTAGEM E DESMONTAGEM DE FÔRMA DE VIGA, ESCORAMENTO METÁLICO, PÉ-DIREITO DUPLO, EM CHAPA DE MADEIRA RESINADA, 4 UTILIZAÇÕES. AF_09/2020 | FUNDACOES E ESTRUTURAS | M2 | 309.25 |  |  | MT | 2023-11-01
92455 | MONTAGEM E DESMONTAGEM DE FÔRMA DE VIGA, ESCORAMENTO COM GARFO DE MADEIRA, PÉ-DIREITO SIMPLES, EM CHAPA DE MADEIRA RESINADA, 4 UTILIZAÇÕES. AF_09/2020 | FUNDACOES E ESTRUTURAS | M2 | 165.74 |  |  | MT | 2023-11-01
92456 | MONTAGEM E DESMONTAGEM DE FÔRMA DE VIGA, ESCORAMENTO METÁLICO, PÉ-DIREITO SIMPLES, EM CHAPA DE MADEIRA RESINADA, 4 UTILIZAÇÕES. AF_09/2020 | FUNDACOES E ESTRUTURAS | M2 | 159.42 |  |  | MT | 2023-11-01
92457 | MONTAGEM E DESMONTAGEM DE FÔRMA DE VIGA, ESCORAMENTO COM GARFO DE MADEIRA, PÉ-DIREITO DUPLO, EM CHAPA DE MADEIRA RESINADA, 6 UTILIZAÇÕES. AF_09/2020 | FUNDACOES E ESTRUTURAS | M2 | 224.72 |  |  | MT | 2023-11-01
92458 | MONTAGEM E DESMONTAGEM DE FÔRMA DE VIGA, ESCORAMENTO METÁLICO, PÉ-DIREITO DUPLO, EM CHAPA DE MADEIRA RESINADA, 6 UTILIZAÇÕES. AF_12/2015 | FUNDACOES E ESTRUTURAS | M2 | 289.51 |  |  | MT | 2023-11-01
92459 | MONTAGEM E DESMONTAGEM DE FÔRMA DE VIGA, ESCORAMENTO COM GARFO DE MADEIRA, PÉ-DIREITO SIMPLES, EM CHAPA DE MADEIRA RESINADA, 6 UTILIZAÇÕES. AF_09/2020 | FUNDACOES E ESTRUTURAS | M2 | 140.47 |  |  | MT | 2023-11-01
92460 | MONTAGEM E DESMONTAGEM DE FÔRMA DE VIGA, ESCORAMENTO METÁLICO, PÉ-DIREITO SIMPLES, EM CHAPA DE MADEIRA RESINADA, 6 UTILIZAÇÕES. AF_09/2020 | FUNDACOES E ESTRUTURAS | M2 | 132.8 |  |  | MT | 2023-11-01
92461 | MONTAGEM E DESMONTAGEM DE FÔRMA DE VIGA, ESCORAMENTO COM GARFO DE MADEIRA, PÉ-DIREITO DUPLO, EM CHAPA DE MADEIRA RESINADA, 8 UTILIZAÇÕES. AF_09/2020 | FUNDACOES E ESTRUTURAS | M2 | 207.72 |  |  | MT | 2023-11-01
92462 | MONTAGEM E DESMONTAGEM DE FÔRMA DE VIGA, ESCORAMENTO METÁLICO, PÉ-DIREITO DUPLO, EM CHAPA DE MADEIRA RESINADA, 8 UTILIZAÇÕES. AF_09/2020 | FUNDACOES E ESTRUTURAS | M2 | 277.37 |  |  | MT | 2023-11-01
92463 | MONTAGEM E DESMONTAGEM DE FÔRMA DE VIGA, ESCORAMENTO COM GARFO DE MADEIRA, PÉ-DIREITO SIMPLES, EM CHAPA DE MADEIRA RESINADA, 8 UTILIZAÇÕES. AF_09/2020 | FUNDACOES E ESTRUTURAS | M2 | 127.5 |  |  | MT | 2023-11-01
92464 | MONTAGEM E DESMONTAGEM DE FÔRMA DE VIGA, ESCORAMENTO METÁLICO, PÉ-DIREITO SIMPLES, EM CHAPA DE MADEIRA RESINADA, 8 UTILIZAÇÕES. AF_09/2020 | FUNDACOES E ESTRUTURAS | M2 | 127.26 |  |  | MT | 2023-11-01
92465 | MONTAGEM E DESMONTAGEM DE FÔRMA DE VIGA, ESCORAMENTO COM GARFO DE MADEIRA, PÉ-DIREITO DUPLO, EM CHAPA DE MADEIRA PLASTIFICADA, 10 UTILIZAÇÕES. AF_09/2020 | FUNDACOES E ESTRUTURAS | M2 | 163.62 |  |  | MT | 2023-11-01
92466 | MONTAGEM E DESMONTAGEM DE FÔRMA DE VIGA, ESCORAMENTO METÁLICO, PÉ-DIREITO DUPLO, EM CHAPA DE MADEIRA PLASTIFICADA, 10 UTILIZAÇÕES. AF_09/2020 | FUNDACOES E ESTRUTURAS | M2 | 271.72 |  |  | MT | 2023-11-01
92467 | MONTAGEM E DESMONTAGEM DE FÔRMA DE VIGA, ESCORAMENTO COM GARFO DE MADEIRA, PÉ-DIREITO SIMPLES, EM CHAPA DE MADEIRA PLASTIFICADA, 10 UTILIZAÇÕES. AF_09/2020 | FUNDACOES E ESTRUTURAS | M2 | 104.11 |  |  | MT | 2023-11-01
92468 | MONTAGEM E DESMONTAGEM DE FÔRMA DE VIGA, ESCORAMENTO METÁLICO, PÉ-DIREITO SIMPLES, EM CHAPA DE MADEIRA PLASTIFICADA, 10 UTILIZAÇÕES. AF_09/2020 | FUNDACOES E ESTRUTURAS | M2 | 121.58 |  |  | MT | 2023-11-01
92469 | MONTAGEM E DESMONTAGEM DE FÔRMA DE VIGA, ESCORAMENTO COM GARFO DE MADEIRA, PÉ-DIREITO DUPLO, EM CHAPA DE MADEIRA PLASTIFICADA, 12 UTILIZAÇÕES. AF_09/2020 | FUNDACOES E ESTRUTURAS | M2 | 148.58 |  |  | MT | 2023-11-01
92470 | MONTAGEM E DESMONTAGEM DE FÔRMA DE VIGA, ESCORAMENTO METÁLICO, PÉ-DIREITO DUPLO, EM CHAPA DE MADEIRA PLASTIFICADA, 12 UTILIZAÇÕES. AF_09/2020 | FUNDACOES E ESTRUTURAS | M2 | 265.14 |  |  | MT | 2023-11-01
92471 | MONTAGEM E DESMONTAGEM DE FÔRMA DE VIGA, ESCORAMENTO COM GARFO DE MADEIRA, PÉ-DIREITO SIMPLES, EM CHAPA DE MADEIRA PLASTIFICADA, 12 UTILIZAÇÕES. AF_09/2020 | FUNDACOES E ESTRUTURAS | M2 | 94.65 |  |  | MT | 2023-11-01
92472 | MONTAGEM E DESMONTAGEM DE FÔRMA DE VIGA, ESCORAMENTO METÁLICO, PÉ-DIREITO SIMPLES, EM CHAPA DE MADEIRA PLASTIFICADA, 12 UTILIZAÇÕES. AF_09/2020 | FUNDACOES E ESTRUTURAS | M2 | 115.65 |  |  | MT | 2023-11-01
92473 | MONTAGEM E DESMONTAGEM DE FÔRMA DE VIGA, ESCORAMENTO COM GARFO DE MADEIRA, PÉ-DIREITO DUPLO, EM CHAPA DE MADEIRA PLASTIFICADA, 14 UTILIZAÇÕES. AF_09/2020 | FUNDACOES E ESTRUTURAS | M2 | 136.51 |  |  | MT | 2023-11-01
92474 | MONTAGEM E DESMONTAGEM DE FÔRMA DE VIGA, ESCORAMENTO METÁLICO, PÉ-DIREITO DUPLO, EM CHAPA DE MADEIRA PLASTIFICADA, 14 UTILIZAÇÕES. AF_09/2020 | FUNDACOES E ESTRUTURAS | M2 | 259.56 |  |  | MT | 2023-11-01
92475 | MONTAGEM E DESMONTAGEM DE FÔRMA DE VIGA, ESCORAMENTO COM GARFO DE MADEIRA, PÉ-DIREITO SIMPLES, EM CHAPA DE MADEIRA PLASTIFICADA, 14 UTILIZAÇÕES. AF_09/2020 | FUNDACOES E ESTRUTURAS | M2 | 87.06 |  |  | MT | 2023-11-01
92476 | MONTAGEM E DESMONTAGEM DE FÔRMA DE VIGA, ESCORAMENTO METÁLICO, PÉ-DIREITO SIMPLES, EM CHAPA DE MADEIRA PLASTIFICADA, 14 UTILIZAÇÕES. AF_09/2020 | FUNDACOES E ESTRUTURAS | M2 | 110.68 |  |  | MT | 2023-11-01
92477 | MONTAGEM E DESMONTAGEM DE FÔRMA DE VIGA, ESCORAMENTO COM GARFO DE MADEIRA, PÉ-DIREITO DUPLO, EM CHAPA DE MADEIRA PLASTIFICADA, 18 UTILIZAÇÕES. AF_09/2020 | FUNDACOES E ESTRUTURAS | M2 | 110.38 |  |  | MT | 2023-11-01
92478 | MONTAGEM E DESMONTAGEM DE FÔRMA DE VIGA, ESCORAMENTO METÁLICO, PÉ-DIREITO DUPLO, EM CHAPA DE MADEIRA PLASTIFICADA, 18 UTILIZAÇÕES. AF_09/2020 | FUNDACOES E ESTRUTURAS | M2 | 248.33 |  |  | MT | 2023-11-01
92479 | MONTAGEM E DESMONTAGEM DE FÔRMA DE VIGA, ESCORAMENTO COM GARFO DE MADEIRA, PÉ-DIREITO SIMPLES, EM CHAPA DE MADEIRA PLASTIFICADA, 18 UTILIZAÇÕES. AF_09/2020 | FUNDACOES E ESTRUTURAS | M2 | 70.61 |  |  | MT | 2023-11-01
92480 | MONTAGEM E DESMONTAGEM DE FÔRMA DE VIGA, ESCORAMENTO METÁLICO, PÉ-DIREITO SIMPLES, EM CHAPA DE MADEIRA PLASTIFICADA, 18 UTILIZAÇÕES. AF_09/2020 | FUNDACOES E ESTRUTURAS | M2 | 100.57 |  |  | MT | 2023-11-01
92482 | MONTAGEM E DESMONTAGEM DE FÔRMA DE LAJE MACIÇA, PÉ-DIREITO SIMPLES, EM MADEIRA SERRADA, 1 UTILIZAÇÃO. AF_09/2020 | FUNDACOES E ESTRUTURAS | M2 | 289.58 |  |  | MT | 2023-11-01
92484 | MONTAGEM E DESMONTAGEM DE FÔRMA DE LAJE MACIÇA, PÉ-DIREITO SIMPLES, EM MADEIRA SERRADA, 2 UTILIZAÇÕES. AF_09/2020 | FUNDACOES E ESTRUTURAS | M2 | 202.61 |  |  | MT | 2023-11-01
92486 | MONTAGEM E DESMONTAGEM DE FÔRMA DE LAJE MACIÇA, PÉ-DIREITO SIMPLES, EM MADEIRA SERRADA, 4 UTILIZAÇÕES. AF_09/2020 | FUNDACOES E ESTRUTURAS | M2 | 146.57 |  |  | MT | 2023-11-01
92488 | MONTAGEM E DESMONTAGEM DE FÔRMA DE LAJE NERVURADA COM CUBETA E ASSOALHO, PÉ-DIREITO DUPLO, EM CHAPA DE MADEIRA COMPENSADA RESINADA, 8 UTILIZAÇÕES. AF_09/2020 | FUNDACOES E ESTRUTURAS | M2 | 118.14 |  |  | MT | 2023-11-01
92490 | MONTAGEM E DESMONTAGEM DE FÔRMA DE LAJE NERVURADA COM CUBETA E ASSOALHO, PÉ-DIREITO SIMPLES, EM CHAPA DE MADEIRA COMPENSADA RESINADA, 8 UTILIZAÇÕES. AF_09/2020 | FUNDACOES E ESTRUTURAS | M2 | 78.98 |  |  | MT | 2023-11-01
92492 | MONTAGEM E DESMONTAGEM DE FÔRMA DE LAJE NERVURADA COM CUBETA E ASSOALHO, PÉ-DIREITO DUPLO, EM CHAPA DE MADEIRA COMPENSADA RESINADA, 10 UTILIZAÇÕES. AF_09/2020 | FUNDACOES E ESTRUTURAS | M2 | 112.7 |  |  | MT | 2023-11-01
92494 | MONTAGEM E DESMONTAGEM DE FÔRMA DE LAJE NERVURADA COM CUBETA E ASSOALHO, PÉ-DIREITO SIMPLES, EM CHAPA DE MADEIRA COMPENSADA RESINADA, 10 UTILIZAÇÕES. AF_09/2020 | FUNDACOES E ESTRUTURAS | M2 | 74.51 |  |  | MT | 2023-11-01
92496 | MONTAGEM E DESMONTAGEM DE FÔRMA DE LAJE NERVURADA COM CUBETA E ASSOALHO, PÉ-DIREITO DUPLO, EM CHAPA DE MADEIRA COMPENSADA RESINADA, 12 UTILIZAÇÕES. AF_09/2020 | FUNDACOES E ESTRUTURAS | M2 | 108.24 |  |  | MT | 2023-11-01
92498 | MONTAGEM E DESMONTAGEM DE FÔRMA DE LAJE NERVURADA COM CUBETA E ASSOALHO, PÉ-DIREITO SIMPLES, EM CHAPA DE MADEIRA COMPENSADA RESINADA, 12 UTILIZAÇÕES. AF_09/2020 | FUNDACOES E ESTRUTURAS | M2 | 70.86 |  |  | MT | 2023-11-01
92500 | MONTAGEM E DESMONTAGEM DE FÔRMA DE LAJE NERVURADA COM CUBETA E ASSOALHO, PÉ-DIREITO DUPLO, EM CHAPA DE MADEIRA COMPENSADA RESINADA, 14 UTILIZAÇÕES. AF_09/2020 | FUNDACOES E ESTRUTURAS | M2 | 104.79 |  |  | MT | 2023-11-01
92502 | MONTAGEM E DESMONTAGEM DE FÔRMA DE LAJE NERVURADA COM CUBETA E ASSOALHO, PÉ-DIREITO SIMPLES, EM CHAPA DE MADEIRA COMPENSADA RESINADA, 14 UTILIZAÇÕES. AF_09/2020 | FUNDACOES E ESTRUTURAS | M2 | 68.21 |  |  | MT | 2023-11-01
92504 | MONTAGEM E DESMONTAGEM DE FÔRMA DE LAJE NERVURADA COM CUBETA E ASSOALHO, PÉ-DIREITO DUPLO, EM CHAPA DE MADEIRA COMPENSADA RESINADA, 18 UTILIZAÇÕES. AF_09/2020 | FUNDACOES E ESTRUTURAS | M2 | 98.44 |  |  | MT | 2023-11-01
92506 | MONTAGEM E DESMONTAGEM DE FÔRMA DE LAJE NERVURADA COM CUBETA E ASSOALHO, PÉ-DIREITO SIMPLES, EM CHAPA DE MADEIRA COMPENSADA RESINADA, 18 UTILIZAÇÕES. AF_09/2020 | FUNDACOES E ESTRUTURAS | M2 | 63.24 |  |  | MT | 2023-11-01
92508 | MONTAGEM E DESMONTAGEM DE FÔRMA DE LAJE MACIÇA, PÉ-DIREITO DUPLO, EM CHAPA DE MADEIRA COMPENSADA RESINADA, 2 UTILIZAÇÕES. AF_09/2020 | FUNDACOES E ESTRUTURAS | M2 | 117.44 |  |  | MT | 2023-11-01
92510 | MONTAGEM E DESMONTAGEM DE FÔRMA DE LAJE MACIÇA, PÉ-DIREITO SIMPLES, EM CHAPA DE MADEIRA COMPENSADA RESINADA, 2 UTILIZAÇÕES. AF_09/2020 | FUNDACOES E ESTRUTURAS | M2 | 76.63 |  |  | MT | 2023-11-01
92512 | MONTAGEM E DESMONTAGEM DE FÔRMA DE LAJE MACIÇA, PÉ-DIREITO DUPLO, EM CHAPA DE MADEIRA COMPENSADA RESINADA, 4 UTILIZAÇÕES. AF_09/2020 | FUNDACOES E ESTRUTURAS | M2 | 100.64 |  |  | MT | 2023-11-01
92514 | MONTAGEM E DESMONTAGEM DE FÔRMA DE LAJE MACIÇA, PÉ-DIREITO SIMPLES, EM CHAPA DE MADEIRA COMPENSADA RESINADA, 4 UTILIZAÇÕES. AF_09/2020 | FUNDACOES E ESTRUTURAS | M2 | 60.85 |  |  | MT | 2023-11-01
92515 | MONTAGEM E DESMONTAGEM DE FÔRMA DE LAJE MACIÇA, PÉ-DIREITO DUPLO, EM CHAPA DE MADEIRA COMPENSADA RESINADA, 6 UTILIZAÇÕES. AF_09/2020 | FUNDACOES E ESTRUTURAS | M2 | 92.52 |  |  | MT | 2023-11-01
92518 | MONTAGEM E DESMONTAGEM DE FÔRMA DE LAJE MACIÇA, PÉ-DIREITO SIMPLES, EM CHAPA DE MADEIRA COMPENSADA RESINADA, 6 UTILIZAÇÕES. AF_09/2020 | FUNDACOES E ESTRUTURAS | M2 | 53.71 |  |  | MT | 2023-11-01
92520 | MONTAGEM E DESMONTAGEM DE FÔRMA DE LAJE MACIÇA, PÉ-DIREITO DUPLO, EM CHAPA DE MADEIRA COMPENSADA RESINADA, 8 UTILIZAÇÕES. AF_09/2020 | FUNDACOES E ESTRUTURAS | M2 | 87.35 |  |  | MT | 2023-11-01
92522 | MONTAGEM E DESMONTAGEM DE FÔRMA DE LAJE MACIÇA, PÉ-DIREITO SIMPLES, EM CHAPA DE MADEIRA COMPENSADA RESINADA, 8 UTILIZAÇÕES. AF_09/2020 | FUNDACOES E ESTRUTURAS | M2 | 49.45 |  |  | MT | 2023-11-01
92524 | MONTAGEM E DESMONTAGEM DE FÔRMA DE LAJE MACIÇA, PÉ-DIREITO DUPLO, EM CHAPA DE MADEIRA COMPENSADA PLASTIFICADA, 10 UTILIZAÇÕES. AF_09/2020 | FUNDACOES E ESTRUTURAS | M2 | 87.41 |  |  | MT | 2023-11-01
92526 | MONTAGEM E DESMONTAGEM DE FÔRMA DE LAJE MACIÇA, PÉ-DIREITO SIMPLES, EM CHAPA DE MADEIRA COMPENSADA PLASTIFICADA, 10 UTILIZAÇÕES. AF_09/2020 | FUNDACOES E ESTRUTURAS | M2 | 50.34 |  |  | MT | 2023-11-01
92528 | MONTAGEM E DESMONTAGEM DE FÔRMA DE LAJE MACIÇA, PÉ-DIREITO DUPLO, EM CHAPA DE MADEIRA COMPENSADA PLASTIFICADA, 12 UTILIZAÇÕES. AF_09/2020 | FUNDACOES E ESTRUTURAS | M2 | 84.15 |  |  | MT | 2023-11-01
92530 | MONTAGEM E DESMONTAGEM DE FÔRMA DE LAJE MACIÇA, PÉ-DIREITO SIMPLES, EM CHAPA DE MADEIRA COMPENSADA PLASTIFICADA, 12 UTILIZAÇÕES. AF_09/2020 | FUNDACOES E ESTRUTURAS | M2 | 47.85 |  |  | MT | 2023-11-01
92532 | MONTAGEM E DESMONTAGEM DE FÔRMA DE LAJE MACIÇA, PÉ-DIREITO DUPLO, EM CHAPA DE MADEIRA COMPENSADA PLASTIFICADA, 14 UTILIZAÇÕES. AF_09/2020 | FUNDACOES E ESTRUTURAS | M2 | 81.36 |  |  | MT | 2023-11-01
92534 | MONTAGEM E DESMONTAGEM DE FÔRMA DE LAJE MACIÇA, PÉ-DIREITO SIMPLES, EM CHAPA DE MADEIRA COMPENSADA PLASTIFICADA, 14 UTILIZAÇÕES. AF_09/2020 | FUNDACOES E ESTRUTURAS | M2 | 45.76 |  |  | MT | 2023-11-01
92536 | MONTAGEM E DESMONTAGEM DE FÔRMA DE LAJE MACIÇA, PÉ-DIREITO DUPLO, EM CHAPA DE MADEIRA COMPENSADA PLASTIFICADA, 18 UTILIZAÇÕES. AF_09/2020 | FUNDACOES E ESTRUTURAS | M2 | 75.92 |  |  | MT | 2023-11-01
92538 | MONTAGEM E DESMONTAGEM DE FÔRMA DE LAJE MACIÇA, PÉ-DIREITO SIMPLES, EM CHAPA DE MADEIRA COMPENSADA PLASTIFICADA, 18 UTILIZAÇÕES. AF_09/2020 | FUNDACOES E ESTRUTURAS | M2 | 41.56 |  |  | MT | 2023-11-01
96252 | FABRICAÇÃO DE FÔRMA PARA PILARES CIRCULARES, EM CHAPA DE MADEIRA COMPENSADA RESINADA. AF_06/2017 | FUNDACOES E ESTRUTURAS | M2 | 262.89 |  |  | MT | 2023-11-01
96257 | MONTAGEM E DESMONTAGEM DE FÔRMA DE PILARES CIRCULARES, COM ÁREA MÉDIA DAS SEÇÕES MENOR OU IGUAL A 0,28 M², PÉ-DIREITO SIMPLES, EM MADEIRA, 2 UTILIZAÇÕES. AF_06/2017 | FUNDACOES E ESTRUTURAS | M2 | 206.25 |  |  | MT | 2023-11-01
96258 | MONTAGEM E DESMONTAGEM DE FÔRMA DE PILARES CIRCULARES, COM ÁREA MÉDIA DAS SEÇÕES MAIOR QUE 0,28 M², PÉ-DIREITO SIMPLES, EM MADEIRA, 2 UTILIZAÇÕES. AF_06/2017 | FUNDACOES E ESTRUTURAS | M2 | 193.81 |  |  | MT | 2023-11-01
96259 | MONTAGEM E DESMONTAGEM DE FÔRMA DE PILARES CIRCULARES, COM ÁREA MÉDIA DAS SEÇÕES MENOR OU IGUAL A 0,28 M², PÉ-DIREITO DUPLO, EM MADEIRA, 2 UTILIZAÇÕES. AF_06/2017 | FUNDACOES E ESTRUTURAS | M2 | 225.68 |  |  | MT | 2023-11-01
96529 | FABRICAÇÃO, MONTAGEM E DESMONTAGEM DE FÔRMA PARA SAPATA, EM MADEIRA SERRADA, E=25 MM, 1 UTILIZAÇÃO. AF_06/2017 | FUNDACOES E ESTRUTURAS | M2 | 325.07 |  |  | MT | 2023-11-01
96530 | FABRICAÇÃO, MONTAGEM E DESMONTAGEM DE FÔRMA PARA VIGA BALDRAME, EM MADEIRA SERRADA, E=25 MM, 1 UTILIZAÇÃO. AF_06/2017 | FUNDACOES E ESTRUTURAS | M2 | 174.23 |  |  | MT | 2023-11-01
96531 | FABRICAÇÃO, MONTAGEM E DESMONTAGEM DE FÔRMA PARA BLOCO DE COROAMENTO, EM MADEIRA SERRADA, E=25 MM, 2 UTILIZAÇÕES. AF_06/2017 | FUNDACOES E ESTRUTURAS | M2 | 120.85 |  |  | MT | 2023-11-01
96532 | FABRICAÇÃO, MONTAGEM E DESMONTAGEM DE FÔRMA PARA SAPATA, EM MADEIRA SERRADA, E=25 MM, 2 UTILIZAÇÕES. AF_06/2017 | FUNDACOES E ESTRUTURAS | M2 | 203.6 |  |  | MT | 2023-11-01
96533 | FABRICAÇÃO, MONTAGEM E DESMONTAGEM DE FÔRMA PARA VIGA BALDRAME, EM MADEIRA SERRADA, E=25 MM, 2 UTILIZAÇÕES. AF_06/2017 | FUNDACOES E ESTRUTURAS | M2 | 106.66 |  |  | MT | 2023-11-01
96534 | FABRICAÇÃO, MONTAGEM E DESMONTAGEM DE FÔRMA PARA BLOCO DE COROAMENTO, EM MADEIRA SERRADA, E=25 MM, 4 UTILIZAÇÕES. AF_06/2017 | FUNDACOES E ESTRUTURAS | M2 | 83.12 |  |  | MT | 2023-11-01
96535 | FABRICAÇÃO, MONTAGEM E DESMONTAGEM DE FÔRMA PARA SAPATA, EM MADEIRA SERRADA, E=25 MM, 4 UTILIZAÇÕES. AF_06/2017 | FUNDACOES E ESTRUTURAS | M2 | 140.33 |  |  | MT | 2023-11-01
96536 | FABRICAÇÃO, MONTAGEM E DESMONTAGEM DE FÔRMA PARA VIGA BALDRAME, EM MADEIRA SERRADA, E=25 MM, 4 UTILIZAÇÕES. AF_06/2017 | FUNDACOES E ESTRUTURAS | M2 | 71.5 |  |  | MT | 2023-11-01
96537 | FABRICAÇÃO, MONTAGEM E DESMONTAGEM DE FÔRMA PARA BLOCO DE COROAMENTO, EM CHAPA DE MADEIRA COMPENSADA RESINADA, E=17 MM, 2 UTILIZAÇÕES. AF_06/2017 | FUNDACOES E ESTRUTURAS | M2 | 194.48 |  |  | MT | 2023-11-01
96538 | FABRICAÇÃO, MONTAGEM E DESMONTAGEM DE FÔRMA PARA SAPATA, EM CHAPA DE MADEIRA COMPENSADA RESINADA, E=17 MM, 2 UTILIZAÇÕES. AF_06/2017 | FUNDACOES E ESTRUTURAS | M2 | 279.76 |  |  | MT | 2023-11-01
96539 | FABRICAÇÃO, MONTAGEM E DESMONTAGEM DE FÔRMA PARA VIGA BALDRAME, EM CHAPA DE MADEIRA COMPENSADA RESINADA, E=17 MM, 2 UTILIZAÇÕES. AF_06/2017 | FUNDACOES E ESTRUTURAS | M2 | 129.65 |  |  | MT | 2023-11-01
96540 | FABRICAÇÃO, MONTAGEM E DESMONTAGEM DE FÔRMA PARA BLOCO DE COROAMENTO, EM CHAPA DE MADEIRA COMPENSADA RESINADA, E=17 MM, 4 UTILIZAÇÕES. AF_06/2017 | FUNDACOES E ESTRUTURAS | M2 | 131.35 |  |  | MT | 2023-11-01
96541 | FABRICAÇÃO, MONTAGEM E DESMONTAGEM DE FÔRMA PARA SAPATA, EM CHAPA DE MADEIRA COMPENSADA RESINADA, E=17 MM, 4 UTILIZAÇÕES. AF_06/2017 | FUNDACOES E ESTRUTURAS | M2 | 190.99 |  |  | MT | 2023-11-01
96542 | FABRICAÇÃO, MONTAGEM E DESMONTAGEM DE FÔRMA PARA VIGA BALDRAME, EM CHAPA DE MADEIRA COMPENSADA RESINADA, E=17 MM, 4 UTILIZAÇÕES. AF_06/2017 | FUNDACOES E ESTRUTURAS | M2 | 92.76 |  |  | MT | 2023-11-01
96543 | ARMAÇÃO DE BLOCO, VIGA BALDRAME E SAPATA UTILIZANDO AÇO CA-60 DE 5 MM - MONTAGEM. AF_06/2017 | FUNDACOES E ESTRUTURAS | KG | 18.76 |  |  | MT | 2023-11-01
97747 | MONTAGEM E DESMONTAGEM DE FÔRMA DE PILARES CIRCULARES, COM ÁREA MÉDIA DAS SEÇÕES MAIOR QUE 0,28 M², PÉ-DIREITO DUPLO, EM MADEIRA, 2 UTILIZAÇÕES. AF_06/2017 | FUNDACOES E ESTRUTURAS | M2 | 210.98 |  |  | MT | 2023-11-01
101791 | FABRICAÇÃO DE ESCORAS DO TIPO PONTALETE, EM MADEIRA, PARA PÉ-DIREITO DUPLO. AF_09/2020 | FUNDACOES E ESTRUTURAS | M | 34.15 |  |  | MT | 2023-11-01
101792 | ESCORAMENTO DE FÔRMAS DE LAJE EM MADEIRA NÃO APARELHADA, PÉ-DIREITO SIMPLES, INCLUSO TRAVAMENTO, 4 UTILIZAÇÕES. AF_09/2020 | FUNDACOES E ESTRUTURAS | M3 | 17.47 |  |  | MT | 2023-11-01
101793 | ESCORAMENTO DE FÔRMAS DE LAJE EM MADEIRA NÃO APARELHADA, PÉ-DIREITO DUPLO, INCLUSO TRAVAMENTO, 4 UTILIZAÇÕES. AF_09/2020 | FUNDACOES E ESTRUTURAS | M3 | 28.65 |  |  | MT | 2023-11-01
101969 | FABRICAÇÃO DE FÔRMA PARA ESCADAS, COM 2 LANCES EM "U" E LAJE PLANA, EM CHAPA DE MADEIRA COMPENSADA PLASTIFICADA, E=18 MM. AF_11/2020 | FUNDACOES E ESTRUTURAS | M2 | 221.71 |  |  | MT | 2023-11-01
101971 | FABRICAÇÃO DE FÔRMA PARA ESCADAS, COM 2 LANCES EM "U" E LAJE PLANA, EM CHAPA DE MADEIRA COMPENSADA RESINADA, E= 17 MM. AF_11/2020 | FUNDACOES E ESTRUTURAS | M2 | 174.3 |  |  | MT | 2023-11-01
101973 | FABRICAÇÃO DE FÔRMA PARA ESCADAS, COM 2 LANCES EM "U" E LAJE PLANA, EM MADEIRA SERRADA, E=25 MM. AF_11/2020 | FUNDACOES E ESTRUTURAS | M2 | 186.21 |  |  | MT | 2023-11-01
101974 | MONTAGEM E DESMONTAGEM DE FÔRMA PARA ESCADAS, COM 2 LANCES EM "U" E LAJE PLANA, EM MADEIRA SERRADA, 1 UTILIZAÇÃO. AF_11/2020 | FUNDACOES E ESTRUTURAS | M2 | 450.23 |  |  | MT | 2023-11-01
101975 | MONTAGEM E DESMONTAGEM DE FÔRMA PARA ESCADAS, COM 2 LANCES EM "U" E LAJE PLANA, EM MADEIRA SERRADA, 2 UTILIZAÇÕES. AF_11/2020 | FUNDACOES E ESTRUTURAS | M2 | 384 |  |  | MT | 2023-11-01
101977 | MONTAGEM E DESMONTAGEM DE FÔRMA PARA ESCADAS, COM 2 LANCES EM "U" E LAJE PLANA, EM CHAPA DE MADEIRA COMPENSADA RESINADA, 2 UTILIZAÇÕES. AF_11/2020 | FUNDACOES E ESTRUTURAS | M2 | 319.32 |  |  | MT | 2023-11-01
101980 | MONTAGEM E DESMONTAGEM DE FÔRMA PARA ESCADAS, COM 2 LANCES EM "U" E LAJE PLANA, EM CHAPA DE MADEIRA COMPENSADA RESINADA, 4 UTILIZAÇÕES. AF_11/2020 | FUNDACOES E ESTRUTURAS | M2 | 303.63 |  |  | MT | 2023-11-01
101981 | MONTAGEM E DESMONTAGEM DE FÔRMA PARA ESCADAS, COM 2 LANCES EM "U" E LAJE PLANA, EM CHAPA DE MADEIRA COMPENSADA PLASTIFICADA, 6 UTILIZAÇÕES. AF_11/2020 | FUNDACOES E ESTRUTURAS | M2 | 261.24 |  |  | MT | 2023-11-01
101982 | MONTAGEM E DESMONTAGEM DE FÔRMA PARA ESCADAS, COM 2 LANCES EM "U" E LAJE PLANA, EM CHAPA DE MADEIRA COMPENSADA PLASTIFICADA, 8 UTILIZAÇÕES. AF_11/2020 | FUNDACOES E ESTRUTURAS | M2 | 232.05 |  |  | MT | 2023-11-01
101983 | MONTAGEM E DESMONTAGEM DE FÔRMA PARA ESCADAS, COM 2 LANCES EM "U" E LAJE PLANA, EM CHAPA DE MADEIRA COMPENSADA PLASTIFICADA, 10 UTILIZAÇÕES. AF_11/2020 | FUNDACOES E ESTRUTURAS | M2 | 213.65 |  |  | MT | 2023-11-01
101985 | FABRICAÇÃO DE FÔRMA PARA ESCADAS, COM 2 LANCES EM "U" E LAJE CASCATA, EM CHAPA DE MADEIRA COMPENSADA PLASTIFICADA, E=18 MM. AF_11/2020 | FUNDACOES E ESTRUTURAS | M2 | 224.83 |  |  | MT | 2023-11-01
101986 | FABRICAÇÃO DE FÔRMA PARA ESCADAS, COM 2 LANCES EM "U" E LAJE CASCATA, EM CHAPA DE MADEIRA COMPENSADA RESINADA, E= 17 MM. AF_11/2020 | FUNDACOES E ESTRUTURAS | M2 | 164.57 |  |  | MT | 2023-11-01
101987 | FABRICAÇÃO DE FÔRMA PARA ESCADAS, COM 2 LANCES EM "U" E LAJE CASCATA, EM MADEIRA SERRADA, E=25 MM. AF_11/2020 | FUNDACOES E ESTRUTURAS | M2 | 213.38 |  |  | MT | 2023-11-01
101988 | FABRICAÇÃO DE FÔRMA PARA ESCADAS, COM 2 LANCES EM "L" E LAJE PLANA, EM CHAPA DE MADEIRA COMPENSADA PLASTIFICADA, E=18 MM. AF_11/2020 | FUNDACOES E ESTRUTURAS | M2 | 229.22 |  |  | MT | 2023-11-01
101989 | FABRICAÇÃO DE FÔRMA PARA ESCADAS, COM 2 LANCES EM "L" E LAJE PLANA, EM CHAPA DE MADEIRA COMPENSADA RESINADA, E= 17 MM. AF_11/2020 | FUNDACOES E ESTRUTURAS | M2 | 182.41 |  |  | MT | 2023-11-01
101990 | FABRICAÇÃO DE FÔRMA PARA ESCADAS, COM 2 LANCES EM "L" E LAJE PLANA, EM MADEIRA SERRADA, E=25 MM. AF_11/2020 | FUNDACOES E ESTRUTURAS | M2 | 200.05 |  |  | MT | 2023-11-01
101991 | FABRICAÇÃO DE FÔRMA PARA ESCADAS, COM 2 LANCES EM "L" E LAJE CASCATA, EM CHAPA DE MADEIRA COMPENSADA PLASTIFICADA, E=18 MM. AF_11/2020 | FUNDACOES E ESTRUTURAS | M2 | 224.07 |  |  | MT | 2023-11-01
101992 | FABRICAÇÃO DE FÔRMA PARA ESCADAS, COM 2 LANCES EM "L" E LAJE CASCATA, EM CHAPA DE MADEIRA COMPENSADA RESINADA, E= 17 MM. AF_11/2020 | FUNDACOES E ESTRUTURAS | M2 | 166.45 |  |  | MT | 2023-11-01
101993 | FABRICAÇÃO DE FÔRMA PARA ESCADAS, COM 2 LANCES EM "L" E LAJE CASCATA, EM MADEIRA SERRADA, E=25 MM. AF_11/2020 | FUNDACOES E ESTRUTURAS | M2 | 248.86 |  |  | MT | 2023-11-01
101994 | FABRICAÇÃO DE FÔRMA PARA ESCADAS, COM 1 LANCE E LAJE PLANA, EM CHAPA DE MADEIRA COMPENSADA PLASTIFICADA, E=18 MM. AF_11/2020 | FUNDACOES E ESTRUTURAS | M2 | 244 |  |  | MT | 2023-11-01
101995 | FABRICAÇÃO DE FÔRMA PARA ESCADAS, COM 1 LANCE E LAJE PLANA, EM CHAPA DE MADEIRA COMPENSADA RESINADA, E= 17 MM. AF_11/2020 | FUNDACOES E ESTRUTURAS | M2 | 191.45 |  |  | MT | 2023-11-01
101996 | FABRICAÇÃO DE FÔRMA PARA ESCADAS, COM 1 LANCE E LAJE PLANA, EM MADEIRA SERRADA, E=25 MM. AF_11/2020 | FUNDACOES E ESTRUTURAS | M2 | 214.35 |  |  | MT | 2023-11-01
101997 | FABRICAÇÃO DE FÔRMA PARA ESCADAS, COM 1 LANCE E LAJE CASCATA, EM CHAPA DE MADEIRA COMPENSADA PLASTIFICADA, E=18 MM. AF_11/2020 | FUNDACOES E ESTRUTURAS | M2 | 223.23 |  |  | MT | 2023-11-01
101998 | FABRICAÇÃO DE FÔRMA PARA ESCADAS, COM 1 LANCE E LAJE CASCATA, EM CHAPA DE MADEIRA COMPENSADA RESINADA, E= 17 MM. AF_11/2020 | FUNDACOES E ESTRUTURAS | M2 | 164.31 |  |  | MT | 2023-11-01
101999 | FABRICAÇÃO DE FÔRMA PARA ESCADAS, COM 1 LANCE E LAJE CASCATA, EM MADEIRA SERRADA, E=25 MM. AF_11/2020 | FUNDACOES E ESTRUTURAS | M2 | 265.92 |  |  | MT | 2023-11-01
102000 | MONTAGEM E DESMONTAGEM DE FÔRMA PARA ESCADAS, COM 2 LANCES EM "U" E LAJE CASCATA, EM MADEIRA SERRADA, 1 UTILIZAÇÃO. AF_11/2020 | FUNDACOES E ESTRUTURAS | M2 | 444.41 |  |  | MT | 2023-11-01
102001 | MONTAGEM E DESMONTAGEM DE FÔRMA PARA ESCADAS, COM 2 LANCES EM "U" E LAJE CASCATA, EM MADEIRA SERRADA, 2 UTILIZAÇÕES. AF_11/2020 | FUNDACOES E ESTRUTURAS | M2 | 382.8 |  |  | MT | 2023-11-01
102002 | MONTAGEM E DESMONTAGEM DE FÔRMA PARA ESCADAS, COM 2 LANCES EM "U" E LAJE CASCATA, EM CHAPA DE MADEIRA COMPENSADA RESINADA, 2 UTILIZAÇÕES. AF_11/2020 | FUNDACOES E ESTRUTURAS | M2 | 302.26 |  |  | MT | 2023-11-01
102003 | MONTAGEM E DESMONTAGEM DE FÔRMA PARA ESCADAS, COM 2 LANCES EM "U" E LAJE CASCATA, EM CHAPA DE MADEIRA COMPENSADA RESINADA, 4 UTILIZAÇÕES. AF_11/2020 | FUNDACOES E ESTRUTURAS | M2 | 284.89 |  |  | MT | 2023-11-01
102004 | MONTAGEM E DESMONTAGEM DE FÔRMA PARA ESCADAS, COM 2 LANCES EM "U" E LAJE CASCATA, EM CHAPA DE MADEIRA COMPENSADA PLASTIFICADA, 6 UTILIZAÇÕES. AF_11/2020 | FUNDACOES E ESTRUTURAS | M2 | 250.93 |  |  | MT | 2023-11-01
102005 | MONTAGEM E DESMONTAGEM DE FÔRMA PARA ESCADAS, COM 2 LANCES EM "U" E LAJE CASCATA, EM CHAPA DE MADEIRA COMPENSADA PLASTIFICADA, 8 UTILIZAÇÕES. AF_11/2020 | FUNDACOES E ESTRUTURAS | M2 | 221.4 |  |  | MT | 2023-11-01
102006 | MONTAGEM E DESMONTAGEM DE FÔRMA PARA ESCADAS, COM 2 LANCES EM "U" E LAJE CASCATA, EM CHAPA DE MADEIRA COMPENSADA PLASTIFICADA, 10 UTILIZAÇÕES. AF_11/2020 | FUNDACOES E ESTRUTURAS | M2 | 202.78 |  |  | MT | 2023-11-01
102007 | MONTAGEM E DESMONTAGEM DE FÔRMA PARA ESCADAS, COM 2 LANCES EM "L" E LAJE PLANA, EM MADEIRA SERRADA, 1 UTILIZAÇÃO. AF_11/2020 | FUNDACOES E ESTRUTURAS | M2 | 440.75 |  |  | MT | 2023-11-01
102008 | MONTAGEM E DESMONTAGEM DE FÔRMA PARA ESCADAS, COM 2 LANCES EM "L" E LAJE PLANA, EM MADEIRA SERRADA, 2 UTILIZAÇÕES. AF_11/2020 | FUNDACOES E ESTRUTURAS | M2 | 369.3 |  |  | MT | 2023-11-01
102009 | MONTAGEM E DESMONTAGEM DE FÔRMA PARA ESCADAS, COM 2 LANCES EM "L" E LAJE PLANA, EM CHAPA DE MADEIRA COMPENSADA RESINADA, 2 UTILIZAÇÕES. AF_11/2020 | FUNDACOES E ESTRUTURAS | M2 | 319.67 |  |  | MT | 2023-11-01
102010 | MONTAGEM E DESMONTAGEM DE FÔRMA PARA ESCADAS, COM 2 LANCES EM "L" E LAJE PLANA, EM CHAPA DE MADEIRA COMPENSADA RESINADA, 4 UTILIZAÇÕES. AF_11/2020 | FUNDACOES E ESTRUTURAS | M2 | 300.52 |  |  | MT | 2023-11-01
102011 | MONTAGEM E DESMONTAGEM DE FÔRMA PARA ESCADAS, COM 2 LANCES EM "L" E LAJE PLANA, EM CHAPA DE MADEIRA COMPENSADA PLASTIFICADA, 6 UTILIZAÇÕES. AF_11/2020 | FUNDACOES E ESTRUTURAS | M2 | 255.93 |  |  | MT | 2023-11-01
102012 | MONTAGEM E DESMONTAGEM DE FÔRMA PARA ESCADAS, COM 2 LANCES EM "L" E LAJE PLANA, EM CHAPA DE MADEIRA COMPENSADA PLASTIFICADA, 8 UTILIZAÇÕES. AF_11/2020 | FUNDACOES E ESTRUTURAS | M2 | 225.92 |  |  | MT | 2023-11-01
102013 | MONTAGEM E DESMONTAGEM DE FÔRMA PARA ESCADAS, COM 2 LANCES EM "L" E LAJE PLANA, EM CHAPA DE MADEIRA COMPENSADA PLASTIFICADA, 10 UTILIZAÇÕES. AF_11/2020 | FUNDACOES E ESTRUTURAS | M2 | 209.29 |  |  | MT | 2023-11-01
102014 | MONTAGEM E DESMONTAGEM DE FÔRMA PARA ESCADAS, COM 2 LANCES EM "L" E LAJE CASCATA, EM MADEIRA SERRADA, 1 UTILIZAÇÃO. AF_11/2020 | FUNDACOES E ESTRUTURAS | M2 | 479.41 |  |  | MT | 2023-11-01
102015 | MONTAGEM E DESMONTAGEM DE FÔRMA PARA ESCADAS, COM 2 LANCES EM "L" E LAJE CASCATA, EM MADEIRA SERRADA, 2 UTILIZAÇÕES. AF_11/2020 | FUNDACOES E ESTRUTURAS | M2 | 402.4 |  |  | MT | 2023-11-01
102016 | MONTAGEM E DESMONTAGEM DE FÔRMA PARA ESCADAS, COM 2 LANCES EM "L" E LAJE CASCATA, EM CHAPA DE MADEIRA COMPENSADA RESINADA, 2 UTILIZAÇÕES. AF_11/2020 | FUNDACOES E ESTRUTURAS | M2 | 298.86 |  |  | MT | 2023-11-01
102017 | MONTAGEM E DESMONTAGEM DE FÔRMA PARA ESCADAS, COM 2 LANCES EM "L" E LAJE CASCATA, EM CHAPA DE MADEIRA COMPENSADA RESINADA, 4 UTILIZAÇÕES. AF_11/2020 | FUNDACOES E ESTRUTURAS | M2 | 279 |  |  | MT | 2023-11-01
102036 | MONTAGEM E DESMONTAGEM DE FÔRMA PARA ESCADAS, COM 2 LANCES EM "L" E LAJE CASCATA, EM CHAPA DE MADEIRA COMPENSADA PLASTIFICADA, 6 UTILIZAÇÕES. AF_11/2020 | FUNDACOES E ESTRUTURAS | M2 | 243.34 |  |  | MT | 2023-11-01
102037 | MONTAGEM E DESMONTAGEM DE FÔRMA PARA ESCADAS, COM 2 LANCES EM "L" E LAJE CASCATA, EM CHAPA DE MADEIRA COMPENSADA PLASTIFICADA, 8 UTILIZAÇÕES. AF_11/2020 | FUNDACOES E ESTRUTURAS | M2 | 213.9 |  |  | MT | 2023-11-01
102038 | MONTAGEM E DESMONTAGEM DE FÔRMA PARA ESCADAS, COM 2 LANCES EM "L" E LAJE CASCATA, EM CHAPA DE MADEIRA COMPENSADA PLASTIFICADA, 10 UTILIZAÇÕES. AF_11/2020 | FUNDACOES E ESTRUTURAS | M2 | 197.57 |  |  | MT | 2023-11-01
102039 | MONTAGEM E DESMONTAGEM DE FÔRMA PARA ESCADAS, COM 1 LANCE E LAJE PLANA, EM MADEIRA SERRADA, 1 UTILIZAÇÃO. AF_11/2020 | FUNDACOES E ESTRUTURAS | M2 | 459.31 |  |  | MT | 2023-11-01
102040 | MONTAGEM E DESMONTAGEM DE FÔRMA PARA ESCADAS, COM 1 LANCE E LAJE PLANA, EM MADEIRA SERRADA, 2 UTILIZAÇÕES. AF_11/2020 | FUNDACOES E ESTRUTURAS | M2 | 383.7 |  |  | MT | 2023-11-01
102041 | MONTAGEM E DESMONTAGEM DE FÔRMA PARA ESCADAS, COM 1 LANCE E LAJE PLANA, EM CHAPA DE MADEIRA COMPENSADA RESINADA, 2 UTILIZAÇÕES. AF_11/2020 | FUNDACOES E ESTRUTURAS | M2 | 320.7 |  |  | MT | 2023-11-01
102042 | MONTAGEM E DESMONTAGEM DE FÔRMA PARA ESCADAS, COM 1 LANCE E LAJE PLANA, EM CHAPA DE MADEIRA COMPENSADA RESINADA, 4 UTILIZAÇÕES. AF_11/2020 | FUNDACOES E ESTRUTURAS | M2 | 297.97 |  |  | MT | 2023-11-01
102043 | MONTAGEM E DESMONTAGEM DE FÔRMA PARA ESCADAS, COM 1 LANCE E LAJE PLANA, EM CHAPA DE MADEIRA COMPENSADA PLASTIFICADA, 6 UTILIZAÇÕES. AF_11/2020 | FUNDACOES E ESTRUTURAS | M2 | 254.37 |  |  | MT | 2023-11-01
102044 | MONTAGEM E DESMONTAGEM DE FÔRMA PARA ESCADAS, COM 1 LANCE E LAJE PLANA, EM CHAPA DE MADEIRA COMPENSADA PLASTIFICADA, 8 UTILIZAÇÕES. AF_11/2020 | FUNDACOES E ESTRUTURAS | M2 | 225.17 |  |  | MT | 2023-11-01
102045 | MONTAGEM E DESMONTAGEM DE FÔRMA PARA ESCADAS, COM 1 LANCE E LAJE PLANA, EM CHAPA DE MADEIRA COMPENSADA PLASTIFICADA, 10 UTILIZAÇÕES. AF_11/2020 | FUNDACOES E ESTRUTURAS | M2 | 207.65 |  |  | MT | 2023-11-01
102046 | MONTAGEM E DESMONTAGEM DE FÔRMA PARA ESCADAS, COM 1 LANCE E LAJE CASCATA, EM MADEIRA SERRADA, 1 UTILIZAÇÃO. AF_11/2020 | FUNDACOES E ESTRUTURAS | M2 | 484.37 |  |  | MT | 2023-11-01
102047 | MONTAGEM E DESMONTAGEM DE FÔRMA PARA ESCADAS, COM 1 LANCE E LAJE CASCATA, EM MADEIRA SERRADA, 2 UTILIZAÇÕES. AF_11/2020 | FUNDACOES E ESTRUTURAS | M2 | 413.19 |  |  | MT | 2023-11-01
102048 | MONTAGEM E DESMONTAGEM DE FÔRMA PARA ESCADAS, COM 1 LANCE E LAJE CASCATA, EM CHAPA DE MADEIRA COMPENSADA RESINADA, 2 UTILIZAÇÕES. AF_11/2020 | FUNDACOES E ESTRUTURAS | M2 | 288.88 |  |  | MT | 2023-11-01
102049 | MONTAGEM E DESMONTAGEM DE FÔRMA PARA ESCADAS, COM 1 LANCE E LAJE CASCATA, EM CHAPA DE MADEIRA COMPENSADA RESINADA, 4 UTILIZAÇÕES. AF_11/2020 | FUNDACOES E ESTRUTURAS | M2 | 264.51 |  |  | MT | 2023-11-01
102050 | MONTAGEM E DESMONTAGEM DE FÔRMA PARA ESCADAS, COM 1 LANCE E LAJE CASCATA, EM CHAPA DE MADEIRA COMPENSADA PLASTIFICADA, 6 UTILIZAÇÕES. AF_11/2020 | FUNDACOES E ESTRUTURAS | M2 | 231.38 |  |  | MT | 2023-11-01
102051 | MONTAGEM E DESMONTAGEM DE FÔRMA PARA ESCADAS, COM 1 LANCE E LAJE CASCATA, EM CHAPA DE MADEIRA COMPENSADA PLASTIFICADA, 8 UTILIZAÇÕES. AF_11/2020 | FUNDACOES E ESTRUTURAS | M2 | 202.03 |  |  | MT | 2023-11-01
102052 | MONTAGEM E DESMONTAGEM DE FÔRMA PARA ESCADAS, COM 1 LANCE E LAJE CASCATA, EM CHAPA DE MADEIRA COMPENSADA PLASTIFICADA, 10 UTILIZAÇÕES. AF_11/2020 | FUNDACOES E ESTRUTURAS | M2 | 185.75 |  |  | MT | 2023-11-01
102059 | MONTAGEM E DESMONTAGEM DE FÔRMA PARA ESCADA DUPLA COM 2 LANCES EM "X" E LAJE PLANA, EM MADEIRA SERRADA, 1 UTILIZAÇÃO. AF_11/2020 | FUNDACOES E ESTRUTURAS | M2 | 430.69 |  |  | MT | 2023-11-01
102060 | MONTAGEM E DESMONTAGEM DE FÔRMA PARA ESCADA DUPLA COM 2 LANCES EM "X" E LAJE PLANA, EM MADEIRA SERRADA, 2 UTILIZAÇÕES. AF_11/2020 | FUNDACOES E ESTRUTURAS | M2 | 362.96 |  |  | MT | 2023-11-01
102061 | MONTAGEM E DESMONTAGEM DE FÔRMA PARA ESCADA DUPLA COM 2 LANCES EM "X" E LAJE PLANA, EM CHAPA DE MADEIRA COMPENSADA RESINADA, 2 UTILIZAÇÕES. AF_11/2020 | FUNDACOES E ESTRUTURAS | M2 | 301.65 |  |  | MT | 2023-11-01
102062 | MONTAGEM E DESMONTAGEM DE FÔRMA PARA ESCADA DUPLA COM 2 LANCES EM "X" E LAJE PLANA, EM CHAPA DE MADEIRA COMPENSADA RESINADA, 4 UTILIZAÇÕES. AF_11/2020 | FUNDACOES E ESTRUTURAS | M2 | 287.14 |  |  | MT | 2023-11-01
102063 | MONTAGEM E DESMONTAGEM DE FÔRMA PARA ESCADA DUPLA COM 2 LANCES EM "X" E LAJE PLANA, EM CHAPA DE MADEIRA COMPENSADA PLASTIFICADA, 6 UTILIZAÇÕES. AF_11/2020 | FUNDACOES E ESTRUTURAS | M2 | 244.62 |  |  | MT | 2023-11-01
102064 | MONTAGEM E DESMONTAGEM DE FÔRMA PARA ESCADA DUPLA COM 2 LANCES EM "X" E LAJE PLANA, EM CHAPA DE MADEIRA COMPENSADA PLASTIFICADA, 8 UTILIZAÇÕES. AF_11/2020 | FUNDACOES E ESTRUTURAS | M2 | 214.87 |  |  | MT | 2023-11-01
102065 | MONTAGEM E DESMONTAGEM DE FÔRMA PARA ESCADA DUPLA COM 2 LANCES EM "X" E LAJE PLANA, EM CHAPA DE MADEIRA COMPENSADA PLASTIFICADA, 10 UTILIZAÇÕES. AF_11/2020 | FUNDACOES E ESTRUTURAS | M2 | 198.41 |  |  | MT | 2023-11-01
102066 | MONTAGEM E DESMONTAGEM DE FÔRMA PARA ESCADA DUPLA COM 2 LANCES EM "X" E LAJE CASCATA, EM MADEIRA SERRADA, 1 UTILIZAÇÃO. AF_11/2020 | FUNDACOES E ESTRUTURAS | M2 | 436.55 |  |  | MT | 2023-11-01
102067 | MONTAGEM E DESMONTAGEM DE FÔRMA PARA ESCADA DUPLA COM 2 LANCES EM "X" E LAJE CASCATA, EM MADEIRA SERRADA, 2 UTILIZAÇÕES. AF_11/2020 | FUNDACOES E ESTRUTURAS | M2 | 374.12 |  |  | MT | 2023-11-01
102068 | MONTAGEM E DESMONTAGEM DE FÔRMA PARA ESCADA DUPLA COM 2 LANCES EM "X" E LAJE CASCATA, EM CHAPA DE MADEIRA COMPENSADA RESINADA, 2 UTILIZAÇÕES. AF_11/2020 | FUNDACOES E ESTRUTURAS | M2 | 270.15 |  |  | MT | 2023-11-01
102069 | MONTAGEM E DESMONTAGEM DE FÔRMA PARA ESCADA DUPLA COM 2 LANCES EM "X" E LAJE CASCATA, EM CHAPA DE MADEIRA COMPENSADA RESINADA, 4 UTILIZAÇÕES. AF_11/2020 | FUNDACOES E ESTRUTURAS | M2 | 254.97 |  |  | MT | 2023-11-01
102070 | MONTAGEM E DESMONTAGEM DE FÔRMA PARA ESCADA DUPLA COM 2 LANCES EM "X" E LAJE CASCATA, EM CHAPA DE MADEIRA COMPENSADA PLASTIFICADA, 6 UTILIZAÇÕES. AF_11/2020 | FUNDACOES E ESTRUTURAS | M2 | 223.15 |  |  | MT | 2023-11-01
102071 | MONTAGEM E DESMONTAGEM DE FÔRMA PARA ESCADA DUPLA COM 2 LANCES EM "X" E LAJE CASCATA, EM CHAPA DE MADEIRA COMPENSADA PLASTIFICADA, 8 UTILIZAÇÕES. AF_11/2020 | FUNDACOES E ESTRUTURAS | M2 | 195.73 |  |  | MT | 2023-11-01
102072 | MONTAGEM E DESMONTAGEM DE FÔRMA PARA ESCADA DUPLA COM 2 LANCES EM "X" E LAJE CASCATA, EM CHAPA DE MADEIRA COMPENSADA PLASTIFICADA, 10 UTILIZAÇÕES. AF_11/2020 | FUNDACOES E ESTRUTURAS | M2 | 188.55 |  |  | MT | 2023-11-01
102073 | ESCADA EM CONCRETO ARMADO MOLDADO IN LOCO, FCK 25 MPA, COM 1 LANCE E LAJE PLANA, FÔRMA EM CHAPA DE MADEIRA COMPENSADA RESINADA. AF_11/2020_PA | FUNDACOES E ESTRUTURAS | M3 | 4100.28 |  |  | MT | 2023-11-01
102074 | ESCADA EM CONCRETO ARMADO MOLDADO IN LOCO, FCK 25 MPA, COM 2 LANCES EM U E LAJE PLANA, FÔRMA EM CHAPA DE MADEIRA COMPENSADA RESINADA. AF_11/2020_PA | FUNDACOES E ESTRUTURAS | M3 | 4923.65 |  |  | MT | 2023-11-01
102075 | ESCADA EM CONCRETO ARMADO MOLDADO IN LOCO, FCK 25 MPA, COM 2 LANCES EM L E LAJE PLANA, FÔRMA EM CHAPA DE MADEIRA COMPENSADA RESINADA. AF_11/2020_PA | FUNDACOES E ESTRUTURAS | M3 | 5108.13 |  |  | MT | 2023-11-01
102076 | ESCADA EM CONCRETO ARMADO MOLDADO IN LOCO, FCK 25 MPA, COM 2 LANCES EM X E LAJE PLANA, FÔRMA EM CHAPA DE MADEIRA COMPENSADA RESINADA. AF_11/2020_PA | FUNDACOES E ESTRUTURAS | M3 | 5273.89 |  |  | MT | 2023-11-01
102077 | ESCADA EM CONCRETO ARMADO MOLDADO IN LOCO, FCK 25 MPA, COM 1 LANCE E LAJE CASCATA, FÔRMA EM CHAPA DE MADEIRA COMPENSADA RESINADA. AF_11/2020_PA | FUNDACOES E ESTRUTURAS | M3 | 5539.28 |  |  | MT | 2023-11-01
102078 | ESCADA EM CONCRETO ARMADO MOLDADO IN LOCO, FCK 25 MPA, COM 2 LANCES EM U E LAJE CASCATA, FÔRMA EM CHAPA DE MADEIRA COMPENSADA RESINADA. AF_11/2020_PA | FUNDACOES E ESTRUTURAS | M3 | 5709.07 |  |  | MT | 2023-11-01
102079 | ESCADA EM CONCRETO ARMADO MOLDADO IN LOCO, FCK 25 MPA, COM 2 LANCES EM L E LAJE CASCATA, FÔRMA EM CHAPA DE MADEIRA COMPENSADA RESINADA. AF_11/2020_PA | FUNDACOES E ESTRUTURAS | M3 | 5478.3 |  |  | MT | 2023-11-01
102080 | ESCADA EM CONCRETO ARMADO MOLDADO IN LOCO, FCK 25 MPA, COM 2 LANCES EM X E LAJE CASCATA, FÔRMA EM CHAPA DE MADEIRA COMPENSADA RESINADA. AF_11/2020_PA | FUNDACOES E ESTRUTURAS | M3 | 4858.89 |  |  | MT | 2023-11-01
102086 | FABRICAÇÃO DE FÔRMA PARA ESCADA DUPLA COM 2 LANCES EM "X" E LAJE PLANA, EM CHAPA DE MADEIRA COMPENSADA PLASTIFICADA, E=18 MM. AF_11/2020 | FUNDACOES E ESTRUTURAS | M2 | 233.9 |  |  | MT | 2023-11-01
102087 | FABRICAÇÃO DE FÔRMA PARA ESCADA DUPLA COM 2 LANCES EM "X" E LAJE PLANA, EM CHAPA DE MADEIRA COMPENSADA RESINADA, E= 17 MM. AF_11/2020 | FUNDACOES E ESTRUTURAS | M2 | 184.75 |  |  | MT | 2023-11-01
102088 | FABRICAÇÃO DE FÔRMA PARA ESCADA DUPLA COM 2 LANCES EM X E LAJE PLANA, EM MADEIRA SERRADA, E=25 MM. AF_11/2020 | FUNDACOES E ESTRUTURAS | M2 | 200.31 |  |  | MT | 2023-11-01
102089 | FABRICAÇÃO DE FÔRMA PARA ESCADA DUPLA COM 2 LANCES EM "X" E LAJE CASCATA, EM CHAPA DE MADEIRA COMPENSADA PLASTIFICADA, E=18 MM. AF_11/2020 | FUNDACOES E ESTRUTURAS | M2 | 212.78 |  |  | MT | 2023-11-01
102090 | FABRICAÇÃO DE FÔRMA PARA ESCADA DUPLA COM 2 LANCES EM "X" E LAJE CASCATA, EM CHAPA DE MADEIRA COMPENSADA RESINADA, E= 17 MM. AF_11/2020 | FUNDACOES E ESTRUTURAS | M2 | 157.02 |  |  | MT | 2023-11-01
102091 | FABRICAÇÃO DE FÔRMA PARA ESCADA DUPLA COM 2 LANCES EM X E LAJE CASCATA, EM MADEIRA SERRADA, E=25 MM. AF_11/2020 | FUNDACOES E ESTRUTURAS | M2 | 226.65 |  |  | MT | 2023-11-01
103760 | MONTAGEM E DESMONTAGEM DE FÔRMA DE LAJE MACIÇA, PÉ-DIREITO SIMPLES, EM CHAPA DE MADEIRA COMPENSADA RESINADA E CIMBRAMENTO DE MADEIRA, 2 UTILIZAÇÕES. AF_03/2022 | FUNDACOES E ESTRUTURAS | M2 | 113.77 |  |  | MT | 2023-11-01
103761 | MONTAGEM E DESMONTAGEM DE FÔRMA DE LAJE MACIÇA, PÉ-DIREITO SIMPLES, EM CHAPA DE MADEIRA COMPENSADA RESINADA E CIMBRAMENTO DE MADEIRA, 4 UTILIZAÇÕES. AF_03/2022 | FUNDACOES E ESTRUTURAS | M2 | 78.41 |  |  | MT | 2023-11-01
103762 | MONTAGEM E DESMONTAGEM DE FÔRMA DE LAJE MACIÇA, PÉ-DIREITO SIMPLES, EM CHAPA DE MADEIRA COMPENSADA RESINADA E CIMBRAMENTO DE MADEIRA, 6 UTILIZAÇÕES. AF_03/2022 | FUNDACOES E ESTRUTURAS | M2 | 66.57 |  |  | MT | 2023-11-01
103763 | MONTAGEM E DESMONTAGEM DE FÔRMA DE LAJE MACIÇA, PÉ-DIREITO SIMPLES, EM CHAPA DE MADEIRA COMPENSADA RESINADA E CIMBRAMENTO DE MADEIRA, 8 UTILIZAÇÕES. AF_03/2022 | FUNDACOES E ESTRUTURAS | M2 | 58.77 |  |  | MT | 2023-11-01
89996 | ARMAÇÃO VERTICAL DE ALVENARIA ESTRUTURAL; DIÂMETRO DE 10,0 MM. AF_09/2021 | FUNDACOES E ESTRUTURAS | KG | 12.33 |  |  | MT | 2023-11-01
89997 | ARMAÇÃO VERTICAL DE ALVENARIA ESTRUTURAL; DIÂMETRO DE 12,5 MM. AF_09/2021 | FUNDACOES E ESTRUTURAS | KG | 10.16 |  |  | MT | 2023-11-01
89998 | ARMAÇÃO DE CINTA DE ALVENARIA ESTRUTURAL; DIÂMETRO DE 10,0 MM. AF_09/2021 | FUNDACOES E ESTRUTURAS | KG | 11.85 |  |  | MT | 2023-11-01
89999 | ARMAÇÃO DE VERGA E CONTRAVERGA DE ALVENARIA ESTRUTURAL; DIÂMETRO DE 8,0 MM. AF_09/2021 | FUNDACOES E ESTRUTURAS | KG | 17.39 |  |  | MT | 2023-11-01
90000 | ARMAÇÃO DE VERGA E CONTRAVERGA DE ALVENARIA ESTRUTURAL; DIÂMETRO DE 10,0 MM. AF_09/2021 | FUNDACOES E ESTRUTURAS | KG | 14.34 |  |  | MT | 2023-11-01
91593 | ARMAÇÃO DO SISTEMA DE PAREDES DE CONCRETO, EXECUTADA EM PAREDES DE EDIFICAÇÕES DE MÚLTIPLOS PAVIMENTOS, TELA Q-138. AF_06/2019 | FUNDACOES E ESTRUTURAS | KG | 11.96 |  |  | MT | 2023-11-01
91594 | ARMAÇÃO DO SISTEMA DE PAREDES DE CONCRETO, EXECUTADA EM PAREDES DE EDIFICAÇÕES TÉRREAS OU DE MÚLTIPLOS PAVIMENTOS, TELA Q-92. AF_06/2019 | FUNDACOES E ESTRUTURAS | KG | 12.36 |  |  | MT | 2023-11-01
91595 | ARMAÇÃO DO SISTEMA DE PAREDES DE CONCRETO, EXECUTADA EM PAREDES DE EDIFICAÇÕES TÉRREAS, TELA Q-61. AF_06/2019 | FUNDACOES E ESTRUTURAS | KG | 12.99 |  |  | MT | 2023-11-01
91596 | ARMAÇÃO DO SISTEMA DE PAREDES DE CONCRETO, EXECUTADA COMO ARMADURA POSITIVA DE LAJES, TELA Q-138. AF_06/2019 | FUNDACOES E ESTRUTURAS | KG | 12.25 |  |  | MT | 2023-11-01
91597 | ARMAÇÃO DO SISTEMA DE PAREDES DE CONCRETO, EXECUTADA COMO ARMADURA NEGATIVA DE LAJES, TELA T-196. AF_06/2019 | FUNDACOES E ESTRUTURAS | KG | 8.66 |  |  | MT | 2023-11-01
91598 | ARMAÇÃO DO SISTEMA DE PAREDES DE CONCRETO, EXECUTADA COMO ARMADURA POSITIVA DE LAJES, TELA Q-113. AF_06/2019 | FUNDACOES E ESTRUTURAS | KG | 11.98 |  |  | MT | 2023-11-01
91599 | ARMAÇÃO DO SISTEMA DE PAREDES DE CONCRETO, EXECUTADA COMO ARMADURA NEGATIVA DE LAJES, TELA L-159. AF_06/2019 | FUNDACOES E ESTRUTURAS | KG | 9.01 |  |  | MT | 2023-11-01
91600 | ARMAÇÃO DO SISTEMA DE PAREDES DE CONCRETO, EXECUTADA EM PLATIBANDAS, TELA Q-92. AF_06/2019 | FUNDACOES E ESTRUTURAS | KG | 14.61 |  |  | MT | 2023-11-01
91601 | ARMAÇÃO DO SISTEMA DE PAREDES DE CONCRETO, EXECUTADA COMO REFORÇO, VERGALHÃO DE 6,3 MM DE DIÂMETRO. AF_06/2019 | FUNDACOES E ESTRUTURAS | KG | 14.35 |  |  | MT | 2023-11-01
91602 | ARMAÇÃO DO SISTEMA DE PAREDES DE CONCRETO, EXECUTADA COMO REFORÇO, VERGALHÃO DE 8,0 MM DE DIÂMETRO. AF_06/2019 | FUNDACOES E ESTRUTURAS | KG | 13.47 |  |  | MT | 2023-11-01
91603 | ARMAÇÃO DO SISTEMA DE PAREDES DE CONCRETO, EXECUTADA COMO REFORÇO, VERGALHÃO DE 10,0 MM DE DIÂMETRO. AF_06/2019 | FUNDACOES E ESTRUTURAS | KG | 12.73 |  |  | MT | 2023-11-01
92759 | ARMAÇÃO DE PILAR OU VIGA DE ESTRUTURA CONVENCIONAL DE CONCRETO ARMADO UTILIZANDO AÇO CA-60 DE 5,0 MM - MONTAGEM. AF_06/2022 | FUNDACOES E ESTRUTURAS | KG | 15.54 |  |  | MT | 2023-11-01
92760 | ARMAÇÃO DE PILAR OU VIGA DE ESTRUTURA CONVENCIONAL DE CONCRETO ARMADO UTILIZANDO AÇO CA-50 DE 6,3 MM - MONTAGEM. AF_06/2022 | FUNDACOES E ESTRUTURAS | KG | 15.13 |  |  | MT | 2023-11-01
92761 | ARMAÇÃO DE PILAR OU VIGA DE ESTRUTURA CONVENCIONAL DE CONCRETO ARMADO UTILIZANDO AÇO CA-50 DE 8,0 MM - MONTAGEM. AF_06/2022 | FUNDACOES E ESTRUTURAS | KG | 14.54 |  |  | MT | 2023-11-01
92762 | ARMAÇÃO DE PILAR OU VIGA DE ESTRUTURA CONVENCIONAL DE CONCRETO ARMADO UTILIZANDO AÇO CA-50 DE 10,0 MM - MONTAGEM. AF_06/2022 | FUNDACOES E ESTRUTURAS | KG | 13.15 |  |  | MT | 2023-11-01
92763 | ARMAÇÃO DE PILAR OU VIGA DE ESTRUTURA CONVENCIONAL DE CONCRETO ARMADO UTILIZANDO AÇO CA-50 DE 12,5 MM - MONTAGEM. AF_06/2022 | FUNDACOES E ESTRUTURAS | KG | 11.15 |  |  | MT | 2023-11-01
92764 | ARMAÇÃO DE PILAR OU VIGA DE ESTRUTURA CONVENCIONAL DE CONCRETO ARMADO UTILIZANDO AÇO CA-50 DE 16,0 MM - MONTAGEM. AF_06/2022 | FUNDACOES E ESTRUTURAS | KG | 10.87 |  |  | MT | 2023-11-01
92765 | ARMAÇÃO DE PILAR OU VIGA DE ESTRUTURA CONVENCIONAL DE CONCRETO ARMADO UTILIZANDO AÇO CA-50 DE 20,0 MM - MONTAGEM. AF_06/2022 | FUNDACOES E ESTRUTURAS | KG | 12.49 |  |  | MT | 2023-11-01
92766 | ARMAÇÃO DE PILAR OU VIGA DE ESTRUTURA CONVENCIONAL DE CONCRETO ARMADO UTILIZANDO AÇO CA-50 DE 25,0 MM - MONTAGEM. AF_06/2022 | FUNDACOES E ESTRUTURAS | KG | 12.38 |  |  | MT | 2023-11-01
92767 | ARMAÇÃO DE LAJE DE ESTRUTURA CONVENCIONAL DE CONCRETO ARMADO UTILIZANDO AÇO CA-60 DE 4,2 MM - MONTAGEM. AF_06/2022 | FUNDACOES E ESTRUTURAS | KG | 16.82 |  |  | MT | 2023-11-01
92768 | ARMAÇÃO DE LAJE DE ESTRUTURA CONVENCIONAL DE CONCRETO ARMADO UTILIZANDO AÇO CA-60 DE 5,0 MM - MONTAGEM. AF_06/2022 | FUNDACOES E ESTRUTURAS | KG | 15.09 |  |  | MT | 2023-11-01
92769 | ARMAÇÃO DE LAJE DE ESTRUTURA CONVENCIONAL DE CONCRETO ARMADO UTILIZANDO AÇO CA-50 DE 6,3 MM - MONTAGEM. AF_06/2022 | FUNDACOES E ESTRUTURAS | KG | 14.69 |  |  | MT | 2023-11-01
92770 | ARMAÇÃO DE LAJE DE ESTRUTURA CONVENCIONAL DE CONCRETO ARMADO UTILIZANDO AÇO CA-50 DE 8,0 MM - MONTAGEM. AF_06/2022 | FUNDACOES E ESTRUTURAS | KG | 14.11 |  |  | MT | 2023-11-01
92771 | ARMAÇÃO DE LAJE DE ESTRUTURA CONVENCIONAL DE CONCRETO ARMADO UTILIZANDO AÇO CA-50 DE 10,0 MM - MONTAGEM. AF_06/2022 | FUNDACOES E ESTRUTURAS | KG | 12.74 |  |  | MT | 2023-11-01
92772 | ARMAÇÃO DE LAJE DE ESTRUTURA CONVENCIONAL DE CONCRETO ARMADO UTILIZANDO AÇO CA-50 DE 12,5 MM - MONTAGEM. AF_06/2022 | FUNDACOES E ESTRUTURAS | KG | 10.78 |  |  | MT | 2023-11-01
92773 | ARMAÇÃO DE LAJE DE ESTRUTURA CONVENCIONAL DE CONCRETO ARMADO UTILIZANDO AÇO CA-50 DE 16,0 MM - MONTAGEM. AF_06/2022 | FUNDACOES E ESTRUTURAS | KG | 10.64 |  |  | MT | 2023-11-01
92774 | ARMAÇÃO DE LAJE DE ESTRUTURA CONVENCIONAL DE CONCRETO ARMADO UTILIZANDO AÇO CA-50 DE 20,0 MM - MONTAGEM. AF_06/2022 | FUNDACOES E ESTRUTURAS | KG | 12.35 |  |  | MT | 2023-11-01
92798 | CORTE E DOBRA DE AÇO CA-50, DIÂMETRO DE 25,0 MM. AF_06/2022 | FUNDACOES E ESTRUTURAS | KG | 11.43 |  |  | MT | 2023-11-01
92799 | CORTE E DOBRA DE AÇO CA-60, DIÂMETRO DE 4,2 MM. AF_06/2022 | FUNDACOES E ESTRUTURAS | KG | 12.7 |  |  | MT | 2023-11-01
92800 | CORTE E DOBRA DE AÇO CA-60, DIÂMETRO DE 5,0 MM. AF_06/2022 | FUNDACOES E ESTRUTURAS | KG | 11.73 |  |  | MT | 2023-11-01
92801 | CORTE E DOBRA DE AÇO CA-50, DIÂMETRO DE 6,3 MM. AF_06/2022 | FUNDACOES E ESTRUTURAS | KG | 12.14 |  |  | MT | 2023-11-01
92802 | CORTE E DOBRA DE AÇO CA-50, DIÂMETRO DE 8,0 MM. AF_06/2022 | FUNDACOES E ESTRUTURAS | KG | 12.23 |  |  | MT | 2023-11-01
92803 | CORTE E DOBRA DE AÇO CA-50, DIÂMETRO DE 10,0 MM. AF_06/2022 | FUNDACOES E ESTRUTURAS | KG | 11.35 |  |  | MT | 2023-11-01
92804 | CORTE E DOBRA DE AÇO CA-50, DIÂMETRO DE 12,5 MM. AF_06/2022 | FUNDACOES E ESTRUTURAS | KG | 9.75 |  |  | MT | 2023-11-01
92805 | CORTE E DOBRA DE AÇO CA-50, DIÂMETRO DE 16,0 MM. AF_06/2022 | FUNDACOES E ESTRUTURAS | KG | 9.69 |  |  | MT | 2023-11-01
92806 | CORTE E DOBRA DE AÇO CA-50, DIÂMETRO DE 20,0 MM. AF_06/2022 | FUNDACOES E ESTRUTURAS | KG | 11.44 |  |  | MT | 2023-11-01
92875 | CORTE E DOBRA DE AÇO CA-25, DIÂMETRO DE 6,3 MM. AF_06/2022 | FUNDACOES E ESTRUTURAS | KG | 11.42 |  |  | MT | 2023-11-01
92876 | CORTE E DOBRA DE AÇO CA-25, DIÂMETRO DE 8,0 MM. AF_06/2022 | FUNDACOES E ESTRUTURAS | KG | 11.27 |  |  | MT | 2023-11-01
92877 | CORTE E DOBRA DE AÇO CA-25, DIÂMETRO DE 10,0 MM. AF_06/2022 | FUNDACOES E ESTRUTURAS | KG | 12.28 |  |  | MT | 2023-11-01
92878 | CORTE E DOBRA DE AÇO CA-25, DIÂMETRO DE 12,5 MM. AF_06/2022 | FUNDACOES E ESTRUTURAS | KG | 12.13 |  |  | MT | 2023-11-01
92879 | CORTE E DOBRA DE AÇO CA-25, DIÂMETRO DE 16,0 MM. AF_06/2022 | FUNDACOES E ESTRUTURAS | KG | 12.03 |  |  | MT | 2023-11-01
92880 | CORTE E DOBRA DE AÇO CA-25, DIÂMETRO DE 20,0 MM. AF_06/2022 | FUNDACOES E ESTRUTURAS | KG | 12.31 |  |  | MT | 2023-11-01
92881 | CORTE E DOBRA DE AÇO CA-25, DIÂMETRO DE 25,0 MM. AF_06/2022 | FUNDACOES E ESTRUTURAS | KG | 12.29 |  |  | MT | 2023-11-01
92882 | ARMAÇÃO UTILIZANDO AÇO CA-25 DE 6,3 MM - MONTAGEM. AF_06/2022 | FUNDACOES E ESTRUTURAS | KG | 14.84 |  |  | MT | 2023-11-01
92883 | ARMAÇÃO UTILIZANDO AÇO CA-25 DE 8,0 MM - MONTAGEM. AF_06/2022 | FUNDACOES E ESTRUTURAS | KG | 13.98 |  |  | MT | 2023-11-01
92884 | ARMAÇÃO UTILIZANDO AÇO CA-25 DE 10,0 MM - MONTAGEM. AF_06/2022 | FUNDACOES E ESTRUTURAS | KG | 14.45 |  |  | MT | 2023-11-01
92885 | ARMAÇÃO UTILIZANDO AÇO CA-25 DE 12,5 MM - MONTAGEM. AF_06/2022 | FUNDACOES E ESTRUTURAS | KG | 13.88 |  |  | MT | 2023-11-01
92886 | ARMAÇÃO UTILIZANDO AÇO CA-25 DE 16,0 MM - MONTAGEM. AF_06/2022 | FUNDACOES E ESTRUTURAS | KG | 13.4 |  |  | MT | 2023-11-01
92887 | ARMAÇÃO UTILIZANDO AÇO CA-25 DE 20,0 MM - MONTAGEM. AF_06/2022 | FUNDACOES E ESTRUTURAS | KG | 13.41 |  |  | MT | 2023-11-01
92888 | ARMAÇÃO UTILIZANDO AÇO CA-25 DE 25,0 MM - MONTAGEM. AF_06/2022 | FUNDACOES E ESTRUTURAS | KG | 13.18 |  |  | MT | 2023-11-01
92915 | ARMAÇÃO DE ESTRUTURAS DIVERSAS DE CONCRETO ARMADO, EXCETO VIGAS, PILARES, LAJES E FUNDAÇÕES, UTILIZANDO AÇO CA-60 DE 5,0 MM - MONTAGEM. AF_06/2022 | FUNDACOES E ESTRUTURAS | KG | 17.91 |  |  | MT | 2023-11-01
92916 | ARMAÇÃO DE ESTRUTURAS DIVERSAS DE CONCRETO ARMADO, EXCETO VIGAS, PILARES, LAJES E FUNDAÇÕES, UTILIZANDO AÇO CA-50 DE 6,3 MM - MONTAGEM. AF_06/2022 | FUNDACOES E ESTRUTURAS | KG | 16.88 |  |  | MT | 2023-11-01
92917 | ARMAÇÃO DE ESTRUTURAS DIVERSAS DE CONCRETO ARMADO, EXCETO VIGAS, PILARES, LAJES E FUNDAÇÕES, UTILIZANDO AÇO CA-50 DE 8,0 MM - MONTAGEM. AF_06/2022 | FUNDACOES E ESTRUTURAS | KG | 15.79 |  |  | MT | 2023-11-01
92919 | ARMAÇÃO DE ESTRUTURAS DIVERSAS DE CONCRETO ARMADO, EXCETO VIGAS, PILARES, LAJES E FUNDAÇÕES, UTILIZANDO AÇO CA-50 DE 10,0 MM - MONTAGEM. AF_06/2022 | FUNDACOES E ESTRUTURAS | KG | 14.02 |  |  | MT | 2023-11-01
92921 | ARMAÇÃO DE ESTRUTURAS DIVERSAS DE CONCRETO ARMADO, EXCETO VIGAS, PILARES, LAJES E FUNDAÇÕES, UTILIZANDO AÇO CA-50 DE 12,5 MM - MONTAGEM. AF_06/2022 | FUNDACOES E ESTRUTURAS | KG | 11.72 |  |  | MT | 2023-11-01
92922 | ARMAÇÃO DE ESTRUTURAS DIVERSAS DE CONCRETO ARMADO, EXCETO VIGAS, PILARES, LAJES E FUNDAÇÕES, UTILIZANDO AÇO CA-50 DE 16,0 MM - MONTAGEM. AF_06/2022 | FUNDACOES E ESTRUTURAS | KG | 11.3 |  |  | MT | 2023-11-01
92923 | ARMAÇÃO DE ESTRUTURAS DIVERSAS DE CONCRETO ARMADO, EXCETO VIGAS, PILARES, LAJES E FUNDAÇÕES, UTILIZANDO AÇO CA-50 DE 20,0 MM - MONTAGEM. AF_06/2022 | FUNDACOES E ESTRUTURAS | KG | 12.83 |  |  | MT | 2023-11-01
92924 | ARMAÇÃO DE ESTRUTURAS DIVERSAS DE CONCRETO ARMADO, EXCETO VIGAS, PILARES, LAJES E FUNDAÇÕES, UTILIZANDO AÇO CA-50 DE 25,0 MM - MONTAGEM. AF_06/2022 | FUNDACOES E ESTRUTURAS | KG | 12.65 |  |  | MT | 2023-11-01
95448 | CORTE E DOBRA DE AÇO CA-50, DIÂMERO DE 32 MM. AF_06/2022 | FUNDACOES E ESTRUTURAS | KG | 12.55 |  |  | MT | 2023-11-01
95576 | MONTAGEM DE ARMADURA DE ESTACAS, DIÂMETRO = 8,0 MM. AF_09/2021_PS | FUNDACOES E ESTRUTURAS | KG | 14.69 |  |  | MT | 2023-11-01
95577 | MONTAGEM DE ARMADURA DE ESTACAS, DIÂMETRO = 10,0 MM. AF_09/2021_PS | FUNDACOES E ESTRUTURAS | KG | 12.8 |  |  | MT | 2023-11-01
95578 | MONTAGEM DE ARMADURA DE ESTACAS, DIÂMETRO = 12,5 MM. AF_09/2021_PS | FUNDACOES E ESTRUTURAS | KG | 10.78 |  |  | MT | 2023-11-01
95579 | MONTAGEM DE ARMADURA DE ESTACAS, DIÂMETRO = 16,0 MM. AF_09/2021_PS | FUNDACOES E ESTRUTURAS | KG | 10.51 |  |  | MT | 2023-11-01
95580 | MONTAGEM DE ARMADURA DE ESTACAS, DIÂMETRO = 20,0 MM. AF_09/2021_PS | FUNDACOES E ESTRUTURAS | KG | 12.18 |  |  | MT | 2023-11-01
95581 | MONTAGEM DE ARMADURA DE ESTACAS, DIÂMETRO = 25,0 MM. AF_09/2021_PS | FUNDACOES E ESTRUTURAS | KG | 12.14 |  |  | MT | 2023-11-01
95582 | MONTAGEM DE ARMADURA DE ESTACAS, DIÂMETRO = 32,0 MM. AF_09/2021_PS | FUNDACOES E ESTRUTURAS | KG | 13.24 |  |  | MT | 2023-11-01
95583 | MONTAGEM DE ARMADURA TRANSVERSAL DE ESTACAS DE SEÇÃO CIRCULAR, DIÂMETRO = 5,0 MM. AF_09/2021_PS | FUNDACOES E ESTRUTURAS | KG | 17.13 |  |  | MT | 2023-11-01
95584 | MONTAGEM DE ARMADURA TRANSVERSAL DE ESTACAS DE SEÇÃO CIRCULAR, DIÂMETRO = 6,30 MM. AF_09/2021_PS | FUNDACOES E ESTRUTURAS | KG | 15.77 |  |  | MT | 2023-11-01
95592 | MONTAGEM DE ARMADURA TRANVERSAL DE ESTACAS DE SEÇÃO RETANGULAR, DIÂMETRO = 5,0 MM. AF_09/2021_PS | FUNDACOES E ESTRUTURAS | KG | 17.13 |  |  | MT | 2023-11-01
95593 | MONTAGEM DE ARMADURA TRANSVERSAL DE ESTACAS DE SEÇÃO RETANGULAR, DIÂMETRO = 6,30 MM. AF_09/2021_PS | FUNDACOES E ESTRUTURAS | KG | 15.77 |  |  | MT | 2023-11-01
95943 | ARMAÇÃO DE ESCADA, DE UMA ESTRUTURA CONVENCIONAL DE CONCRETO ARMADO UTILIZANDO AÇO CA-60 DE 5,0 MM - MONTAGEM. AF_11/2020 | FUNDACOES E ESTRUTURAS | KG | 22.58 |  |  | MT | 2023-11-01
95944 | ARMAÇÃO DE ESCADA, DE UMA ESTRUTURA CONVENCIONAL DE CONCRETO ARMADO UTILIZANDO AÇO CA-50 DE 6,3 MM - MONTAGEM. AF_11/2020 | FUNDACOES E ESTRUTURAS | KG | 21.06 |  |  | MT | 2023-11-01
95945 | ARMAÇÃO DE ESCADA, DE UMA ESTRUTURA CONVENCIONAL DE CONCRETO ARMADO UTILIZANDO AÇO CA-50 DE 8,0 MM - MONTAGEM. AF_11/2020 | FUNDACOES E ESTRUTURAS | KG | 17.77 |  |  | MT | 2023-11-01
95946 | ARMAÇÃO DE ESCADA, DE UMA ESTRUTURA CONVENCIONAL DE CONCRETO ARMADO UTILIZANDO AÇO CA-50 DE 10,0 MM - MONTAGEM. AF_11/2020 | FUNDACOES E ESTRUTURAS | KG | 14.62 |  |  | MT | 2023-11-01
95947 | ARMAÇÃO DE ESCADA, DE UMA ESTRUTURA CONVENCIONAL DE CONCRETO ARMADO UTILIZANDO AÇO CA-50 DE 12,5 MM - MONTAGEM. AF_11/2020 | FUNDACOES E ESTRUTURAS | KG | 11.58 |  |  | MT | 2023-11-01
95948 | ARMAÇÃO DE ESCADA, DE UMA ESTRUTURA CONVENCIONAL DE CONCRETO ARMADO UTILIZANDO AÇO CA-50 DE 16,0 MM - MONTAGEM. AF_11/2020 | FUNDACOES E ESTRUTURAS | KG | 10.52 |  |  | MT | 2023-11-01
96544 | ARMAÇÃO DE BLOCO, VIGA BALDRAME OU SAPATA UTILIZANDO AÇO CA-50 DE 6,3 MM - MONTAGEM. AF_06/2017 | FUNDACOES E ESTRUTURAS | KG | 17.66 |  |  | MT | 2023-11-01
96545 | ARMAÇÃO DE BLOCO, VIGA BALDRAME OU SAPATA UTILIZANDO AÇO CA-50 DE 8 MM - MONTAGEM. AF_06/2017 | FUNDACOES E ESTRUTURAS | KG | 16.54 |  |  | MT | 2023-11-01
96546 | ARMAÇÃO DE BLOCO, VIGA BALDRAME OU SAPATA UTILIZANDO AÇO CA-50 DE 10 MM - MONTAGEM. AF_06/2017 | FUNDACOES E ESTRUTURAS | KG | 14.8 |  |  | MT | 2023-11-01
96547 | ARMAÇÃO DE BLOCO, VIGA BALDRAME OU SAPATA UTILIZANDO AÇO CA-50 DE 12,5 MM - MONTAGEM. AF_06/2017 | FUNDACOES E ESTRUTURAS | KG | 12.52 |  |  | MT | 2023-11-01
96548 | ARMAÇÃO DE BLOCO, VIGA BALDRAME OU SAPATA UTILIZANDO AÇO CA-50 DE 16 MM - MONTAGEM. AF_06/2017 | FUNDACOES E ESTRUTURAS | KG | 11.86 |  |  | MT | 2023-11-01
96549 | ARMAÇÃO DE BLOCO, VIGA BALDRAME OU SAPATA UTILIZANDO AÇO CA-50 DE 20 MM - MONTAGEM. AF_06/2017 | FUNDACOES E ESTRUTURAS | KG | 13.2 |  |  | MT | 2023-11-01
96550 | ARMAÇÃO DE BLOCO, VIGA BALDRAME OU SAPATA UTILIZANDO AÇO CA-50 DE 25 MM - MONTAGEM. AF_06/2017 | FUNDACOES E ESTRUTURAS | KG | 12.86 |  |  | MT | 2023-11-01
100064 | ARMAÇÃO DO SISTEMA DE PAREDES DE CONCRETO, EXECUTADA COMO ARMADURA POSITIVA DE LAJES, TELA Q-159. AF_06/2019 | FUNDACOES E ESTRUTURAS | KG | 12.22 |  |  | MT | 2023-11-01
100066 | ARMAÇÃO DO SISTEMA DE PAREDES DE CONCRETO, EXECUTADA COMO ARMADURA POSITIVA DE LAJES, TELA Q-196. AF_06/2019 | FUNDACOES E ESTRUTURAS | KG | 12.14 |  |  | MT | 2023-11-01
100067 | ARMAÇÃO DO SISTEMA DE PAREDES DE CONCRETO, EXECUTADA COMO REFORÇO, VERGALHÃO DE 5,0 MM DE DIÂMETRO. AF_06/2019 | FUNDACOES E ESTRUTURAS | KG | 13.73 |  |  | MT | 2023-11-01
100068 | ARMAÇÃO DO SISTEMA DE PAREDES DE CONCRETO, EXECUTADA COMO REFORÇO, VERGALHÃO DE 12,5 MM DE DIÂMETRO. AF_06/2019 | FUNDACOES E ESTRUTURAS | KG | 10.93 |  |  | MT | 2023-11-01
102920 | ARMAÇÃO DE CINTA DE ALVENARIA ESTRUTURAL; DIÂMETRO DE 12,5 MM. AF_09/2021 | FUNDACOES E ESTRUTURAS | KG | 9.85 |  |  | MT | 2023-11-01
102921 | ARMAÇÃO VERTICAL DE ALVENARIA ESTRUTURAL; DIÂMETRO DE 16,0 MM. AF_09/2021 | FUNDACOES E ESTRUTURAS | KG | 9.58 |  |  | MT | 2023-11-01
102922 | ARMAÇÃO DE VERGA E CONTRAVERGA DE ALVENARIA ESTRUTURAL; DIÂMETRO DE 16,0 MM. AF_09/2021 | FUNDACOES E ESTRUTURAS | KG | 10.37 |  |  | MT | 2023-11-01
102923 | ARMAÇÃO DE CINTA DE ALVENARIA ESTRUTURAL; DIÂMETRO DE 16,0 MM. AF_09/2021 | FUNDACOES E ESTRUTURAS | KG | 9.39 |  |  | MT | 2023-11-01
103088 | ARMAÇÃO DE VERGA E CONTRAVERGA DE ALVENARIA ESTRUTURAL; DIÂMETRO DE 12,5 MM. AF_09/2021 | FUNDACOES E ESTRUTURAS | KG | 11.45 |  |  | MT | 2023-11-01
104104 | ARMAÇÃO DE ESTRUTURAS DIVERSAS DE CONCRETO ARMADO, EXCETO VIGAS, PILARES, LAJES E FUNDAÇÕES, UTILIZANDO AÇO CA-50 DE 32,0 MM - MONTAGEM. AF_06/2022 | FUNDACOES E ESTRUTURAS | KG | 13.41 |  |  | MT | 2023-11-01
104105 | ARMAÇÃO DE PILAR OU VIGA DE ESTRUTURA CONVENCIONAL DE CONCRETO ARMADO UTILIZANDO AÇO CA-50 DE 32,0 MM. AF_06/2022 | FUNDACOES E ESTRUTURAS | KG | 13.42 |  |  | MT | 2023-11-01
104106 | ARMAÇÃO DE PILAR OU VIGA DE ESTRUTURA DE CONCRETO ARMADO EMBUTIDA EM ALVENARIA DE VEDAÇÃO UTILIZANDO AÇO CA-50 DE 16,0 MM - MONTAGEM. AF_06/2022 | FUNDACOES E ESTRUTURAS | KG | 11.88 |  |  | MT | 2023-11-01
104107 | ARMAÇÃO DE PILAR OU VIGA DE ESTRUTURA DE CONCRETO ARMADO EMBUTIDA EM ALVENARIA DE VEDAÇÃO UTILIZANDO AÇO CA-50 DE 12,5 MM - MONTAGEM. AF_06/2022 | FUNDACOES E ESTRUTURAS | KG | 12.48 |  |  | MT | 2023-11-01
104108 | ARMAÇÃO DE PILAR OU VIGA DE ESTRUTURA DE CONCRETO ARMADO EMBUTIDA EM ALVENARIA DE VEDAÇÃO UTILIZANDO AÇO CA-50 DE 10,0 MM - MONTAGEM. AF_06/2022 | FUNDACOES E ESTRUTURAS | KG | 14.69 |  |  | MT | 2023-11-01
104109 | ARMAÇÃO DE PILAR OU VIGA DE ESTRUTURA DE CONCRETO ARMADO EMBUTIDA EM ALVENARIA DE VEDAÇÃO UTILIZANDO AÇO CA-50 DE 8,0 MM - MONTAGEM. AF_06/2022 | FUNDACOES E ESTRUTURAS | KG | 17.47 |  |  | MT | 2023-11-01
104110 | ARMAÇÃO DE PILAR OU VIGA DE ESTRUTURA DE CONCRETO ARMADO EMBUTIDA EM ALVENARIA DE VEDAÇÃO UTILIZANDO AÇO CA-50 DE 6,3 MM - MONTAGEM. AF_06/2022 | FUNDACOES E ESTRUTURAS | KG | 19.24 |  |  | MT | 2023-11-01
104111 | ARMAÇÃO DE PILAR OU VIGA DE ESTRUTURA DE CONCRETO ARMADO EMBUTIDA EM ALVENARIA DE VEDAÇÃO UTILIZANDO AÇO CA-60 DE 5,0 MM - MONTAGEM. AF_06/2022 | FUNDACOES E ESTRUTURAS | KG | 21.1 |  |  | MT | 2023-11-01
89993 | GRAUTEAMENTO VERTICAL EM ALVENARIA ESTRUTURAL. AF_09/2021 | FUNDACOES E ESTRUTURAS | M3 | 1067.53 |  |  | MT | 2023-11-01
89994 | GRAUTEAMENTO DE CINTA INTERMEDIÁRIA OU DE CONTRAVERGA EM ALVENARIA ESTRUTURAL. AF_09/2021 | FUNDACOES E ESTRUTURAS | M3 | 939.21 |  |  | MT | 2023-11-01
89995 | GRAUTEAMENTO DE CINTA SUPERIOR OU DE VERGA EM ALVENARIA ESTRUTURAL. AF_09/2021 | FUNDACOES E ESTRUTURAS | M3 | 1034.71 |  |  | MT | 2023-11-01
90278 | GRAUTE FGK=15 MPA; TRAÇO 1:0,04:2,2:2,5 (EM MASSA SECA DE CIMENTO/CAL/AREIA GROSSA/BRITA 0) - PREPARO MECÂNICO COM BETONEIRA 400 L. AF_09/2021 | FUNDACOES E ESTRUTURAS | M3 | 575.27 |  |  | MT | 2023-11-01
90279 | GRAUTE FGK=20 MPA; TRAÇO 1:0,04:1,8:2,1 (EM MASSA SECA DE CIMENTO/ CAL/ AREIA GROSSA/ BRITA 0) - PREPARO MECÂNICO COM BETONEIRA 400 L. AF_09/2021 | FUNDACOES E ESTRUTURAS | M3 | 630.89 |  |  | MT | 2023-11-01
90280 | GRAUTE FGK=25 MPA; TRAÇO 1:0,02:1,3:1,6 (EM MASSA SECA DE CIMENTO/ CAL/ AREIA GROSSA/ BRITA 0) - PREPARO MECÂNICO COM BETONEIRA 400 L. AF_09/2021 | FUNDACOES E ESTRUTURAS | M3 | 697.83 |  |  | MT | 2023-11-01
90281 | GRAUTE FGK=30 MPA; TRAÇO 1:0,02:0,9:1,2 (EM MASSA SECA DE CIMENTO/ CAL/ AREIA GROSSA/ BRITA 0) - PREPARO MECÂNICO COM BETONEIRA 400 L. AF_09/2021 | FUNDACOES E ESTRUTURAS | M3 | 808.16 |  |  | MT | 2023-11-01
90282 | GRAUTE FGK=15 MPA; TRAÇO 1:2,2:2,5:0,3 (EM MASSA SECA DE CIMENTO/ AREIA GROSSA/ BRITA 0/ ADITIVO) - PREPARO MECÂNICO COM BETONEIRA 400 L. AF_09/2021 | FUNDACOES E ESTRUTURAS | M3 | 566.2 |  |  | MT | 2023-11-01
90283 | GRAUTE FGK=20 MPA; TRAÇO 1:1,8:2,1:0,4 (EM MASSA SECA DE CIMENTO/ AREIA GROSSA/ BRITA 0/ ADITIVO) - PREPARO MECÂNICO COM BETONEIRA 400 L. AF_09/2021 | FUNDACOES E ESTRUTURAS | M3 | 622.31 |  |  | MT | 2023-11-01
90284 | GRAUTE FGK=25 MPA; TRAÇO 1:1,3:1,6:0,4 (EM MASSA SECA DE CIMENTO/ AREIA GROSSA/ BRITA 0/ ADITIVO) - PREPARO MECÂNICO COM BETONEIRA 400 L. AF_09/2021 | FUNDACOES E ESTRUTURAS | M3 | 693.23 |  |  | MT | 2023-11-01
90285 | GRAUTE FGK=30 MPA; TRAÇO 1:0,9:1,2:0,6 (EM MASSA SECA DE CIMENTO/ AREIA GROSSA/ BRITA 0/ ADITIVO) - PREPARO MECÂNICO COM BETONEIRA 400 L. AF_09/2021 | FUNDACOES E ESTRUTURAS | M3 | 810.12 |  |  | MT | 2023-11-01
94962 | CONCRETO MAGRO PARA LASTRO, TRAÇO 1:4,5:4,5 (EM MASSA SECA DE CIMENTO/ AREIA MÉDIA/ BRITA 1) - PREPARO MECÂNICO COM BETONEIRA 400 L. AF_05/2021 | FUNDACOES E ESTRUTURAS | M3 | 445.44 |  |  | MT | 2023-11-01
94963 | CONCRETO FCK = 15MPA, TRAÇO 1:3,4:3,5 (EM MASSA SECA DE CIMENTO/ AREIA MÉDIA/ BRITA 1) - PREPARO MECÂNICO COM BETONEIRA 400 L. AF_05/2021 | FUNDACOES E ESTRUTURAS | M3 | 493.28 |  |  | MT | 2023-11-01
94964 | CONCRETO FCK = 20MPA, TRAÇO 1:2,7:3 (EM MASSA SECA DE CIMENTO/ AREIA MÉDIA/ BRITA 1) - PREPARO MECÂNICO COM BETONEIRA 400 L. AF_05/2021 | FUNDACOES E ESTRUTURAS | M3 | 536.39 |  |  | MT | 2023-11-01
94965 | CONCRETO FCK = 25MPA, TRAÇO 1:2,3:2,7 (EM MASSA SECA DE CIMENTO/ AREIA MÉDIA/ BRITA 1) - PREPARO MECÂNICO COM BETONEIRA 400 L. AF_05/2021 | FUNDACOES E ESTRUTURAS | M3 | 559.04 |  |  | MT | 2023-11-01
94966 | CONCRETO FCK = 30MPA, TRAÇO 1:2,1:2,5 (EM MASSA SECA DE CIMENTO/ AREIA MÉDIA/ BRITA 1) - PREPARO MECÂNICO COM BETONEIRA 400 L. AF_05/2021 | FUNDACOES E ESTRUTURAS | M3 | 577.84 |  |  | MT | 2023-11-01
94967 | CONCRETO FCK = 40MPA, TRAÇO 1:1,6:1,9 (EM MASSA SECA DE CIMENTO/ AREIA MÉDIA/ BRITA 1) - PREPARO MECÂNICO COM BETONEIRA 400 L. AF_05/2021 | FUNDACOES E ESTRUTURAS | M3 | 656.31 |  |  | MT | 2023-11-01
94968 | CONCRETO MAGRO PARA LASTRO, TRAÇO 1:4,5:4,5 (EM MASSA SECA DE CIMENTO/ AREIA MÉDIA/ BRITA 1) - PREPARO MECÂNICO COM BETONEIRA 600 L. AF_05/2021 | FUNDACOES E ESTRUTURAS | M3 | 444.1 |  |  | MT | 2023-11-01
94969 | CONCRETO FCK = 15MPA, TRAÇO 1:3,4:3,5 (EM MASSA SECA DE CIMENTO/ AREIA MÉDIA/ BRITA 1) - PREPARO MECÂNICO COM BETONEIRA 600 L. AF_05/2021 | FUNDACOES E ESTRUTURAS | M3 | 488.86 |  |  | MT | 2023-11-01
94970 | CONCRETO FCK = 20MPA, TRAÇO 1:2,7:3 (EM MASSA SECA DE CIMENTO/ AREIA MÉDIA/ BRITA 1) - PREPARO MECÂNICO COM BETONEIRA 600 L. AF_05/2021 | FUNDACOES E ESTRUTURAS | M3 | 526.72 |  |  | MT | 2023-11-01
94971 | CONCRETO FCK = 25MPA, TRAÇO 1:2,3:2,7 (EM MASSA SECA DE CIMENTO/ AREIA MÉDIA/ BRITA 1) - PREPARO MECÂNICO COM BETONEIRA 600 L. AF_05/2021 | FUNDACOES E ESTRUTURAS | M3 | 554.91 |  |  | MT | 2023-11-01
94972 | CONCRETO FCK = 30MPA, TRAÇO 1:2,1:2,5 (EM MASSA SECA DE CIMENTO/ AREIA MÉDIA/ BRITA 1) - PREPARO MECÂNICO COM BETONEIRA 600 L. AF_05/2021 | FUNDACOES E ESTRUTURAS | M3 | 573.66 |  |  | MT | 2023-11-01
94973 | CONCRETO FCK = 40MPA, TRAÇO 1:1,6:1,9 (EM MASSA SECA DE CIMENTO/ AREIA MÉDIA/ BRITA 1) - PREPARO MECÂNICO COM BETONEIRA 600 L. AF_05/2021 | FUNDACOES E ESTRUTURAS | M3 | 650.83 |  |  | MT | 2023-11-01
94974 | CONCRETO MAGRO PARA LASTRO, TRAÇO 1:4,5:4,5 (EM MASSA SECA DE CIMENTO/ AREIA MÉDIA/ BRITA 1) - PREPARO MANUAL. AF_05/2021 | FUNDACOES E ESTRUTURAS | M3 | 503.98 |  |  | MT | 2023-11-01
94975 | CONCRETO FCK = 15MPA, TRAÇO 1:3,4:3,5 (EM MASSA SECA DE CIMENTO/ AREIA MÉDIA/ BRITA 1) - PREPARO MANUAL. AF_05/2021 | FUNDACOES E ESTRUTURAS | M3 | 546.1 |  |  | MT | 2023-11-01
96555 | CONCRETAGEM DE BLOCOS DE COROAMENTO E VIGAS BALDRAME, FCK 30 MPA, COM USO DE JERICA  LANÇAMENTO, ADENSAMENTO E ACABAMENTO. AF_06/2017 | FUNDACOES E ESTRUTURAS | M3 | 765.83 |  |  | MT | 2023-11-01
96556 | CONCRETAGEM DE SAPATAS, FCK 30 MPA, COM USO DE JERICA  LANÇAMENTO, ADENSAMENTO E ACABAMENTO. AF_06/2017 | FUNDACOES E ESTRUTURAS | M3 | 843.74 |  |  | MT | 2023-11-01
96557 | CONCRETAGEM DE BLOCOS DE COROAMENTO E VIGAS BALDRAMES, FCK 30 MPA, COM USO DE BOMBA  LANÇAMENTO, ADENSAMENTO E ACABAMENTO. AF_06/2017 | FUNDACOES E ESTRUTURAS | M3 | 882.32 |  |  | MT | 2023-11-01
96558 | CONCRETAGEM DE SAPATAS, FCK 30 MPA, COM USO DE BOMBA  LANÇAMENTO, ADENSAMENTO E ACABAMENTO. AF_11/2016 | FUNDACOES E ESTRUTURAS | M3 | 889.31 |  |  | MT | 2023-11-01
99235 | CONCRETAGEM DE EDIFICAÇÕES (PAREDES E LAJES) FEITAS COM SISTEMA DE FÔRMAS MANUSEÁVEIS, COM CONCRETO USINADO AUTOADENSÁVEL FCK 25 MPA - LANÇAMENTO E ACABAMENTO. AF_10/2021 | FUNDACOES E ESTRUTURAS | M3 | 857.2 |  |  | MT | 2023-11-01
99431 | CONCRETAGEM DE LAJES EM EDIFICAÇÕES UNIFAMILIARES FEITAS COM SISTEMA DE FÔRMAS MANUSEÁVEIS, COM CONCRETO USINADO BOMBEÁVEL FCK 25 MPA - LANÇAMENTO, ADENSAMENTO E ACABAMENTO (EXCLUSIVE BOMBA LANÇA). AF_10/2021 | FUNDACOES E ESTRUTURAS | M3 | 882.59 |  |  | MT | 2023-11-01
99432 | CONCRETAGEM DE PAREDES EM EDIFICAÇÕES UNIFAMILIARES FEITAS COM SISTEMA DE FÔRMAS MANUSEÁVEIS, COM CONCRETO USINADO BOMBEÁVEL FCK 25 MPA - LANÇAMENTO, ADENSAMENTO E ACABAMENTO (EXCLUSIVE BOMBA LANÇA). AF_10/2021 | FUNDACOES E ESTRUTURAS | M3 | 857.58 |  |  | MT | 2023-11-01
99433 | CONCRETAGEM DE PLATIBANDA EM EDIFICAÇÕES UNIFAMILIARES FEITAS COM SISTEMA DE FÔRMAS MANUSEÁVEIS, COM CONCRETO USINADO BOMBEÁVEL FCK 25 MPA, - LANÇAMENTO, ADENSAMENTO E ACABAMENTO (EXCLUSIVE BOMBA LANÇA). AF_10/2021 | FUNDACOES E ESTRUTURAS | M3 | 924.88 |  |  | MT | 2023-11-01
99434 | CONCRETAGEM DE LAJES EM EDIFICAÇÕES MULTIFAMILIARES FEITAS COM SISTEMA DE FÔRMAS MANUSEÁVEIS, COM CONCRETO USINADO BOMBEÁVEL FCK 25 MPA - LANÇAMENTO, ADENSAMENTO E ACABAMENTO (EXCLUSIVE BOMBA LANÇA). AF_10/2021 | FUNDACOES E ESTRUTURAS | M3 | 886.36 |  |  | MT | 2023-11-01
99435 | CONCRETAGEM DE PAREDES EM EDIFICAÇÕES MULTIFAMILIARES FEITAS COM SISTEMA DE FÔRMAS MANUSEÁVEIS, COM CONCRETO USINADO BOMBEÁVEL FCK 25 MPA - LANÇAMENTO, ADENSAMENTO E ACABAMENTO (EXCLUSIVE BOMBA LANÇA). AF_10/2021 | FUNDACOES E ESTRUTURAS | M3 | 860.14 |  |  | MT | 2023-11-01
99436 | CONCRETAGEM DE PLATIBANDA EM EDIFICAÇÕES MULTIFAMILIARES FEITAS COM SISTEMA DE FÔRMAS MANUSEÁVEIS, COM CONCRETO USINADO BOMBEÁVEL FCK 25 MPA - LANÇAMENTO, ADENSAMENTO E ACABAMENTO (EXCLUSIVE BOMBA LANÇA). AF_10/2021 | FUNDACOES E ESTRUTURAS | M3 | 944.5 |  |  | MT | 2023-11-01
99437 | CONCRETAGEM DE PLATIBANDA EM EDIFICAÇÕES UNIFAMILIARES FEITAS COM SISTEMA DE FÔRMAS MANUSEÁVEIS, COM CONCRETO USINADO AUTOADENSÁVEL FCK 25 MPA - LANÇAMENTO E ACABAMENTO. AF_10/2021 | FUNDACOES E ESTRUTURAS | M3 | 907.57 |  |  | MT | 2023-11-01
99438 | CONCRETAGEM DE PLATIBANDA EM EDIFICAÇÕES MULTIFAMILIARES FEITAS COM SISTEMA DE FÔRMAS MANUSEÁVEIS, COM CONCRETO USINADO AUTOADENSÁVEL FCK 25 MPA - LANÇAMENTO E ACABAMENTO. AF_10/2021 | FUNDACOES E ESTRUTURAS | M3 | 912.96 |  |  | MT | 2023-11-01
99439 | CONCRETAGEM DE EDIFICAÇÕES (PAREDES E LAJES) FEITAS COM SISTEMA DE FÔRMAS MANUSEÁVEIS, COM CONCRETO USINADO BOMBEÁVEL FCK 25 MPA - LANÇAMENTO, ADENSAMENTO E ACABAMENTO (EXCLUSIVE BOMBA LANÇA). AF_10/2021 | FUNDACOES E ESTRUTURAS | M3 | 868.21 |  |  | MT | 2023-11-01
102473 | CONCRETO MAGRO PARA LASTRO, TRAÇO 1:4,5:4,5 (EM MASSA SECA DE CIMENTO/ AREIA MÉDIA/ SEIXO ROLADO) - PREPARO MECÂNICO COM BETONEIRA 400 L. AF_05/2021 | FUNDACOES E ESTRUTURAS | M3 | 645.7 |  |  | MT | 2023-11-01
102474 | CONCRETO FCK = 15MPA, TRAÇO 1:3,4:3,4 (EM MASSA SECA DE CIMENTO/ AREIA MÉDIA/ SEIXO ROLADO) - PREPARO MECÂNICO COM BETONEIRA 400 L. AF_05/2021 | FUNDACOES E ESTRUTURAS | M3 | 688.69 |  |  | MT | 2023-11-01
102475 | CONCRETO FCK = 20MPA, TRAÇO 1:2,6:2,9 (EM MASSA SECA DE CIMENTO/ AREIA MÉDIA/ SEIXO ROLADO) - PREPARO MECÂNICO COM BETONEIRA 400 L. AF_05/2021 | FUNDACOES E ESTRUTURAS | M3 | 737.63 |  |  | MT | 2023-11-01
102476 | CONCRETO FCK = 25MPA, TRAÇO 1:2,2:2,5 (EM MASSA SECA DE CIMENTO/ AREIA MÉDIA/ SEIXO ROLADO) - PREPARO MECÂNICO COM BETONEIRA 400 L. AF_05/2021 | FUNDACOES E ESTRUTURAS | M3 | 760.62 |  |  | MT | 2023-11-01
102477 | CONCRETO FCK = 30MPA, TRAÇO 1:1,9:2,3 (EM MASSA SECA DE CIMENTO/ AREIA MÉDIA/ SEIXO ROLADO) - PREPARO MECÂNICO COM BETONEIRA 400 L. AF_05/2021 | FUNDACOES E ESTRUTURAS | M3 | 798.81 |  |  | MT | 2023-11-01
102478 | CONCRETO FCK = 40MPA, TRAÇO 1:1,4:1,8 (EM MASSA SECA DE CIMENTO/ AREIA MÉDIA/ SEIXO ROLADO) - PREPARO MECÂNICO COM BETONEIRA 400 L. AF_05/2021 | FUNDACOES E ESTRUTURAS | M3 | 856.92 |  |  | MT | 2023-11-01
102479 | CONCRETO MAGRO PARA LASTRO, TRAÇO 1:4,5:4,5 (EM MASSA SECA DE CIMENTO/ AREIA MÉDIA/ SEIXO ROLADO) - PREPARO MECÂNICO COM BETONEIRA 600 L. AF_05/2021 | FUNDACOES E ESTRUTURAS | M3 | 645.37 |  |  | MT | 2023-11-01
102480 | CONCRETO FCK = 15MPA, TRAÇO 1:3,4:3,4 (EM MASSA SECA DE CIMENTO/ AREIA MÉDIA/ SEIXO ROLADO) - PREPARO MECÂNICO COM BETONEIRA 600 L. AF_05/2021 | FUNDACOES E ESTRUTURAS | M3 | 685 |  |  | MT | 2023-11-01
102481 | CONCRETO FCK = 20MPA, TRAÇO 1:2,6:2,9 (EM MASSA SECA DE CIMENTO/ AREIA MÉDIA/ SEIXO ROLADO) - PREPARO MECÂNICO COM BETONEIRA 600 L. AF_05/2021 | FUNDACOES E ESTRUTURAS | M3 | 728.91 |  |  | MT | 2023-11-01
102482 | CONCRETO FCK = 25MPA, TRAÇO 1:2,2:2,5 (EM MASSA SECA DE CIMENTO/ AREIA MÉDIA/ SEIXO ROLADO) - PREPARO MECÂNICO COM BETONEIRA 600 L. AF_05/2021 | FUNDACOES E ESTRUTURAS | M3 | 760.63 |  |  | MT | 2023-11-01
102483 | CONCRETO FCK = 30MPA, TRAÇO 1:1,9:2,3 (EM MASSA SECA DE CIMENTO/ AREIA MÉDIA/ SEIXO ROLADO) - PREPARO MECÂNICO COM BETONEIRA 600 L. AF_05/2021 | FUNDACOES E ESTRUTURAS | M3 | 795.66 |  |  | MT | 2023-11-01
102484 | CONCRETO FCK = 40MPA, TRAÇO 1:1,4:1,8 (EM MASSA SECA DE CIMENTO/ AREIA MÉDIA/ SEIXO ROLADO) - PREPARO MECÂNICO COM BETONEIRA 600 L. AF_05/2021 | FUNDACOES E ESTRUTURAS | M3 | 858.31 |  |  | MT | 2023-11-01
102485 | CONCRETO MAGRO PARA LASTRO, TRAÇO 1:4,5:4,5 (EM MASSA SECA DE CIMENTO/ AREIA MÉDIA/ SEIXO ROLADO) - PREPARO MANUAL. AF_05/2021 | FUNDACOES E ESTRUTURAS | M3 | 709.19 |  |  | MT | 2023-11-01
102486 | CONCRETO FCK = 15MPA, TRAÇO 1:3,4:3,4 (EM MASSA SECA DE CIMENTO/ AREIA MÉDIA/ SEIXO ROLADO) - PREPARO MANUAL. AF_05/2021 | FUNDACOES E ESTRUTURAS | M3 | 743.61 |  |  | MT | 2023-11-01
102487 | CONCRETO CICLÓPICO FCK = 15MPA, 30% PEDRA DE MÃO EM VOLUME REAL, INCLUSIVE LANÇAMENTO. AF_05/2021 | FUNDACOES E ESTRUTURAS | M3 | 622.52 |  |  | MT | 2023-11-01
103183 | CONCRETAGEM DE ESCADAS EM EDIFICAÇÕES MULTIFAMILIARES FEITAS COM SISTEMA DE FÔRMAS MANUSEÁVEIS - CONCRETO USINADO BOMBEÁVEL, FCK 25 MPA - LANÇAMENTO, ADENSAMENTO E ACABAMENTO (EXCLUSIVE BOMBA LANÇA). AF_10/2021 | FUNDACOES E ESTRUTURAS | M3 | 905.3 |  |  | MT | 2023-11-01
103184 | CONCRETAGEM DE ESCADAS EM EDIFICAÇÕES MULTIFAMILIARES FEITAS COM SISTEMA DE FÔRMAS MANUSEÁVEIS - CONCRETO USINADO AUTOADENSÁVEL, FCK 25 MPA - LANÇAMENTO, ADENSAMENTO E ACABAMENTO. AF_10/2021 | FUNDACOES E ESTRUTURAS | M3 | 868.09 |  |  | MT | 2023-11-01
103669 | CONCRETAGEM DE PILARES, FCK = 25 MPA, COM USO DE BALDES - LANÇAMENTO, ADENSAMENTO E ACABAMENTO. AF_02/2022 | FUNDACOES E ESTRUTURAS | M3 | 1114.96 |  |  | MT | 2023-11-01
103670 | LANÇAMENTO COM USO DE BALDES, ADENSAMENTO E ACABAMENTO DE CONCRETO EM ESTRUTURAS. AF_02/2022 | FUNDACOES E ESTRUTURAS | M3 | 263.04 |  |  | MT | 2023-11-01
103671 | CONCRETAGEM DE PILARES, FCK = 25 MPA, COM USO DE GRUA - LANÇAMENTO, ADENSAMENTO E ACABAMENTO. AF_02/2022 | FUNDACOES E ESTRUTURAS | M3 | 894.57 |  |  | MT | 2023-11-01
103672 | CONCRETAGEM DE PILARES, FCK = 25 MPA, COM USO DE BOMBA - LANÇAMENTO, ADENSAMENTO E ACABAMENTO. AF_02/2022_PS | FUNDACOES E ESTRUTURAS | M3 | 839.79 |  |  | MT | 2023-11-01
103673 | LANÇAMENTO COM USO DE BOMBA, ADENSAMENTO E ACABAMENTO DE CONCRETO EM ESTRUTURAS. AF_02/2022 | FUNDACOES E ESTRUTURAS | M3 | 36.91 |  |  | MT | 2023-11-01
103674 | CONCRETAGEM DE VIGAS E LAJES, FCK=25 MPA, PARA LAJES PREMOLDADAS COM USO DE BOMBA - LANÇAMENTO, ADENSAMENTO E ACABAMENTO. AF_02/2022_PS | FUNDACOES E ESTRUTURAS | M3 | 857.87 |  |  | MT | 2023-11-01
103675 | CONCRETAGEM DE VIGAS E LAJES, FCK=25 MPA, PARA LAJES MACIÇAS OU NERVURADAS COM USO DE BOMBA - LANÇAMENTO, ADENSAMENTO E ACABAMENTO. AF_02/2022_PS | FUNDACOES E ESTRUTURAS | M3 | 840.33 |  |  | MT | 2023-11-01
103676 | CONCRETAGEM DE VIGAS E LAJES, FCK=25 MPA, PARA LAJES PREMOLDADAS COM JERICAS EM ELEVADOR DE CABO EM EDIFICAÇÃO DE MULTIPAVIMENTOS ATÉ 16 ANDARES - LANÇAMENTO, ADENSAMENTO E ACABAMENTO. AF_02/2022 | FUNDACOES E ESTRUTURAS | M3 | 1164.85 |  |  | MT | 2023-11-01
103677 | CONCRETAGEM DE VIGAS E LAJES, FCK=25 MPA, PARA LAJES MACIÇAS OU NERVURADAS COM JERICAS EM ELEVADOR DE CABO EM EDIFICAÇÃO DE MULTIPAVIMENTOS ATÉ 16 ANDARES - LANÇAMENTO, ADENSAMENTO E ACABAMENTO. AF_02/2022 | FUNDACOES E ESTRUTURAS | M3 | 1014.13 |  |  | MT | 2023-11-01
103678 | CONCRETAGEM DE VIGAS E LAJES, FCK=25 MPA, PARA LAJES PREMOLDADAS COM JERICAS EM CREMALHEIRA EM EDIFICAÇÃO DE MULTIPAVIMENTOS ATÉ 16 ANDARES - LANÇAMENTO, ADENSAMENTO E ACABAMENTO. AF_02/2022 | FUNDACOES E ESTRUTURAS | M3 | 1080.56 |  |  | MT | 2023-11-01
103679 | CONCRETAGEM DE VIGAS E LAJES, FCK=25 MPA, PARA LAJES MACIÇAS OU NERVURADAS COM JERICAS EM CREMALHEIRA EM EDIFICAÇÃO DE MULTIPAVIMENTOS ATÉ 16 ANDARES - LANÇAMENTO, ADENSAMENTO E ACABAMENTO. AF_02/2022 | FUNDACOES E ESTRUTURAS | M3 | 976.72 |  |  | MT | 2023-11-01
103680 | CONCRETAGEM DE VIGAS E LAJES, FCK=25 MPA, PARA LAJES PREMOLDADAS COM GRUA DE CAÇAMBA DE 350 L EM EDIFICAÇÃO DE MULTIPAVIMENTOS ATÉ 16 ANDARES - LANÇAMENTO, ADENSAMENTO E ACABAMENTO. AF_02/2022 | FUNDACOES E ESTRUTURAS | M3 | 1018.81 |  |  | MT | 2023-11-01
103681 | CONCRETAGEM DE VIGAS E LAJES, FCK=25 MPA, PARA LAJES MACIÇAS OU NERVURADAS COM GRUA DE CAÇAMBA DE 500 L EM EDIFICAÇÃO DE MULTIPAVIMENTOS ATÉ 16 ANDARES - LANÇAMENTO, ADENSAMENTO E ACABAMENTO. AF_02/2022 | FUNDACOES E ESTRUTURAS | M3 | 917.62 |  |  | MT | 2023-11-01
103682 | CONCRETAGEM DE VIGAS E LAJES, FCK=25 MPA, PARA QUALQUER TIPO DE LAJE COM BALDES EM EDIFICAÇÃO TÉRREA - LANÇAMENTO, ADENSAMENTO E ACABAMENTO. AF_02/2022 | FUNDACOES E ESTRUTURAS | M3 | 1130.82 |  |  | MT | 2023-11-01
103683 | CONCRETAGEM DE VIGAS E LAJES, FCK=25 MPA, PARA QUALQUER TIPO DE LAJE COM BALDES EM EDIFICAÇÃO DE MULTIPAVIMENTOS ATÉ 04 ANDARES - LANÇAMENTO, ADENSAMENTO E ACABAMENTO. AF_02/2022 | FUNDACOES E ESTRUTURAS | M3 | 1386.15 |  |  | MT | 2023-11-01
103684 | CONCRETAGEM DE RESERVATÓRIOS, FCK=25 MPA, COM USO DE BOMBA - LANÇAMENTO, ADENSAMENTO E ACABAMENTO. AF_02/2022_PS | FUNDACOES E ESTRUTURAS | M3 | 855.49 |  |  | MT | 2023-11-01
103685 | CONCRETAGEM DE MURETAS, FCK=25 MPA, COM USO DE BOMBA - LANÇAMENTO, ADENSAMENTO E ACABAMENTO. AF_02/2022_PS | FUNDACOES E ESTRUTURAS | M3 | 844.37 |  |  | MT | 2023-11-01
103686 | CONCRETAGEM DE ESCADAS, FCK=25 MPA, COM USO DE BOMBA - LANÇAMENTO, ADENSAMENTO E ACABAMENTO. AF_02/2022_PS | FUNDACOES E ESTRUTURAS | M3 | 897.59 |  |  | MT | 2023-11-01
103687 | CONCRETAGEM DE PILARES, FCK=25 MPA, COM USO DE JERICAS EM ELEVADOR DE CABO - LANÇAMENTO, ADENSAMENTO E ACABAMENTO. AF_02/2022 | FUNDACOES E ESTRUTURAS | M3 | 1224.27 |  |  | MT | 2023-11-01
103688 | CONCRETAGEM DE PILARES, FCK=25 MPA, COM USO DE JERICAS EM CREMALHEIRA - LANÇAMENTO, ADENSAMENTO E ACABAMENTO. AF_02/2022 | FUNDACOES E ESTRUTURAS | M3 | 1008.36 |  |  | MT | 2023-11-01
101963 | LAJE PRÉ-MOLDADA UNIDIRECIONAL, BIAPOIADA, PARA PISO, ENCHIMENTO EM CERÂMICA, VIGOTA CONVENCIONAL, ALTURA TOTAL DA LAJE (ENCHIMENTO+CAPA) = (8+4). AF_11/2020_PA | FUNDACOES E ESTRUTURAS | M2 | 193 |  |  | MT | 2023-11-01
101964 | LAJE PRÉ-MOLDADA UNIDIRECIONAL, BIAPOIADA, PARA FORRO, ENCHIMENTO EM CERÂMICA, VIGOTA CONVENCIONAL, ALTURA TOTAL DA LAJE (ENCHIMENTO+CAPA) = (8+3). AF_11/2020_PA | FUNDACOES E ESTRUTURAS | M2 | 178.53 |  |  | MT | 2023-11-01
101165 | ALVENARIA DE EMBASAMENTO COM BLOCO ESTRUTURAL DE CONCRETO, DE 14X19X29CM E ARGAMASSA DE ASSENTAMENTO COM PREPARO EM BETONEIRA. AF_05/2020 | FUNDACOES E ESTRUTURAS | M3 | 968.63 |  |  | MT | 2023-11-01
101166 | ALVENARIA DE EMBASAMENTO COM BLOCO ESTRUTURAL DE CERÂMICA, DE 14X19X29CM E ARGAMASSA DE ASSENTAMENTO COM PREPARO EM BETONEIRA. AF_05/2020 | FUNDACOES E ESTRUTURAS | M3 | 684.55 |  |  | MT | 2023-11-01
98575 | TRATAMENTO DE JUNTA DE DILATAÇÃO, COM TARUGO DE POLIETILENO E SELANTE PU, INCLUSO PREENCHIMENTO COM ESPUMA EXPANSIVA PU. AF_09/2023 | FUNDACOES E ESTRUTURAS | M | 64.82 |  |  | MT | 2023-11-01
98576 | TRATAMENTO DE JUNTA DE DILATAÇÃO COM MANTA ASFÁLTICA ADERIDA COM MAÇARICO. AF_09/2023 | FUNDACOES E ESTRUTURAS | M | 27.19 |  |  | MT | 2023-11-01
98577 | TRATAMENTO DE JUNTA SERRADA, COM TARUGO DE POLIETILENO E SELANTE À BASE DE SILICONE. AF_09/2023 | FUNDACOES E ESTRUTURAS | M | 42.36 |  |  | MT | 2023-11-01
93182 | VERGA PRÉ-MOLDADA PARA JANELAS COM ATÉ 1,5 M DE VÃO. AF_03/2016 | FUNDACOES E ESTRUTURAS | M | 47.46 |  |  | MT | 2023-11-01
93183 | VERGA PRÉ-MOLDADA PARA JANELAS COM MAIS DE 1,5 M DE VÃO. AF_03/2016 | FUNDACOES E ESTRUTURAS | M | 60.9 |  |  | MT | 2023-11-01
93184 | VERGA PRÉ-MOLDADA PARA PORTAS COM ATÉ 1,5 M DE VÃO. AF_03/2016 | FUNDACOES E ESTRUTURAS | M | 35.07 |  |  | MT | 2023-11-01
93185 | VERGA PRÉ-MOLDADA PARA PORTAS COM MAIS DE 1,5 M DE VÃO. AF_03/2016 | FUNDACOES E ESTRUTURAS | M | 60.05 |  |  | MT | 2023-11-01
93186 | VERGA MOLDADA IN LOCO EM CONCRETO PARA JANELAS COM ATÉ 1,5 M DE VÃO. AF_03/2016 | FUNDACOES E ESTRUTURAS | M | 86.24 |  |  | MT | 2023-11-01
93187 | VERGA MOLDADA IN LOCO EM CONCRETO PARA JANELAS COM MAIS DE 1,5 M DE VÃO. AF_03/2016 | FUNDACOES E ESTRUTURAS | M | 98.65 |  |  | MT | 2023-11-01
93188 | VERGA MOLDADA IN LOCO EM CONCRETO PARA PORTAS COM ATÉ 1,5 M DE VÃO. AF_03/2016 | FUNDACOES E ESTRUTURAS | M | 83.29 |  |  | MT | 2023-11-01
93189 | VERGA MOLDADA IN LOCO EM CONCRETO PARA PORTAS COM MAIS DE 1,5 M DE VÃO. AF_03/2016 | FUNDACOES E ESTRUTURAS | M | 100.09 |  |  | MT | 2023-11-01
93190 | VERGA MOLDADA IN LOCO COM UTILIZAÇÃO DE BLOCOS CANALETA PARA JANELAS COM ATÉ 1,5 M DE VÃO. AF_03/2016 | FUNDACOES E ESTRUTURAS | M | 51.06 |  |  | MT | 2023-11-01
93191 | VERGA MOLDADA IN LOCO COM UTILIZAÇÃO DE BLOCOS CANALETA PARA JANELAS COM MAIS DE 1,5 M DE VÃO. AF_03/2016 | FUNDACOES E ESTRUTURAS | M | 52.87 |  |  | MT | 2023-11-01
93192 | VERGA MOLDADA IN LOCO COM UTILIZAÇÃO DE BLOCOS CANALETA PARA PORTAS COM ATÉ 1,5 M DE VÃO. AF_03/2016 | FUNDACOES E ESTRUTURAS | M | 58.73 |  |  | MT | 2023-11-01
93193 | VERGA MOLDADA IN LOCO COM UTILIZAÇÃO DE BLOCOS CANALETA PARA PORTAS COM MAIS DE 1,5 M DE VÃO. AF_03/2016 | FUNDACOES E ESTRUTURAS | M | 54.42 |  |  | MT | 2023-11-01
93194 | CONTRAVERGA PRÉ-MOLDADA PARA VÃOS DE ATÉ 1,5 M DE COMPRIMENTO. AF_03/2016 | FUNDACOES E ESTRUTURAS | M | 46.56 |  |  | MT | 2023-11-01
93195 | CONTRAVERGA PRÉ-MOLDADA PARA VÃOS DE MAIS DE 1,5 M DE COMPRIMENTO. AF_03/2016 | FUNDACOES E ESTRUTURAS | M | 56.58 |  |  | MT | 2023-11-01
93196 | CONTRAVERGA MOLDADA IN LOCO EM CONCRETO PARA VÃOS DE ATÉ 1,5 M DE COMPRIMENTO. AF_03/2016 | FUNDACOES E ESTRUTURAS | M | 82.3 |  |  | MT | 2023-11-01
93197 | CONTRAVERGA MOLDADA IN LOCO EM CONCRETO PARA VÃOS DE MAIS DE 1,5 M DE COMPRIMENTO. AF_03/2016 | FUNDACOES E ESTRUTURAS | M | 92.47 |  |  | MT | 2023-11-01
93198 | CONTRAVERGA MOLDADA IN LOCO COM UTILIZAÇÃO DE BLOCOS CANALETA PARA VÃOS DE ATÉ 1,5 M DE COMPRIMENTO. AF_03/2016 | FUNDACOES E ESTRUTURAS | M | 44.33 |  |  | MT | 2023-11-01
93199 | CONTRAVERGA MOLDADA IN LOCO COM UTILIZAÇÃO DE BLOCOS CANALETA PARA VÃOS DE MAIS DE 1,5 M DE COMPRIMENTO. AF_03/2016 | FUNDACOES E ESTRUTURAS | M | 43.79 |  |  | MT | 2023-11-01
93200 | FIXAÇÃO (ENCUNHAMENTO) DE ALVENARIA DE VEDAÇÃO COM ARGAMASSA APLICADA COM BISNAGA. AF_03/2016 | FUNDACOES E ESTRUTURAS | M | 3.16 |  |  | MT | 2023-11-01
93201 | FIXAÇÃO (ENCUNHAMENTO) DE ALVENARIA DE VEDAÇÃO COM ARGAMASSA APLICADA COM COLHER. AF_03/2016 | FUNDACOES E ESTRUTURAS | M | 6.16 |  |  | MT | 2023-11-01
93202 | FIXAÇÃO (ENCUNHAMENTO) DE ALVENARIA DE VEDAÇÃO COM TIJOLO MACIÇO. AF_03/2016 | FUNDACOES E ESTRUTURAS | M | 26.89 |  |  | MT | 2023-11-01
93203 | FIXAÇÃO (ENCUNHAMENTO) DE ALVENARIA DE VEDAÇÃO COM ESPUMA DE POLIURETANO EXPANSIVA. AF_03/2016 | FUNDACOES E ESTRUTURAS | M | 20.07 |  |  | MT | 2023-11-01
93204 | CINTA DE AMARRAÇÃO DE ALVENARIA MOLDADA IN LOCO EM CONCRETO. AF_03/2016 | FUNDACOES E ESTRUTURAS | M | 61.48 |  |  | MT | 2023-11-01
93205 | CINTA DE AMARRAÇÃO DE ALVENARIA MOLDADA IN LOCO COM UTILIZAÇÃO DE BLOCOS CANALETA. AF_03/2016 | FUNDACOES E ESTRUTURAS | M | 42.39 |  |  | MT | 2023-11-01
97733 | PEÇA RETANGULAR PRÉ-MOLDADA, VOLUME DE CONCRETO DE ATÉ 10 LITROS, TAXA DE AÇO APROXIMADA DE 30KG/M³. AF_01/2018 | FUNDACOES E ESTRUTURAS | M3 | 3272.81 |  |  | MT | 2023-11-01
97734 | PEÇA RETANGULAR PRÉ-MOLDADA, VOLUME DE CONCRETO DE 10 A 30 LITROS, TAXA DE AÇO APROXIMADA DE 30KG/M³. AF_01/2018 | FUNDACOES E ESTRUTURAS | M3 | 2857.36 |  |  | MT | 2023-11-01
97735 | PEÇA RETANGULAR PRÉ-MOLDADA, VOLUME DE CONCRETO DE 30 A 100 LITROS, TAXA DE AÇO APROXIMADA DE 30KG/M³. AF_01/2018 | FUNDACOES E ESTRUTURAS | M3 | 2399.1 |  |  | MT | 2023-11-01
97736 | PEÇA RETANGULAR PRÉ-MOLDADA, VOLUME DE CONCRETO ACIMA DE 100 LITROS, TAXA DE AÇO APROXIMADA DE 30KG/M³. AF_01/2018 | FUNDACOES E ESTRUTURAS | M3 | 1601.95 |  |  | MT | 2023-11-01
97737 | PEÇA RETANGULAR PRÉ-MOLDADA, VOLUME DE CONCRETO DE 30 A 70 LITROS , TAXA DE AÇO APROXIMADA DE 70KG/M³. AF_01/2018 | FUNDACOES E ESTRUTURAS | M3 | 3227.31 |  |  | MT | 2023-11-01
97738 | PEÇA CIRCULAR PRÉ-MOLDADA, VOLUME DE CONCRETO DE 10 A 30 LITROS, TAXA DE FIBRA DE POLIPROPILENO APROXIMADA DE 6 KG/M³. AF_01/2018_PS | FUNDACOES E ESTRUTURAS | M3 | 5119.87 |  |  | MT | 2023-11-01
97739 | PEÇA CIRCULAR PRÉ-MOLDADA, VOLUME DE CONCRETO DE 30 A 100 LITROS, TAXA DE AÇO APROXIMADA DE 30KG/M³. AF_01/2018 | FUNDACOES E ESTRUTURAS | M3 | 2884.07 |  |  | MT | 2023-11-01
97740 | PEÇA CIRCULAR PRÉ-MOLDADA, VOLUME DE CONCRETO ACIMA DE 100 LITROS, TAXA DE AÇO APROXIMADA DE 30KG/M³. AF_01/2018 | FUNDACOES E ESTRUTURAS | M3 | 2202.32 |  |  | MT | 2023-11-01
98615 | CONTENÇÃO EM CORTINA COM ESTACAS ESPAÇADAS COM 30 CM DE DIÂMETRO E PROFUNDIDADE MENOR OU IGUAL A 10 M. AF_06/2018 | FUNDACOES E ESTRUTURAS | M2 | 174.01 |  |  | MT | 2023-11-01
98616 | CONTENÇÃO EM CORTINA COM ESTACAS ESPAÇADAS COM 30 CM DE DIÂMETRO E PROFUNDIDADE MAIOR QUE 10 M E MENOR OU IGUAL A 15 M. AF_06/2018 | FUNDACOES E ESTRUTURAS | M2 | 140.6 |  |  | MT | 2023-11-01
98617 | CONTENÇÃO EM CORTINA COM ESTACAS ESPAÇADAS COM 30 CM DE DIÂMETRO E PROFUNDIDADE MAIOR QUE 15 M. AF_06/2018 | FUNDACOES E ESTRUTURAS | M2 | 131.7 |  |  | MT | 2023-11-01
98618 | CONTENÇÃO EM CORTINA COM ESTACAS ESPAÇADAS COM 40 CM DE DIÂMETRO E PROFUNDIDADE MENOR OU IGUAL A 10 M. AF_06/2018 | FUNDACOES E ESTRUTURAS | M2 | 179.88 |  |  | MT | 2023-11-01
98619 | CONTENÇÃO EM CORTINA COM ESTACAS ESPAÇADAS COM 40 CM DE DIÂMETRO E PROFUNDIDADE MAIOR QUE 10 M E MENOR OU IGUAL A 15 M. AF_06/2018 | FUNDACOES E ESTRUTURAS | M2 | 166.34 |  |  | MT | 2023-11-01
98620 | CONTENÇÃO EM CORTINA COM ESTACAS ESPAÇADAS COM 40 CM DE DIÂMETRO E PROFUNDIDADE MAIOR QUE 15 M. AF_06/2018 | FUNDACOES E ESTRUTURAS | M2 | 159.5 |  |  | MT | 2023-11-01
98621 | CONTENÇÃO EM CORTINA COM ESTACAS ESPAÇADAS COM 50 CM DE DIÂMETRO E PROFUNDIDADE MENOR OU IGUAL A 10 M. AF_06/2018 | FUNDACOES E ESTRUTURAS | M2 | 207.33 |  |  | MT | 2023-11-01
98622 | CONTENÇÃO EM CORTINA COM ESTACAS ESPAÇADAS COM 50 CM DE DIÂMETRO E PROFUNDIDADE MAIOR QUE 10 M E MENOR OU IGUAL A 15 M. AF_06/2018 | FUNDACOES E ESTRUTURAS | M2 | 196.43 |  |  | MT | 2023-11-01
98623 | CONTENÇÃO EM CORTINA COM ESTACAS ESPAÇADAS COM 50 CM DE DIÂMETRO E PROFUNDIDADE MAIOR QUE 15 M. AF_06/2018 | FUNDACOES E ESTRUTURAS | M2 | 190.86 |  |  | MT | 2023-11-01
98624 | CONTENÇÃO EM CORTINA COM ESTACAS ESPAÇADAS COM 60 CM DE DIÂMETRO E PROFUNDIDADE MENOR OU IGUAL A 10 M. AF_06/2018 | FUNDACOES E ESTRUTURAS | M2 | 236.59 |  |  | MT | 2023-11-01
98625 | CONTENÇÃO EM CORTINA COM ESTACAS ESPAÇADAS COM 60 CM DE DIÂMETRO E PROFUNDIDADE MAIOR QUE 10 M E MENOR OU IGUAL A 15 M. AF_06/2018 | FUNDACOES E ESTRUTURAS | M2 | 227.34 |  |  | MT | 2023-11-01
98626 | CONTENÇÃO EM CORTINA COM ESTACAS ESPAÇADAS COM 60 CM DE DIÂMETRO E PROFUNDIDADE MAIOR QUE 15 M. AF_06/2018 | FUNDACOES E ESTRUTURAS | M2 | 222.52 |  |  | MT | 2023-11-01
98655 | EXECUÇÃO DE MURETA GUIA PARA CONTENÇÃO/ FUNDAÇÃO COM 30 CM DE ESPESSURA. AF_06/2018 | FUNDACOES E ESTRUTURAS | M | 693.17 |  |  | MT | 2023-11-01
98656 | EXECUÇÃO DE MURETA GUIA PARA CONTENÇÃO/ FUNDAÇÃO COM 40 CM DE ESPESSURA. AF_06/2018 | FUNDACOES E ESTRUTURAS | M | 704.07 |  |  | MT | 2023-11-01
98657 | EXECUÇÃO DE MURETA GUIA PARA CONTENÇÃO/ FUNDAÇÃO COM 50 CM DE ESPESSURA. AF_06/2018 | FUNDACOES E ESTRUTURAS | M | 714.96 |  |  | MT | 2023-11-01
98658 | EXECUÇÃO DE MURETA GUIA PARA CONTENÇÃO/ FUNDAÇÃO COM 60 CM DE ESPESSURA. AF_06/2018 | FUNDACOES E ESTRUTURAS | M | 725.85 |  |  | MT | 2023-11-01
98659 | EXECUÇÃO DE MURETA GUIA PARA CONTENÇÃO/ FUNDAÇÃO COM 80 CM DE ESPESSURA. AF_06/2018 | FUNDACOES E ESTRUTURAS | M | 747.64 |  |  | MT | 2023-11-01
98746 | SOLDA DE TOPO EM CHAPA/PERFIL/TUBO DE AÇO CHANFRADO, ESPESSURA=1/4''. AF_06/2018 | FUNDACOES E ESTRUTURAS | M | 58.76 |  |  | MT | 2023-11-01
98749 | SOLDA DE TOPO EM CHAPA/PERFIL/TUBO DE AÇO CHANFRADO, ESPESSURA=5/16''. AF_06/2018 | FUNDACOES E ESTRUTURAS | M | 70.33 |  |  | MT | 2023-11-01
98750 | SOLDA DE TOPO EM CHAPA/PERFIL/TUBO DE AÇO CHANFRADO, ESPESSURA=3/8''. AF_06/2018 | FUNDACOES E ESTRUTURAS | M | 84.34 |  |  | MT | 2023-11-01
98751 | SOLDA DE TOPO EM CHAPA/PERFIL/TUBO DE AÇO CHANFRADO, ESPESSURA=1/2''. AF_06/2018 | FUNDACOES E ESTRUTURAS | M | 120.91 |  |  | MT | 2023-11-01
98752 | SOLDA DE TOPO EM CHAPA/PERFIL/TUBO DE AÇO CHANFRADO, ESPESSURA=5/8''. AF_06/2018 | FUNDACOES E ESTRUTURAS | M | 164.95 |  |  | MT | 2023-11-01
98753 | SOLDA DE TOPO EM CHAPA/PERFIL/TUBO DE AÇO CHANFRADO, ESPESSURA=3/4''. AF_06/2018 | FUNDACOES E ESTRUTURAS | M | 219.72 |  |  | MT | 2023-11-01
100763 | VIGA METÁLICA EM PERFIL LAMINADO OU SOLDADO EM AÇO ESTRUTURAL, COM CONEXÕES PARAFUSADAS, INCLUSOS MÃO DE OBRA, TRANSPORTE E IÇAMENTO UTILIZANDO GUINDASTE - FORNECIMENTO E INSTALAÇÃO. AF_01/2020_PSA | FUNDACOES E ESTRUTURAS | KG | 15.54 |  |  | MT | 2023-11-01
100764 | VIGA METÁLICA EM PERFIL LAMINADO OU SOLDADO EM AÇO ESTRUTURAL, COM CONEXÕES SOLDADAS, INCLUSOS MÃO DE OBRA, TRANSPORTE E IÇAMENTO UTILIZANDO GUINDASTE - FORNECIMENTO E INSTALAÇÃO. AF_01/2020_PA | FUNDACOES E ESTRUTURAS | KG | 15.26 |  |  | MT | 2023-11-01
100765 | PILAR METÁLICO PERFIL LAMINADO/SOLDADO EM AÇO ESTRUTURAL, COM CONEXÕES PARAFUSADAS, INCLUSOS MÃO DE OBRA, TRANSPORTE E IÇAMENTO UTILIZANDO GUINDASTE - FORNECIMENTO E INSTALAÇÃO. AF_01/2020_PSA | FUNDACOES E ESTRUTURAS | KG | 14.86 |  |  | MT | 2023-11-01
100766 | PILAR METÁLICO PERFIL LAMINADO OU SOLDADO EM AÇO ESTRUTURAL, COM CONEXÕES SOLDADAS, INCLUSOS MÃO DE OBRA, TRANSPORTE E IÇAMENTO UTILIZANDO GUINDASTE - FORNECIMENTO E INSTALAÇÃO. AF_01/2020_PA | FUNDACOES E ESTRUTURAS | KG | 14.95 |  |  | MT | 2023-11-01
100767 | CONTRAVENTAMENTO COM CANTONEIRAS DE AÇO, ABAS IGUAIS, COM CONEXÕES PARAFUSADAS, INCLUSOS MÃO DE OBRA, TRANSPORTE E IÇAMENTO UTILIZANDO TALHA MANUAL, PARA EDIFÍCIOS DE ATÉ 2 PAVIMENTOS - FORNECIMENTO E INSTALAÇÃO. AF_01/2020_PSA | FUNDACOES E ESTRUTURAS | KG | 15.95 |  |  | MT | 2023-11-01
100768 | CONTRAVENTAMENTO COM CANTONEIRAS DE AÇO, ABAS IGUAIS, COM CONEXÕES SOLDADAS, INCLUSOS MÃO DE OBRA, TRANSPORTE E IÇAMENTO UTILIZANDO TALHA MANUAL, PARA EDIFÍCIOS DE ATÉ 2 PAVIMENTOS - FORNECIMENTO E INSTALAÇÃO. AF_01/2020_PA | FUNDACOES E ESTRUTURAS | KG | 15.07 |  |  | MT | 2023-11-01
100769 | CONTRAVENTAMENTO COM CANTONEIRAS DE AÇO, ABAS IGUAIS, COM CONEXÕES PARAFUSADAS, INCLUSOS MÃO DE OBRA, TRANSPORTE E IÇAMENTO UTILIZANDO GUINDASTE, PARA EDIFÍCIOS DE 3 A 5 PAVIMENTOS - FORNECIMENTO E INSTALAÇÃO. AF_01/2020_PSA | FUNDACOES E ESTRUTURAS | KG | 21.86 |  |  | MT | 2023-11-01
100770 | CONTRAVENTAMENTO COM CANTONEIRAS DE AÇO, ABAS IGUAIS, COM CONEXÕES SOLDADAS, INCLUSOS MÃO DE OBRA, TRANSPORTE E IÇAMENTO UTILIZANDO GUINDASTE, PARA EDIFÍCIOS DE 3 A 5 PAVIMENTOS - FORNECIMENTO E INSTALAÇÃO. AF_01/2020_PA | FUNDACOES E ESTRUTURAS | KG | 20.77 |  |  | MT | 2023-11-01
100771 | CONTRAVENTAMENTO COM CANTONEIRAS DE AÇO, ABAS IGUAIS, COM CONEXÕES PARAFUSADAS, INCLUSOS MÃO DE OBRA, TRANSPORTE E IÇAMENTO UTILIZANDO GRUA, PARA EDIFÍCIOS DE 6 A 10 PAVIMENTOS - FORNECIMENTO E INSTALAÇÃO. AF_01/2020_PSA | FUNDACOES E ESTRUTURAS | KG | 16.26 |  |  | MT | 2023-11-01
100772 | CONTRAVENTAMENTO COM CANTONEIRAS DE AÇO, ABAS IGUAIS, COM CONEXÕES SOLDADAS, INCLUSOS MÃO DE OBRA, TRANSPORTE E IÇAMENTO UTILIZANDO GRUA, PARA EDIFÍCIOS DE 6 A 10 PAVIMENTOS - FORNECIMENTO E INSTALAÇÃO. AF_01/2020_PA | FUNDACOES E ESTRUTURAS | KG | 15.26 |  |  | MT | 2023-11-01
100773 | ESTRUTURA TRELIÇADA DE COBERTURA, TIPO ARCO, COM LIGAÇÕES SOLDADAS, INCLUSOS PERFIS METÁLICOS, CHAPAS METÁLICAS, MÃO DE OBRA E TRANSPORTE COM GUINDASTE - FORNECIMENTO E INSTALAÇÃO. AF_01/2020_PSA | FUNDACOES E ESTRUTURAS | KG | 18.83 |  |  | MT | 2023-11-01
100774 | ESTRUTURA TRELIÇADA DE COBERTURA, TIPO SHED, COM LIGAÇÕES SOLDADAS, INCLUSOS PERFIS METÁLICOS, CHAPAS METÁLICAS, MÃO DE OBRA E TRANSPORTE COM GUINDASTE - FORNECIMENTO E INSTALAÇÃO. AF_01/2020_PSA | FUNDACOES E ESTRUTURAS | KG | 11.3 |  |  | MT | 2023-11-01
100775 | ESTRUTURA TRELIÇADA DE COBERTURA, TIPO FINK, COM LIGAÇÕES SOLDADAS, INCLUSOS PERFIS METÁLICOS, CHAPAS METÁLICAS, MÃO DE OBRA E TRANSPORTE COM GUINDASTE - FORNECIMENTO E INSTALAÇÃO. AF_01/2020_PSA | FUNDACOES E ESTRUTURAS | KG | 13.2 |  |  | MT | 2023-11-01
100776 | ESTRUTURA TRELIÇADA DE COBERTURA, TIPO ARCO, COM LIGAÇÕES PARAFUSADAS, INCLUSOS PERFIS METÁLICOS, CHAPAS METÁLICAS, MÃO DE OBRA E TRANSPORTE COM GUINDASTE - FORNECIMENTO E INSTALAÇÃO. AF_01/2020_PSA | FUNDACOES E ESTRUTURAS | KG | 19.02 |  |  | MT | 2023-11-01
100777 | ESTRUTURA TRELIÇADA DE COBERTURA, TIPO SHED, COM LIGAÇÕES PARAFUSADAS, INCLUSOS PERFIS METÁLICOS, CHAPAS METÁLICAS, MÃO DE OBRA E TRANSPORTE COM GUINDASTE - FORNECIMENTO E INSTALAÇÃO. AF_01/2020_PSA | FUNDACOES E ESTRUTURAS | KG | 13.64 |  |  | MT | 2023-11-01
100778 | ESTRUTURA TRELIÇADA DE COBERTURA, TIPO FINK, COM LIGAÇÕES PARAFUSADAS, INCLUSOS PERFIS METÁLICOS, CHAPAS METÁLICAS, MÃO DE OBRA E TRANSPORTE COM GUINDASTE - FORNECIMENTO E INSTALAÇÃO. AF_01/2020_PSA | FUNDACOES E ESTRUTURAS | KG | 10.12 |  |  | MT | 2023-11-01
103795 | FABRICAÇÃO, MONTAGEM E DESMONTAGEM DE FÔRMA PARA ESCADA HIDRÁULICA, EM CHAPA DE MADEIRA COMPENSADA RESINADA, E = 17 MM, 3 UTILIZAÇÕES. AF_08/2022 | FUNDACOES E ESTRUTURAS | M2 | 86.29 |  |  | MT | 2023-11-01
103796 | FABRICAÇÃO, MONTAGEM E DESMONTAGEM DE FÔRMA PARA BACIA DE DISSIPAÇÃO, EM MADEIRA SERRADA, E = 25 MM, 2 UTILIZAÇÕES. AF_08/2022 | FUNDACOES E ESTRUTURAS | M2 | 69.57 |  |  | MT | 2023-11-01
103797 | ARMAÇÃO DE DESCIDA DÁGUA UTILIZANDO AÇO CA-60 DE 5 MM - MONTAGEM. AF_08/2022 | FUNDACOES E ESTRUTURAS | KG | 17.36 |  |  | MT | 2023-11-01
103798 | CONCRETAGEM DE DISSIPADOR DE ENERGIA, CONCRETO USINADO, FCK = 20 MPA, COM USO DE BOMBA - LANÇAMENTO, ADENSAMENTO E ACABAMENTO. AF_08/2022 | FUNDACOES E ESTRUTURAS | M3 | 834.53 |  |  | MT | 2023-11-01
103799 | PEDRA DE MÃO FIXADA COM CONCRETO PARA BACIA DE DISSIPAÇÃO, 40% DE CONCRETO EM VOLUME, FCK = 20 MPA, COM USO DE JERICA E PREPARO EM BETONEIRA DE 600 L - AREIA, BRITA E PEDRA DE MÃO COMERCIAIS - LANÇAMENTO, ADENSAMENTO E ACABAMENTO. AF_08/2022 | FUNDACOES E ESTRUTURAS | M3 | 465.05 |  |  | MT | 2023-11-01
103800 | PEDRA ARGAMASSADA COM CIMENTO E AREIA 1:3, 40% DE ARGAMASSA EM VOLUME - AREIA E PEDRA DE MÃO COMERCIAIS - FORNECIMENTO E ASSENTAMENTO. AF_08/2022 | FUNDACOES E ESTRUTURAS | M3 | 548.55 |  |  | MT | 2023-11-01
103801 | CONCRETAGEM DE DISSIPADOR DE ENERGIA, FCK = 20 MPA, COM USO DE JERICAS E PREPARO EM BETONEIRA DE 600 L - AREIA E BRITA COMERCIAIS - LANÇAMENTO, ADENSAMENTO E ACABAMENTO. AF_08/2022 | FUNDACOES E ESTRUTURAS | M3 | 697.79 |  |  | MT | 2023-11-01
103925 | ESCADA HIDRÁULICA, LARGURA ATÉ 1M, TIPO DESCIDA DÁGUA DE CORTE OU ATERRO EM DEGRAUS (DCD 02, 04 E DAD 02), EM CONCRETO USINADO, FCK = 20 MPA, LANÇADO COM BOMBA, INCLUINDO ARMAÇÃO, MATERIAIS E FÔRMAS (3 UTILIZAÇÕES). AF_08/2022 | FUNDACOES E ESTRUTURAS | M3 | 1915.84 |  |  | MT | 2023-11-01
103926 | ESCADA HIDRÁULICA, LARGURA DE 1 A 4,1 M, TIPO DESCIDA DÁGUA DE ATERRO EM DEGRAUS (DAD 04, 06, 08, 10, 12, 14, 16, 18), EM CONCRETO USINADO, FCK = 20 MPA, LANÇADO COM BOMBA, INCLUINDO ARMAÇÃO, MATERIAIS E FÔRMAS (3 UTILIZAÇÕES). AF_08/2022 | FUNDACOES E ESTRUTURAS | M3 | 1580.15 |  |  | MT | 2023-11-01
103928 | BACIA DE DISSIPAÇÃO, TIPO BACIA EM PEDRA DE MÃO ARGAMASSADA (DES 01, 02, 03, 04), LANÇADO MANUALMENTE, INCLUINDO MATERIAIS E FÔRMAS (2 UTILIZAÇÕES). AF_08/2022 | FUNDACOES E ESTRUTURAS | M3 | 548.55 |  |  | MT | 2023-11-01
103929 | BACIA DE DISSIPAÇÃO, TIPO BACIA COM DENTES DE CONCRETO (01), COM PREPARO MANUAL, FCK = 20 MPA, LANÇADO MANUALMENTE, INCLUINDO MATERIAIS E FÔRMAS (2 UTILIZAÇÕES). AF_08/2022 | FUNDACOES E ESTRUTURAS | M3 | 1393.56 |  |  | MT | 2023-11-01
103930 | BACIA DE DISSIPAÇÃO, LARGURA ATÉ 1 M, TIPO BACIA EM PEDRA DE MÃO FIXADA COM CONCRETO (DEB 01, 02), COM PREPARO MANUAL, FCK = 20 MPA, LANÇADO MANUALMENTE, INCLUINDO MATERIAIS E FÔRMAS (2 UTILIZAÇÕES). AF_08/2022 | FUNDACOES E ESTRUTURAS | M3 | 859.28 |  |  | MT | 2023-11-01
103931 | BACIA DE DISSIPAÇÃO, LARGURA DE 1 A 4 M, TIPO BACIA EM PEDRA DE MÃO FIXADA COM CONCRETO (DEB 03, 04, 05, 06), COM PREPARO MANUAL, FCK = 20 MPA, LANÇADO MANUALMENTE, INCLUINDO MATERIAIS E FÔRMAS (2 UTILIZAÇÕES). AF_08/2022 | FUNDACOES E ESTRUTURAS | M3 | 626.2 |  |  | MT | 2023-11-01
103932 | BACIA DE DISSIPAÇÃO, LARGURA DE 4 A 9,2 M, TIPO BACIA EM PEDRA DE MÃO FIXADA COM CONCRETO (DEB 07, 08, 09, 10, 11, 12, 13), COM PREPARO MANUAL, FCK = 20 MPA, LANÇADO MANUALMENTE, INCLUINDO MATERIAIS E FÔRMAS (2 UTILIZAÇÕES). AF_08/2022 | FUNDACOES E ESTRUTURAS | M3 | 592.05 |  |  | MT | 2023-11-01
103933 | DESCIDA D'ÁGUA RÁPIDA (DAR 03), EM CONCRETO USINADO, FCK = 20 MPA, LANÇADO COM BOMBA, INCLUINDO ARMAÇÃO, MATERIAIS E FÔRMAS (2 UTILIZAÇÕES). AF_08/2022 | FUNDACOES E ESTRUTURAS | M3 | 1829.9 |  |  | MT | 2023-11-01
104466 | COMPOSIÇÃO PARAMÉTRICA PARA FORNECIMENTO E MONTAGEM DE ESTRUTURA METÁLICA PARA ESTRUTURA PRINCIPAL DE EDIFICAÇÕES (PILARES, VIGAS E CONTRAVENTAMENTO). AF_11/2022 | FUNDACOES E ESTRUTURAS | KG | 26.69 |  |  | MT | 2023-11-01
104467 | COMPOSIÇÃO PARAMÉTRICA PARA FORNECIMENTO E MONTAGEM DE ESTRUTURA METÁLICA PARA COBERTURA DE EDIFICAÇÕES COM ESTRUTURA DE APOIO. AF_11/2022 | FUNDACOES E ESTRUTURAS | KG | 37.36 |  |  | MT | 2023-11-01
104468 | COMPOSIÇÃO PARAMÉTRICA PARA FORNECIMENTO E MONTAGEM DE ESTRUTURA METÁLICA PARA GALPÕES SEM PONTE ROLANTE. AF_11/2022 | FUNDACOES E ESTRUTURAS | KG | 49.75 |  |  | MT | 2023-11-01
104469 | COMPOSIÇÃO PARAMÉTRICA PARA FORNECIMENTO E MONTAGEM DE ESTRUTURA METÁLICA PARA GALPÕES COM PONTE ROLANTE. AF_11/2022 | FUNDACOES E ESTRUTURAS | KG | 51.49 |  |  | MT | 2023-11-01
104470 | COMPOSIÇÃO PARAMÉTRICA PARA FORNECIMENTO E MONTAGEM DE ESTRUTURA METÁLICA PARA COBERTURA DE GALPÕES COM ESTRUTURA DE APOIO EM VIGAS. AF_11/2022 | FUNDACOES E ESTRUTURAS | KG | 28.45 |  |  | MT | 2023-11-01
104471 | COMPOSIÇÃO PARAMÉTRICA PARA FORNECIMENTO E MONTAGEM DE ESTRUTURA METÁLICA PARA COBERTURA DE GALPÕES COM ESTRUTURA DE APOIO EM TRELIÇA TIPO FINK. AF_11/2022 | FUNDACOES E ESTRUTURAS | KG | 25.68 |  |  | MT | 2023-11-01
104472 | COMPOSIÇÃO PARAMÉTRICA PARA FORNECIMENTO E MONTAGEM DE ESTRUTURA METÁLICA PARA COBERTURA DE GALPÕES COM ESTRUTURA DE APOIO EM TRELIÇA TIPO ARCO. AF_11/2022 | FUNDACOES E ESTRUTURAS | KG | 38.53 |  |  | MT | 2023-11-01
104483 | COMPOSIÇÃO PARAMÉTRICA PARA EXECUÇÃO DE ESTRUTURAS DE CONCRETO ARMADO CONVENCIONAL, PARA EDIFICAÇÃO HABITACIONAL MULTIFAMILIAR (PRÉDIO), ATÉ 4 PAVIMENTOS, FCK = 25 MPA. AF_11/2022 | FUNDACOES E ESTRUTURAS | M3 | 2610.44 |  |  | MT | 2023-11-01
104484 | COMPOSIÇÃO PARAMÉTRICA PARA EXECUÇÃO DE ESTRUTURAS DE CONCRETO ARMADO, PARA EDIFICAÇÃO HABITACIONAL UNIFAMILIAR COM DOIS PAVIMENTOS (CASA ISOLADA), FCK = 25 MPA. AF_11/2022 | FUNDACOES E ESTRUTURAS | M3 | 4178.73 |  |  | MT | 2023-11-01
104485 | COMPOSIÇÃO PARAMÉTRICA EXECUÇÃO DE ESTRUTURAS DE CONCRETO ARMADO, PARA EDIFICAÇÃO HABITACIONAL UNIFAMILIAR COM DOIS PAVIMENTOS (CASA EM EMPREENDIMENTOS), FCK = 25 MPA. AF_11/2022 | FUNDACOES E ESTRUTURAS | M3 | 3376.97 |  |  | MT | 2023-11-01
104486 | COMPOSIÇÃO PARAMÉTRICA PARA EXECUÇÃO DE ESTRUTURAS DE CONCRETO ARMADO, PARA EDIFICAÇÃO HABITACIONAL UNIFAMILIAR TÉRREA (CASA ISOLADA), FCK = 25 MPA. AF_11/2022 | FUNDACOES E ESTRUTURAS | M3 | 3577.08 |  |  | MT | 2023-11-01
104487 | COMPOSIÇÃO PARAMÉTRICA PARA EXECUÇÃO DE ESTRUTURAS DE CONCRETO ARMADO, PARA EDIFICAÇÃO HABITACIONAL UNIFAMILIAR TÉRREA (CASA EM EMPREENDIMENTOS), FCK = 25 MPA. AF_11/2022 | FUNDACOES E ESTRUTURAS | M3 | 2957.73 |  |  | MT | 2023-11-01
104488 | COMPOSIÇÃO PARAMÉTRICA PARA EXECUÇÃO DE ESTRUTURAS DE CONCRETO ARMADO, PARA EDIFICAÇÃO INSTITUCIONAL TÉRREA, FCK = 25 MPA. AF_11/2022 | FUNDACOES E ESTRUTURAS | M3 | 2902.42 |  |  | MT | 2023-11-01
104489 | COMPOSIÇÃO PARAMÉTRICA PARA EXECUÇÃO DE ESCADA EM CONCRETO ARMADO, MOLDADA IN LOCO, FCK = 25 MPA. AF_11/2022 | FUNDACOES E ESTRUTURAS | M3 | 4427.75 |  |  | MT | 2023-11-01
104490 | COMPOSIÇÃO PARAMÉTRICA PARA EXECUÇÃO DE ESTRUTURAS DE CONCRETO ARMADO CONVENCIONAL, PARA EDIFICAÇÃO HABITACIONAL MULTIFAMILIAR (PRÉDIO), DE 5 A 8 PAVIMENTOS, FCK = 25 MPA. AF_11/2022 | FUNDACOES E ESTRUTURAS | M3 | 2829.68 |  |  | MT | 2023-11-01
98562 | IMPERMEABILIZAÇÃO DE SUPERFÍCIE COM ARGAMASSA DE CIMENTO E AREIA, COM ADITIVO IMPERMEABILIZANTE, E = 1,5CM. AF_09/2023 | IMPERMEABILIZACOES E PROTECOES DIVERSAS | M2 | 46.47 |  |  | MT | 2023-11-01
98555 | IMPERMEABILIZAÇÃO DE SUPERFÍCIE COM ARGAMASSA POLIMÉRICA / MEMBRANA ACRÍLICA, 3 DEMÃOS. AF_09/2023 | IMPERMEABILIZACOES E PROTECOES DIVERSAS | M2 | 27.91 |  |  | MT | 2023-11-01
98556 | IMPERMEABILIZIMPERMEABILIZAÇÃO DE SUPERFÍCIE COM ARGAMASSA POLIMÉRICA / MEMBRANA ACRÍLICA, 4 DEMÃOS, REFORÇADA COM VÉU DE POLIÉSTER (MAV). AF_09/2023 | IMPERMEABILIZACOES E PROTECOES DIVERSAS | M2 | 53.05 |  |  | MT | 2023-11-01
98558 | TRATAMENTO DE RALO OU PONTO EMERGENTE COM ARGAMASSA POLIMÉRICA / MEMBRANA ACRÍLICA REFORÇADO COM TELA DE POLIÉSTER (MAV). AF_09/2023 | IMPERMEABILIZACOES E PROTECOES DIVERSAS | UN | 9.04 |  |  | MT | 2023-11-01
98559 | TRATAMENTO DE RODAPÉ COM TELA DE POLIÉSTER. AF_09/2023 | IMPERMEABILIZACOES E PROTECOES DIVERSAS | M | 4.88 |  |  | MT | 2023-11-01
98546 | IMPERMEABILIZAÇÃO DE SUPERFÍCIE COM MANTA ASFÁLTICA, UMA CAMADA, INCLUSIVE APLICAÇÃO DE PRIMER ASFÁLTICO, E=4MM. AF_09/2023 | IMPERMEABILIZACOES E PROTECOES DIVERSAS | M2 | 131.28 |  |  | MT | 2023-11-01
98547 | IMPERMEABILIZAÇÃO DE SUPERFÍCIE COM MANTA ASFÁLTICA, DUAS CAMADAS, INCLUSIVE APLICAÇÃO DE PRIMER ASFÁLTICO, E=3MM E E=4MM. AF_09/2023 | IMPERMEABILIZACOES E PROTECOES DIVERSAS | M2 | 218.56 |  |  | MT | 2023-11-01
98553 | IMPERMEABILIZAÇÃO DE SUPERFÍCIE COM MEMBRANA À BASE DE POLIURETANO, 2 DEMÃOS. AF_09/2023 | IMPERMEABILIZACOES E PROTECOES DIVERSAS | M2 | 169.02 |  |  | MT | 2023-11-01
98554 | IMPERMEABILIZAÇÃO DE SUPERFÍCIE COM MEMBRANA À BASE DE RESINA ACRÍLICA, 3 DEMÃOS. AF_09/2023 | IMPERMEABILIZACOES E PROTECOES DIVERSAS | M2 | 44.1 |  |  | MT | 2023-11-01
98557 | IMPERMEABILIZAÇÃO DE SUPERFÍCIE COM EMULSÃO ASFÁLTICA, 2 DEMÃOS. AF_09/2023 | IMPERMEABILIZACOES E PROTECOES DIVERSAS | M2 | 43.44 |  |  | MT | 2023-11-01
98563 | PROTEÇÃO MECÂNICA DE SUPERFÍCIE HORIZONTAL COM ARGAMASSA DE CIMENTO E AREIA, TRAÇO 1:3, E=2CM. AF_09/2023 | IMPERMEABILIZACOES E PROTECOES DIVERSAS | M2 | 37.18 |  |  | MT | 2023-11-01
98564 | PROTEÇÃO MECÂNICA DE SUPERFÍCIE VERTICAL COM ARGAMASSA DE CIMENTO E AREIA, TRAÇO 1:3, E=2CM. AF_09/2023 | IMPERMEABILIZACOES E PROTECOES DIVERSAS | M2 | 50.18 |  |  | MT | 2023-11-01
98565 | PROTEÇÃO MECÂNICA DE SUPERFICIE HORIZONTAL COM ARGAMASSA DE CIMENTO E AREIA, TRAÇO 1:3, E=3CM. AF_09/2023 | IMPERMEABILIZACOES E PROTECOES DIVERSAS | M2 | 52.66 |  |  | MT | 2023-11-01
98566 | PROTEÇÃO MECÂNICA DE SUPERFÍCIE VERTICAL COM ARGAMASSA DE CIMENTO E AREIA, TRAÇO 1:3, E=3CM. AF_09/2023 | IMPERMEABILIZACOES E PROTECOES DIVERSAS | M2 | 65.66 |  |  | MT | 2023-11-01
98567 | PROTEÇÃO MECÂNICA DE SUPERFICIE HORIZONTAL COM ARGAMASSA DE CIMENTO E AREIA, TRAÇO 1:3, E=4CM. AF_09/2023 | IMPERMEABILIZACOES E PROTECOES DIVERSAS | M2 | 67.27 |  |  | MT | 2023-11-01
98568 | PROTEÇÃO MECÂNICA DE SUPERFÍCIE VERTICAL COM ARGAMASSA DE CIMENTO E AREIA, TRAÇO 1:3, E=4CM. AF_09/2023 | IMPERMEABILIZACOES E PROTECOES DIVERSAS | M2 | 80.27 |  |  | MT | 2023-11-01
98569 | PROTEÇÃO MECÂNICA DE SUPERFICIE HORIZONTAL COM ARGAMASSA DE CIMENTO E AREIA, TRAÇO 1:3, E=5CM. AF_09/2023 | IMPERMEABILIZACOES E PROTECOES DIVERSAS | M2 | 82.74 |  |  | MT | 2023-11-01
98570 | PROTEÇÃO MECÂNICA DE SUPERFÍCIE VERTICAL COM ARGAMASSA DE CIMENTO E AREIA, TRAÇO 1:3, E=5CM. AF_09/2023 | IMPERMEABILIZACOES E PROTECOES DIVERSAS | M2 | 95.74 |  |  | MT | 2023-11-01
98571 | PROTEÇÃO MECÂNICA DE SUPERFICIE HORIZONTAL COM CONCRETO 15 MPA, E=4CM. AF_09/2023 | IMPERMEABILIZACOES E PROTECOES DIVERSAS | M2 | 49.17 |  |  | MT | 2023-11-01
98572 | PROTEÇÃO MECÂNICA DE SUPERFICIE HORIZONTAL COM CONCRETO 15 MPA, E=5CM. AF_09/2023 | IMPERMEABILIZACOES E PROTECOES DIVERSAS | M2 | 60.21 |  |  | MT | 2023-11-01
98573 | PROTEÇÃO MECÂNICA DE SUPERFÍCIE VERTICAL COM CONCRETO 15 MPA, E=5CM. AF_09/2023 | IMPERMEABILIZACOES E PROTECOES DIVERSAS | M2 | 72.71 |  |  | MT | 2023-11-01
91831 | ELETRODUTO FLEXÍVEL CORRUGADO, PVC, DN 20 MM (1/2"), PARA CIRCUITOS TERMINAIS, INSTALADO EM FORRO - FORNECIMENTO E INSTALAÇÃO. AF_03/2023 | INSTALACAO ELETRICA/ELETRIFICACAO E ILUMINACAO EXTERNA | M | 16.2 |  |  | MT | 2023-11-01
91833 | ELETRODUTO FLEXÍVEL CORRUGADO REFORÇADO, PVC, DN 20 MM (1/2"), PARA CIRCUITOS TERMINAIS, INSTALADO EM FORRO - FORNECIMENTO E INSTALAÇÃO. AF_03/2023 | INSTALACAO ELETRICA/ELETRIFICACAO E ILUMINACAO EXTERNA | M | 16.83 |  |  | MT | 2023-11-01
91834 | ELETRODUTO FLEXÍVEL CORRUGADO, PVC, DN 25 MM (3/4"), PARA CIRCUITOS TERMINAIS, INSTALADO EM FORRO - FORNECIMENTO E INSTALAÇÃO. AF_03/2023 | INSTALACAO ELETRICA/ELETRIFICACAO E ILUMINACAO EXTERNA | M | 16.95 |  |  | MT | 2023-11-01
91835 | ELETRODUTO FLEXÍVEL CORRUGADO REFORÇADO, PVC, DN 25 MM (3/4"), PARA CIRCUITOS TERMINAIS, INSTALADO EM FORRO - FORNECIMENTO E INSTALAÇÃO. AF_03/2023 | INSTALACAO ELETRICA/ELETRIFICACAO E ILUMINACAO EXTERNA | M | 18.58 |  |  | MT | 2023-11-01
91836 | ELETRODUTO FLEXÍVEL CORRUGADO, PVC, DN 32 MM (1"), PARA CIRCUITOS TERMINAIS, INSTALADO EM FORRO - FORNECIMENTO E INSTALAÇÃO. AF_03/2023 | INSTALACAO ELETRICA/ELETRIFICACAO E ILUMINACAO EXTERNA | M | 19.81 |  |  | MT | 2023-11-01
91837 | ELETRODUTO FLEXÍVEL CORRUGADO REFORÇADO, PVC, DN 32 MM (1"), PARA CIRCUITOS TERMINAIS, INSTALADO EM FORRO - FORNECIMENTO E INSTALAÇÃO. AF_03/2023 | INSTALACAO ELETRICA/ELETRIFICACAO E ILUMINACAO EXTERNA | M | 23.6 |  |  | MT | 2023-11-01
91839 | ELETRODUTO FLEXÍVEL LISO, PEAD, DN 32 MM (1"), PARA CIRCUITOS TERMINAIS, INSTALADO EM FORRO - FORNECIMENTO E INSTALAÇÃO. AF_03/2023 | INSTALACAO ELETRICA/ELETRIFICACAO E ILUMINACAO EXTERNA | M | 17.39 |  |  | MT | 2023-11-01
91840 | ELETRODUTO FLEXÍVEL CORRUGADO, PEAD, DN 40 MM (1 1/4"), PARA CIRCUITOS TERMINAIS, INSTALADO EM FORRO - FORNECIMENTO E INSTALAÇÃO. AF_03/2023 | INSTALACAO ELETRICA/ELETRIFICACAO E ILUMINACAO EXTERNA | M | 19.72 |  |  | MT | 2023-11-01
91841 | ELETRODUTO FLEXÍVEL LISO, PEAD, DN 40 MM (1 1/4"), PARA CIRCUITOS TERMINAIS, INSTALADO EM FORRO - FORNECIMENTO E INSTALAÇÃO. AF_03/2023 | INSTALACAO ELETRICA/ELETRIFICACAO E ILUMINACAO EXTERNA | M | 19.04 |  |  | MT | 2023-11-01
91842 | ELETRODUTO FLEXÍVEL CORRUGADO, PVC, DN 20 MM (1/2"), PARA CIRCUITOS TERMINAIS, INSTALADO EM LAJE - FORNECIMENTO E INSTALAÇÃO. AF_03/2023 | INSTALACAO ELETRICA/ELETRIFICACAO E ILUMINACAO EXTERNA | M | 5.71 |  |  | MT | 2023-11-01
91843 | ELETRODUTO FLEXÍVEL CORRUGADO REFORÇADO, PVC, DN 20 MM (1/2"), PARA CIRCUITOS TERMINAIS, INSTALADO EM LAJE - FORNECIMENTO E INSTALAÇÃO. AF_03/2023 | INSTALACAO ELETRICA/ELETRIFICACAO E ILUMINACAO EXTERNA | M | 6.34 |  |  | MT | 2023-11-01
91844 | ELETRODUTO FLEXÍVEL CORRUGADO, PVC, DN 25 MM (3/4"), PARA CIRCUITOS TERMINAIS, INSTALADO EM LAJE - FORNECIMENTO E INSTALAÇÃO. AF_03/2023 | INSTALACAO ELETRICA/ELETRIFICACAO E ILUMINACAO EXTERNA | M | 6.42 |  |  | MT | 2023-11-01
91845 | ELETRODUTO FLEXÍVEL CORRUGADO REFORÇADO, PVC, DN 25 MM (3/4"), PARA CIRCUITOS TERMINAIS, INSTALADO EM LAJE - FORNECIMENTO E INSTALAÇÃO. AF_03/2023 | INSTALACAO ELETRICA/ELETRIFICACAO E ILUMINACAO EXTERNA | M | 8.05 |  |  | MT | 2023-11-01
91846 | ELETRODUTO FLEXÍVEL CORRUGADO, PVC, DN 32 MM (1"), PARA CIRCUITOS TERMINAIS, INSTALADO EM LAJE - FORNECIMENTO E INSTALAÇÃO. AF_03/2023 | INSTALACAO ELETRICA/ELETRIFICACAO E ILUMINACAO EXTERNA | M | 9.32 |  |  | MT | 2023-11-01
91847 | ELETRODUTO FLEXÍVEL CORRUGADO REFORÇADO, PVC, DN 32 MM (1"), PARA CIRCUITOS TERMINAIS, INSTALADO EM LAJE - FORNECIMENTO E INSTALAÇÃO. AF_03/2023 | INSTALACAO ELETRICA/ELETRIFICACAO E ILUMINACAO EXTERNA | M | 13.11 |  |  | MT | 2023-11-01
91849 | ELETRODUTO FLEXÍVEL LISO, PEAD, DN 32 MM (1"), PARA CIRCUITOS TERMINAIS, INSTALADO EM LAJE - FORNECIMENTO E INSTALAÇÃO. AF_03/2023 | INSTALACAO ELETRICA/ELETRIFICACAO E ILUMINACAO EXTERNA | M | 6.9 |  |  | MT | 2023-11-01
91850 | ELETRODUTO FLEXÍVEL CORRUGADO, PEAD, DN 40 MM (1 1/4"), PARA CIRCUITOS TERMINAIS, INSTALADO EM LAJE - FORNECIMENTO E INSTALAÇÃO. AF_03/2023 | INSTALACAO ELETRICA/ELETRIFICACAO E ILUMINACAO EXTERNA | M | 9.19 |  |  | MT | 2023-11-01
91851 | ELETRODUTO FLEXÍVEL LISO, PEAD, DN 40 MM (1 1/4"), PARA CIRCUITOS TERMINAIS, INSTALADO EM LAJE - FORNECIMENTO E INSTALAÇÃO. AF_03/2023 | INSTALACAO ELETRICA/ELETRIFICACAO E ILUMINACAO EXTERNA | M | 8.51 |  |  | MT | 2023-11-01
91852 | ELETRODUTO FLEXÍVEL CORRUGADO, PVC, DN 20 MM (1/2"), PARA CIRCUITOS TERMINAIS, INSTALADO EM PAREDE - FORNECIMENTO E INSTALAÇÃO. AF_03/2023 | INSTALACAO ELETRICA/ELETRIFICACAO E ILUMINACAO EXTERNA | M | 8.36 |  |  | MT | 2023-11-01
91853 | ELETRODUTO FLEXÍVEL CORRUGADO REFORÇADO, PVC, DN 20 MM (1/2"), PARA CIRCUITOS TERMINAIS, INSTALADO EM PAREDE - FORNECIMENTO E INSTALAÇÃO. AF_03/2023 | INSTALACAO ELETRICA/ELETRIFICACAO E ILUMINACAO EXTERNA | M | 8.95 |  |  | MT | 2023-11-01
91854 | ELETRODUTO FLEXÍVEL CORRUGADO, PVC, DN 25 MM (3/4"), PARA CIRCUITOS TERMINAIS, INSTALADO EM PAREDE - FORNECIMENTO E INSTALAÇÃO. AF_03/2023 | INSTALACAO ELETRICA/ELETRIFICACAO E ILUMINACAO EXTERNA | M | 9.05 |  |  | MT | 2023-11-01
91855 | ELETRODUTO FLEXÍVEL CORRUGADO REFORÇADO, PVC, DN 25 MM (3/4"), PARA CIRCUITOS TERMINAIS, INSTALADO EM PAREDE - FORNECIMENTO E INSTALAÇÃO. AF_03/2023 | INSTALACAO ELETRICA/ELETRIFICACAO E ILUMINACAO EXTERNA | M | 10.56 |  |  | MT | 2023-11-01
91856 | ELETRODUTO FLEXÍVEL CORRUGADO, PVC, DN 32 MM (1"), PARA CIRCUITOS TERMINAIS, INSTALADO EM PAREDE - FORNECIMENTO E INSTALAÇÃO. AF_03/2023 | INSTALACAO ELETRICA/ELETRIFICACAO E ILUMINACAO EXTERNA | M | 11.78 |  |  | MT | 2023-11-01
91857 | ELETRODUTO FLEXÍVEL CORRUGADO REFORÇADO, PVC, DN 32 MM (1"), PARA CIRCUITOS TERMINAIS, INSTALADO EM PAREDE - FORNECIMENTO E INSTALAÇÃO. AF_03/2023 | INSTALACAO ELETRICA/ELETRIFICACAO E ILUMINACAO EXTERNA | M | 15.29 |  |  | MT | 2023-11-01
91859 | ELETRODUTO FLEXÍVEL LISO, PEAD, DN 32 MM (1"), PARA CIRCUITOS TERMINAIS, INSTALADO EM PAREDE - FORNECIMENTO E INSTALAÇÃO. AF_03/2023 | INSTALACAO ELETRICA/ELETRIFICACAO E ILUMINACAO EXTERNA | M | 9.54 |  |  | MT | 2023-11-01
91860 | ELETRODUTO FLEXÍVEL CORRUGADO, PEAD, DN 40 MM (1 1/4"), PARA CIRCUITOS TERMINAIS, INSTALADO EM PAREDE - FORNECIMENTO E INSTALAÇÃO. AF_03/2023 | INSTALACAO ELETRICA/ELETRIFICACAO E ILUMINACAO EXTERNA | M | 11.71 |  |  | MT | 2023-11-01
91861 | ELETRODUTO FLEXÍVEL LISO, PEAD, DN 40 MM (1 1/4"), PARA CIRCUITOS TERMINAIS, INSTALADO EM PAREDE - FORNECIMENTO E INSTALAÇÃO. AF_03/2023 | INSTALACAO ELETRICA/ELETRIFICACAO E ILUMINACAO EXTERNA | M | 11.09 |  |  | MT | 2023-11-01
91862 | ELETRODUTO RÍGIDO ROSCÁVEL, PVC, DN 20 MM (1/2"), PARA CIRCUITOS TERMINAIS, INSTALADO EM FORRO - FORNECIMENTO E INSTALAÇÃO. AF_03/2023 | INSTALACAO ELETRICA/ELETRIFICACAO E ILUMINACAO EXTERNA | M | 9.23 |  |  | MT | 2023-11-01
91863 | ELETRODUTO RÍGIDO ROSCÁVEL, PVC, DN 25 MM (3/4"), PARA CIRCUITOS TERMINAIS, INSTALADO EM FORRO - FORNECIMENTO E INSTALAÇÃO. AF_03/2023 | INSTALACAO ELETRICA/ELETRIFICACAO E ILUMINACAO EXTERNA | M | 10.96 |  |  | MT | 2023-11-01
91864 | ELETRODUTO RÍGIDO ROSCÁVEL, PVC, DN 32 MM (1"), PARA CIRCUITOS TERMINAIS, INSTALADO EM FORRO - FORNECIMENTO E INSTALAÇÃO. AF_03/2023 | INSTALACAO ELETRICA/ELETRIFICACAO E ILUMINACAO EXTERNA | M | 14.95 |  |  | MT | 2023-11-01
91865 | ELETRODUTO RÍGIDO ROSCÁVEL, PVC, DN 40 MM (1 1/4"), PARA CIRCUITOS TERMINAIS, INSTALADO EM FORRO - FORNECIMENTO E INSTALAÇÃO. AF_03/2023 | INSTALACAO ELETRICA/ELETRIFICACAO E ILUMINACAO EXTERNA | M | 18.85 |  |  | MT | 2023-11-01
91866 | ELETRODUTO RÍGIDO ROSCÁVEL, PVC, DN 20 MM (1/2"), PARA CIRCUITOS TERMINAIS, INSTALADO EM LAJE - FORNECIMENTO E INSTALAÇÃO. AF_03/2023 | INSTALACAO ELETRICA/ELETRIFICACAO E ILUMINACAO EXTERNA | M | 8.1 |  |  | MT | 2023-11-01
91867 | ELETRODUTO RÍGIDO ROSCÁVEL, PVC, DN 25 MM (3/4"), PARA CIRCUITOS TERMINAIS, INSTALADO EM LAJE - FORNECIMENTO E INSTALAÇÃO. AF_03/2023 | INSTALACAO ELETRICA/ELETRIFICACAO E ILUMINACAO EXTERNA | M | 9.84 |  |  | MT | 2023-11-01
91868 | ELETRODUTO RÍGIDO ROSCÁVEL, PVC, DN 32 MM (1"), PARA CIRCUITOS TERMINAIS, INSTALADO EM LAJE - FORNECIMENTO E INSTALAÇÃO. AF_03/2023 | INSTALACAO ELETRICA/ELETRIFICACAO E ILUMINACAO EXTERNA | M | 13.83 |  |  | MT | 2023-11-01
91869 | ELETRODUTO RÍGIDO ROSCÁVEL, PVC, DN 40 MM (1 1/4"), PARA CIRCUITOS TERMINAIS, INSTALADO EM LAJE - FORNECIMENTO E INSTALAÇÃO. AF_03/2023 | INSTALACAO ELETRICA/ELETRIFICACAO E ILUMINACAO EXTERNA | M | 17.7 |  |  | MT | 2023-11-01
91870 | ELETRODUTO RÍGIDO ROSCÁVEL, PVC, DN 20 MM (1/2"), PARA CIRCUITOS TERMINAIS, INSTALADO EM PAREDE - FORNECIMENTO E INSTALAÇÃO. AF_03/2023 | INSTALACAO ELETRICA/ELETRIFICACAO E ILUMINACAO EXTERNA | M | 11.91 |  |  | MT | 2023-11-01
91871 | ELETRODUTO RÍGIDO ROSCÁVEL, PVC, DN 25 MM (3/4"), PARA CIRCUITOS TERMINAIS, INSTALADO EM PAREDE - FORNECIMENTO E INSTALAÇÃO. AF_03/2023 | INSTALACAO ELETRICA/ELETRIFICACAO E ILUMINACAO EXTERNA | M | 13.63 |  |  | MT | 2023-11-01
91872 | ELETRODUTO RÍGIDO ROSCÁVEL, PVC, DN 32 MM (1"), PARA CIRCUITOS TERMINAIS, INSTALADO EM PAREDE - FORNECIMENTO E INSTALAÇÃO. AF_03/2023 | INSTALACAO ELETRICA/ELETRIFICACAO E ILUMINACAO EXTERNA | M | 17.63 |  |  | MT | 2023-11-01
91873 | ELETRODUTO RÍGIDO ROSCÁVEL, PVC, DN 40 MM (1 1/4"), PARA CIRCUITOS TERMINAIS, INSTALADO EM PAREDE - FORNECIMENTO E INSTALAÇÃO. AF_03/2023 | INSTALACAO ELETRICA/ELETRIFICACAO E ILUMINACAO EXTERNA | M | 21.49 |  |  | MT | 2023-11-01
93008 | ELETRODUTO RÍGIDO ROSCÁVEL, PVC, DN 50 MM (1 1/2"), PARA REDE ENTERRADA DE DISTRIBUIÇÃO DE ENERGIA ELÉTRICA - FORNECIMENTO E INSTALAÇÃO. AF_12/2021 | INSTALACAO ELETRICA/ELETRIFICACAO E ILUMINACAO EXTERNA | M | 18.7 |  |  | MT | 2023-11-01
93009 | ELETRODUTO RÍGIDO ROSCÁVEL, PVC, DN 60 MM (2"), PARA REDE ENTERRADA DE DISTRIBUIÇÃO DE ENERGIA ELÉTRICA - FORNECIMENTO E INSTALAÇÃO. AF_12/2021 | INSTALACAO ELETRICA/ELETRIFICACAO E ILUMINACAO EXTERNA | M | 28.06 |  |  | MT | 2023-11-01
93010 | ELETRODUTO RÍGIDO ROSCÁVEL, PVC, DN 75 MM (2 1/2"), PARA REDE ENTERRADA DE DISTRIBUIÇÃO DE ENERGIA ELÉTRICA - FORNECIMENTO E INSTALAÇÃO. AF_12/2021 | INSTALACAO ELETRICA/ELETRIFICACAO E ILUMINACAO EXTERNA | M | 39.37 |  |  | MT | 2023-11-01
93011 | ELETRODUTO RÍGIDO ROSCÁVEL, PVC, DN 85 MM (3"), PARA REDE ENTERRADA DE DISTRIBUIÇÃO DE ENERGIA ELÉTRICA - FORNECIMENTO E INSTALAÇÃO. AF_12/2021 | INSTALACAO ELETRICA/ELETRIFICACAO E ILUMINACAO EXTERNA | M | 48.33 |  |  | MT | 2023-11-01
93012 | ELETRODUTO RÍGIDO ROSCÁVEL, PVC, DN 110 MM (4"), PARA REDE ENTERRADA DE DISTRIBUIÇÃO DE ENERGIA ELÉTRICA - FORNECIMENTO E INSTALAÇÃO. AF_12/2021 | INSTALACAO ELETRICA/ELETRIFICACAO E ILUMINACAO EXTERNA | M | 73.56 |  |  | MT | 2023-11-01
95726 | ELETRODUTO RÍGIDO SOLDÁVEL, PVC, DN 20 MM (½''), APARENTE - FORNECIMENTO E INSTALAÇÃO. AF_10/2022 | INSTALACAO ELETRICA/ELETRIFICACAO E ILUMINACAO EXTERNA | M | 15.23 |  |  | MT | 2023-11-01
95727 | ELETRODUTO RÍGIDO SOLDÁVEL, PVC, DN 25 MM (3/4''), APARENTE - FORNECIMENTO E INSTALAÇÃO. AF_10/2022 | INSTALACAO ELETRICA/ELETRIFICACAO E ILUMINACAO EXTERNA | M | 18.57 |  |  | MT | 2023-11-01
95728 | ELETRODUTO RÍGIDO SOLDÁVEL, PVC, DN 32 MM (1''), APARENTE - FORNECIMENTO E INSTALAÇÃO. AF_10/2022 | INSTALACAO ELETRICA/ELETRIFICACAO E ILUMINACAO EXTERNA | M | 24.12 |  |  | MT | 2023-11-01
97667 | ELETRODUTO FLEXÍVEL CORRUGADO, PEAD, DN 50 (1 1/2"), PARA REDE ENTERRADA DE DISTRIBUIÇÃO DE ENERGIA ELÉTRICA - FORNECIMENTO E INSTALAÇÃO. AF_12/2021 | INSTALACAO ELETRICA/ELETRIFICACAO E ILUMINACAO EXTERNA | M | 8.14 |  |  | MT | 2023-11-01
97668 | ELETRODUTO FLEXÍVEL CORRUGADO, PEAD, DN 63 (2"), PARA REDE ENTERRADA DE DISTRIBUIÇÃO DE ENERGIA ELÉTRICA - FORNECIMENTO E INSTALAÇÃO. AF_12/2021 | INSTALACAO ELETRICA/ELETRIFICACAO E ILUMINACAO EXTERNA | M | 11.6 |  |  | MT | 2023-11-01
97669 | ELETRODUTO FLEXÍVEL CORRUGADO, PEAD, DN 90 (3"), PARA REDE ENTERRADA DE DISTRIBUIÇÃO DE ENERGIA ELÉTRICA - FORNECIMENTO E INSTALAÇÃO. AF_12/2021 | INSTALACAO ELETRICA/ELETRIFICACAO E ILUMINACAO EXTERNA | M | 17.12 |  |  | MT | 2023-11-01
97670 | ELETRODUTO FLEXÍVEL CORRUGADO, PEAD, DN 100 (4"), PARA REDE ENTERRADA DE DISTRIBUIÇÃO DE ENERGIA ELÉTRICA - FORNECIMENTO E INSTALAÇÃO. AF_12/2021 | INSTALACAO ELETRICA/ELETRIFICACAO E ILUMINACAO EXTERNA | M | 22.08 |  |  | MT | 2023-11-01
91874 | LUVA PARA ELETRODUTO, PVC, ROSCÁVEL, DN 20 MM (1/2"), PARA CIRCUITOS TERMINAIS, INSTALADA EM FORRO - FORNECIMENTO E INSTALAÇÃO. AF_03/2023 | INSTALACAO ELETRICA/ELETRIFICACAO E ILUMINACAO EXTERNA | UN | 6.47 |  |  | MT | 2023-11-01
91875 | LUVA PARA ELETRODUTO, PVC, ROSCÁVEL, DN 25 MM (3/4"), PARA CIRCUITOS TERMINAIS, INSTALADA EM FORRO - FORNECIMENTO E INSTALAÇÃO. AF_03/2023 | INSTALACAO ELETRICA/ELETRIFICACAO E ILUMINACAO EXTERNA | UN | 7.63 |  |  | MT | 2023-11-01
91876 | LUVA PARA ELETRODUTO, PVC, ROSCÁVEL, DN 32 MM (1"), PARA CIRCUITOS TERMINAIS, INSTALADA EM FORRO - FORNECIMENTO E INSTALAÇÃO. AF_03/2023 | INSTALACAO ELETRICA/ELETRIFICACAO E ILUMINACAO EXTERNA | UN | 9.21 |  |  | MT | 2023-11-01
91877 | LUVA PARA ELETRODUTO, PVC, ROSCÁVEL, DN 40 MM (1 1/4"), PARA CIRCUITOS TERMINAIS, INSTALADA EM FORRO - FORNECIMENTO E INSTALAÇÃO. AF_03/2023 | INSTALACAO ELETRICA/ELETRIFICACAO E ILUMINACAO EXTERNA | UN | 11.44 |  |  | MT | 2023-11-01
91878 | LUVA PARA ELETRODUTO, PVC, ROSCÁVEL, DN 20 MM (1/2"), PARA CIRCUITOS TERMINAIS, INSTALADA EM LAJE - FORNECIMENTO E INSTALAÇÃO. AF_03/2023 | INSTALACAO ELETRICA/ELETRIFICACAO E ILUMINACAO EXTERNA | UN | 5.13 |  |  | MT | 2023-11-01
91879 | LUVA PARA ELETRODUTO, PVC, ROSCÁVEL, DN 25 MM (3/4"), PARA CIRCUITOS TERMINAIS, INSTALADA EM LAJE - FORNECIMENTO E INSTALAÇÃO. AF_03/2023 | INSTALACAO ELETRICA/ELETRIFICACAO E ILUMINACAO EXTERNA | UN | 6.3 |  |  | MT | 2023-11-01
91880 | LUVA PARA ELETRODUTO, PVC, ROSCÁVEL, DN 32 MM (1"), PARA CIRCUITOS TERMINAIS, INSTALADA EM LAJE - FORNECIMENTO E INSTALAÇÃO. AF_03/2023 | INSTALACAO ELETRICA/ELETRIFICACAO E ILUMINACAO EXTERNA | UN | 7.88 |  |  | MT | 2023-11-01
91881 | LUVA PARA ELETRODUTO, PVC, ROSCÁVEL, DN 40 MM (1 1/4"), PARA CIRCUITOS TERMINAIS, INSTALADA EM LAJE - FORNECIMENTO E INSTALAÇÃO. AF_03/2023 | INSTALACAO ELETRICA/ELETRIFICACAO E ILUMINACAO EXTERNA | UN | 10.1 |  |  | MT | 2023-11-01
91882 | LUVA PARA ELETRODUTO, PVC, ROSCÁVEL, DN 20 MM (1/2"), PARA CIRCUITOS TERMINAIS, INSTALADA EM PAREDE - FORNECIMENTO E INSTALAÇÃO. AF_03/2023 | INSTALACAO ELETRICA/ELETRIFICACAO E ILUMINACAO EXTERNA | UN | 9.23 |  |  | MT | 2023-11-01
91884 | LUVA PARA ELETRODUTO, PVC, ROSCÁVEL, DN 25 MM (3/4"), PARA CIRCUITOS TERMINAIS, INSTALADA EM PAREDE - FORNECIMENTO E INSTALAÇÃO. AF_03/2023 | INSTALACAO ELETRICA/ELETRIFICACAO E ILUMINACAO EXTERNA | UN | 10.41 |  |  | MT | 2023-11-01
91885 | LUVA PARA ELETRODUTO, PVC, ROSCÁVEL, DN 32 MM (1"), PARA CIRCUITOS TERMINAIS, INSTALADA EM PAREDE - FORNECIMENTO E INSTALAÇÃO. AF_03/2023 | INSTALACAO ELETRICA/ELETRIFICACAO E ILUMINACAO EXTERNA | UN | 11.95 |  |  | MT | 2023-11-01
91886 | LUVA PARA ELETRODUTO, PVC, ROSCÁVEL, DN 40 MM (1 1/4"), PARA CIRCUITOS TERMINAIS, INSTALADA EM PAREDE - FORNECIMENTO E INSTALAÇÃO. AF_03/2023 | INSTALACAO ELETRICA/ELETRIFICACAO E ILUMINACAO EXTERNA | UN | 14.12 |  |  | MT | 2023-11-01
91887 | CURVA 90 GRAUS PARA ELETRODUTO, PVC, ROSCÁVEL, DN 20 MM (1/2"), PARA CIRCUITOS TERMINAIS, INSTALADA EM FORRO - FORNECIMENTO E INSTALAÇÃO. AF_03/2023 | INSTALACAO ELETRICA/ELETRIFICACAO E ILUMINACAO EXTERNA | UN | 11.39 |  |  | MT | 2023-11-01
91889 | CURVA 180 GRAUS PARA ELETRODUTO, PVC, ROSCÁVEL, DN 20 MM (1/2"), PARA CIRCUITOS TERMINAIS, INSTALADA EM FORRO - FORNECIMENTO E INSTALAÇÃO. AF_03/2023 | INSTALACAO ELETRICA/ELETRIFICACAO E ILUMINACAO EXTERNA | UN | 11.06 |  |  | MT | 2023-11-01
91890 | CURVA 90 GRAUS PARA ELETRODUTO, PVC, ROSCÁVEL, DN 25 MM (3/4"), PARA CIRCUITOS TERMINAIS, INSTALADA EM FORRO - FORNECIMENTO E INSTALAÇÃO. AF_03/2023 | INSTALACAO ELETRICA/ELETRIFICACAO E ILUMINACAO EXTERNA | UN | 12.54 |  |  | MT | 2023-11-01
91892 | CURVA 180 GRAUS PARA ELETRODUTO, PVC, ROSCÁVEL, DN 25 MM (3/4"), PARA CIRCUITOS TERMINAIS, INSTALADA EM FORRO - FORNECIMENTO E INSTALAÇÃO. AF_03/2023 | INSTALACAO ELETRICA/ELETRIFICACAO E ILUMINACAO EXTERNA | UN | 14.71 |  |  | MT | 2023-11-01
91893 | CURVA 90 GRAUS PARA ELETRODUTO, PVC, ROSCÁVEL, DN 32 MM (1"), PARA CIRCUITOS TERMINAIS, INSTALADA EM FORRO - FORNECIMENTO E INSTALAÇÃO. AF_03/2023 | INSTALACAO ELETRICA/ELETRIFICACAO E ILUMINACAO EXTERNA | UN | 15.67 |  |  | MT | 2023-11-01
91895 | CURVA 180 GRAUS PARA ELETRODUTO, PVC, ROSCÁVEL, DN 32 MM (1"), PARA CIRCUITOS TERMINAIS, INSTALADA EM FORRO - FORNECIMENTO E INSTALAÇÃO. AF_03/2023 | INSTALACAO ELETRICA/ELETRIFICACAO E ILUMINACAO EXTERNA | UN | 17.88 |  |  | MT | 2023-11-01
91896 | CURVA 90 GRAUS PARA ELETRODUTO, PVC, ROSCÁVEL, DN 40 MM (1 1/4"), PARA CIRCUITOS TERMINAIS, INSTALADA EM FORRO - FORNECIMENTO E INSTALAÇÃO. AF_03/2023 | INSTALACAO ELETRICA/ELETRIFICACAO E ILUMINACAO EXTERNA | UN | 18.02 |  |  | MT | 2023-11-01
91898 | CURVA 180 GRAUS PARA ELETRODUTO, PVC, ROSCÁVEL, DN 40 MM (1 1/4"), PARA CIRCUITOS TERMINAIS, INSTALADA EM FORRO - FORNECIMENTO E INSTALAÇÃO. AF_03/2023 | INSTALACAO ELETRICA/ELETRIFICACAO E ILUMINACAO EXTERNA | UN | 20.39 |  |  | MT | 2023-11-01
91899 | CURVA 90 GRAUS PARA ELETRODUTO, PVC, ROSCÁVEL, DN 20 MM (1/2"), PARA CIRCUITOS TERMINAIS, INSTALADA EM LAJE - FORNECIMENTO E INSTALAÇÃO. AF_03/2023 | INSTALACAO ELETRICA/ELETRIFICACAO E ILUMINACAO EXTERNA | UN | 9.37 |  |  | MT | 2023-11-01
91901 | CURVA 180 GRAUS PARA ELETRODUTO, PVC, ROSCÁVEL, DN 20 MM (1/2"), PARA CIRCUITOS TERMINAIS, INSTALADA EM LAJE - FORNECIMENTO E INSTALAÇÃO. AF_03/2023 | INSTALACAO ELETRICA/ELETRIFICACAO E ILUMINACAO EXTERNA | UN | 9.04 |  |  | MT | 2023-11-01
91902 | CURVA 90 GRAUS PARA ELETRODUTO, PVC, ROSCÁVEL, DN 25 MM (3/4"), PARA CIRCUITOS TERMINAIS, INSTALADA EM LAJE - FORNECIMENTO E INSTALAÇÃO. AF_03/2023 | INSTALACAO ELETRICA/ELETRIFICACAO E ILUMINACAO EXTERNA | UN | 10.51 |  |  | MT | 2023-11-01
91904 | CURVA 180 GRAUS PARA ELETRODUTO, PVC, ROSCÁVEL, DN 25 MM (3/4"), PARA CIRCUITOS TERMINAIS, INSTALADA EM LAJE - FORNECIMENTO E INSTALAÇÃO. AF_03/2023 | INSTALACAO ELETRICA/ELETRIFICACAO E ILUMINACAO EXTERNA | UN | 12.68 |  |  | MT | 2023-11-01
91905 | CURVA 90 GRAUS PARA ELETRODUTO, PVC, ROSCÁVEL, DN 32 MM (1"), PARA CIRCUITOS TERMINAIS, INSTALADA EM LAJE - FORNECIMENTO E INSTALAÇÃO. AF_03/2023 | INSTALACAO ELETRICA/ELETRIFICACAO E ILUMINACAO EXTERNA | UN | 13.64 |  |  | MT | 2023-11-01
91907 | CURVA 180 GRAUS PARA ELETRODUTO, PVC, ROSCÁVEL, DN 32 MM (1"), PARA CIRCUITOS TERMINAIS, INSTALADA EM LAJE - FORNECIMENTO E INSTALAÇÃO. AF_03/2023 | INSTALACAO ELETRICA/ELETRIFICACAO E ILUMINACAO EXTERNA | UN | 15.85 |  |  | MT | 2023-11-01
91908 | CURVA 90 GRAUS PARA ELETRODUTO, PVC, ROSCÁVEL, DN 40 MM (1 1/4"), PARA CIRCUITOS TERMINAIS, INSTALADA EM LAJE - FORNECIMENTO E INSTALAÇÃO. AF_03/2023 | INSTALACAO ELETRICA/ELETRIFICACAO E ILUMINACAO EXTERNA | UN | 16.03 |  |  | MT | 2023-11-01
91910 | CURVA 180 GRAUS PARA ELETRODUTO, PVC, ROSCÁVEL, DN 40 MM (1 1/4"), PARA CIRCUITOS TERMINAIS, INSTALADA EM LAJE - FORNECIMENTO E INSTALAÇÃO. AF_03/2023 | INSTALACAO ELETRICA/ELETRIFICACAO E ILUMINACAO EXTERNA | UN | 18.4 |  |  | MT | 2023-11-01
91911 | CURVA 90 GRAUS PARA ELETRODUTO, PVC, ROSCÁVEL, DN 20 MM (1/2"), PARA CIRCUITOS TERMINAIS, INSTALADA EM PAREDE - FORNECIMENTO E INSTALAÇÃO. AF_03/2023 | INSTALACAO ELETRICA/ELETRIFICACAO E ILUMINACAO EXTERNA | UN | 15.55 |  |  | MT | 2023-11-01
91913 | CURVA 180 GRAUS PARA ELETRODUTO, PVC, ROSCÁVEL, DN 20 MM (1/2"), PARA CIRCUITOS TERMINAIS, INSTALADA EM PAREDE - FORNECIMENTO E INSTALAÇÃO. AF_03/2023 | INSTALACAO ELETRICA/ELETRIFICACAO E ILUMINACAO EXTERNA | UN | 15.22 |  |  | MT | 2023-11-01
91914 | CURVA 90 GRAUS PARA ELETRODUTO, PVC, ROSCÁVEL, DN 25 MM (3/4"), PARA CIRCUITOS TERMINAIS, INSTALADA EM PAREDE - FORNECIMENTO E INSTALAÇÃO. AF_03/2023 | INSTALACAO ELETRICA/ELETRIFICACAO E ILUMINACAO EXTERNA | UN | 16.65 |  |  | MT | 2023-11-01
91916 | CURVA 180 GRAUS PARA ELETRODUTO, PVC, ROSCÁVEL, DN 25 MM (3/4"), PARA CIRCUITOS TERMINAIS, INSTALADA EM PAREDE - FORNECIMENTO E INSTALAÇÃO. AF_03/2023 | INSTALACAO ELETRICA/ELETRIFICACAO E ILUMINACAO EXTERNA | UN | 18.82 |  |  | MT | 2023-11-01
91917 | CURVA 90 GRAUS PARA ELETRODUTO, PVC, ROSCÁVEL, DN 32 MM (1"), PARA CIRCUITOS TERMINAIS, INSTALADA EM PAREDE - FORNECIMENTO E INSTALAÇÃO. AF_03/2023 | INSTALACAO ELETRICA/ELETRIFICACAO E ILUMINACAO EXTERNA | UN | 19.73 |  |  | MT | 2023-11-01
91919 | CURVA 180 GRAUS PARA ELETRODUTO, PVC, ROSCÁVEL, DN 32 MM (1"), PARA CIRCUITOS TERMINAIS, INSTALADA EM PAREDE - FORNECIMENTO E INSTALAÇÃO. AF_03/2023 | INSTALACAO ELETRICA/ELETRIFICACAO E ILUMINACAO EXTERNA | UN | 21.94 |  |  | MT | 2023-11-01
91920 | CURVA 90 GRAUS PARA ELETRODUTO, PVC, ROSCÁVEL, DN 40 MM (1 1/4"), PARA CIRCUITOS TERMINAIS, INSTALADA EM PAREDE - FORNECIMENTO E INSTALAÇÃO. AF_03/2023 | INSTALACAO ELETRICA/ELETRIFICACAO E ILUMINACAO EXTERNA | UN | 22.03 |  |  | MT | 2023-11-01
91922 | CURVA 180 GRAUS PARA ELETRODUTO, PVC, ROSCÁVEL, DN 40 MM (1 1/4"), PARA CIRCUITOS TERMINAIS, INSTALADA EM PAREDE - FORNECIMENTO E INSTALAÇÃO. AF_03/2023 | INSTALACAO ELETRICA/ELETRIFICACAO E ILUMINACAO EXTERNA | UN | 24.4 |  |  | MT | 2023-11-01
93013 | LUVA PARA ELETRODUTO, PVC, ROSCÁVEL, DN 50 MM (1 1/2"), PARA REDE ENTERRADA DE DISTRIBUIÇÃO DE ENERGIA ELÉTRICA - FORNECIMENTO E INSTALAÇÃO. AF_12/2021 | INSTALACAO ELETRICA/ELETRIFICACAO E ILUMINACAO EXTERNA | UN | 14.28 |  |  | MT | 2023-11-01
93014 | LUVA PARA ELETRODUTO, PVC, ROSCÁVEL, DN 60 MM (2"), PARA REDE ENTERRADA DE DISTRIBUIÇÃO DE ENERGIA ELÉTRICA - FORNECIMENTO E INSTALAÇÃO. AF_12/2021 | INSTALACAO ELETRICA/ELETRIFICACAO E ILUMINACAO EXTERNA | UN | 17.58 |  |  | MT | 2023-11-01
93015 | LUVA PARA ELETRODUTO, PVC, ROSCÁVEL, DN 75 MM (2 1/2"), PARA REDE ENTERRADA DE DISTRIBUIÇÃO DE ENERGIA ELÉTRICA - FORNECIMENTO E INSTALAÇÃO. AF_12/2021 | INSTALACAO ELETRICA/ELETRIFICACAO E ILUMINACAO EXTERNA | UN | 26.87 |  |  | MT | 2023-11-01
93016 | LUVA PARA ELETRODUTO, PVC, ROSCÁVEL, DN 85 MM (3"), PARA REDE ENTERRADA DE DISTRIBUIÇÃO DE ENERGIA ELÉTRICA - FORNECIMENTO E INSTALAÇÃO. AF_12/2021 | INSTALACAO ELETRICA/ELETRIFICACAO E ILUMINACAO EXTERNA | UN | 32.75 |  |  | MT | 2023-11-01
93017 | LUVA PARA ELETRODUTO, PVC, ROSCÁVEL, DN 110 MM (4"), PARA REDE ENTERRADA DE DISTRIBUIÇÃO DE ENERGIA ELÉTRICA - FORNECIMENTO E INSTALAÇÃO. AF_12/2021 | INSTALACAO ELETRICA/ELETRIFICACAO E ILUMINACAO EXTERNA | UN | 49.48 |  |  | MT | 2023-11-01
93018 | CURVA 90 GRAUS PARA ELETRODUTO, PVC, ROSCÁVEL, DN 50 MM (1 1/2"), PARA REDE ENTERRADA DE DISTRIBUIÇÃO DE ENERGIA ELÉTRICA - FORNECIMENTO E INSTALAÇÃO. AF_12/2021 | INSTALACAO ELETRICA/ELETRIFICACAO E ILUMINACAO EXTERNA | UN | 21.82 |  |  | MT | 2023-11-01
93020 | CURVA 90 GRAUS PARA ELETRODUTO, PVC, ROSCÁVEL, DN 60 MM (2"), PARA REDE ENTERRADA DE DISTRIBUIÇÃO DE ENERGIA ELÉTRICA - FORNECIMENTO E INSTALAÇÃO. AF_12/2021 | INSTALACAO ELETRICA/ELETRIFICACAO E ILUMINACAO EXTERNA | UN | 28.07 |  |  | MT | 2023-11-01
93022 | CURVA 90 GRAUS PARA ELETRODUTO, PVC, ROSCÁVEL, DN 75 MM (2 1/2"), PARA REDE ENTERRADA DE DISTRIBUIÇÃO DE ENERGIA ELÉTRICA - FORNECIMENTO E INSTALAÇÃO. AF_12/2021 | INSTALACAO ELETRICA/ELETRIFICACAO E ILUMINACAO EXTERNA | UN | 47.43 |  |  | MT | 2023-11-01
93024 | CURVA 90 GRAUS PARA ELETRODUTO, PVC, ROSCÁVEL, DN 85 MM (3"), PARA REDE ENTERRADA DE DISTRIBUIÇÃO DE ENERGIA ELÉTRICA - FORNECIMENTO E INSTALAÇÃO. AF_12/2021 | INSTALACAO ELETRICA/ELETRIFICACAO E ILUMINACAO EXTERNA | UN | 49.79 |  |  | MT | 2023-11-01
93026 | CURVA 90 GRAUS PARA ELETRODUTO, PVC, ROSCÁVEL, DN 110 MM (4"), PARA REDE ENTERRADA DE DISTRIBUIÇÃO DE ENERGIA ELÉTRICA - FORNECIMENTO E INSTALAÇÃO. AF_12/2021 | INSTALACAO ELETRICA/ELETRIFICACAO E ILUMINACAO EXTERNA | UN | 81.96 |  |  | MT | 2023-11-01
97559 | CURVA 135 GRAUS PARA ELETRODUTO, PVC, ROSCÁVEL, DN 25 MM (3/4"), PARA CIRCUITOS TERMINAIS, INSTALADA EM FORRO - FORNECIMENTO E INSTALAÇÃO. AF_03/2023 | INSTALACAO ELETRICA/ELETRIFICACAO E ILUMINACAO EXTERNA | UN | 12.29 |  |  | MT | 2023-11-01
97562 | CURVA 135 GRAUS PARA ELETRODUTO, PVC, ROSCÁVEL, DN 25 MM (3/4"), PARA CIRCUITOS TERMINAIS, INSTALADA EM LAJE - FORNECIMENTO E INSTALAÇÃO. AF_03/2023 | INSTALACAO ELETRICA/ELETRIFICACAO E ILUMINACAO EXTERNA | UN | 10.26 |  |  | MT | 2023-11-01
97564 | CURVA 135 GRAUS PARA ELETRODUTO, PVC, ROSCÁVEL, DN 25 MM (3/4"), PARA CIRCUITOS TERMINAIS, INSTALADA EM PAREDE - FORNECIMENTO E INSTALAÇÃO. AF_03/2023 | INSTALACAO ELETRICA/ELETRIFICACAO E ILUMINACAO EXTERNA | UN | 16.4 |  |  | MT | 2023-11-01
104395 | CONDULETE DE PVC, TIPO E, PARA ELETRODUTO DE PVC SOLDÁVEL DN 20 MM (1/2''), APARENTE - FORNECIMENTO E INSTALAÇÃO. AF_10/2022 | INSTALACAO ELETRICA/ELETRIFICACAO E ILUMINACAO EXTERNA | UN | 20.91 |  |  | MT | 2023-11-01
91924 | CABO DE COBRE FLEXÍVEL ISOLADO, 1,5 MM², ANTI-CHAMA 450/750 V, PARA CIRCUITOS TERMINAIS - FORNECIMENTO E INSTALAÇÃO. AF_03/2023 | INSTALACAO ELETRICA/ELETRIFICACAO E ILUMINACAO EXTERNA | M | 2.7 |  |  | MT | 2023-11-01
91925 | CABO DE COBRE FLEXÍVEL ISOLADO, 1,5 MM², ANTI-CHAMA 0,6/1,0 KV, PARA CIRCUITOS TERMINAIS - FORNECIMENTO E INSTALAÇÃO. AF_03/2023 | INSTALACAO ELETRICA/ELETRIFICACAO E ILUMINACAO EXTERNA | M | 3.26 |  |  | MT | 2023-11-01
91926 | CABO DE COBRE FLEXÍVEL ISOLADO, 2,5 MM², ANTI-CHAMA 450/750 V, PARA CIRCUITOS TERMINAIS - FORNECIMENTO E INSTALAÇÃO. AF_03/2023 | INSTALACAO ELETRICA/ELETRIFICACAO E ILUMINACAO EXTERNA | M | 3.91 |  |  | MT | 2023-11-01
91927 | CABO DE COBRE FLEXÍVEL ISOLADO, 2,5 MM², ANTI-CHAMA 0,6/1,0 KV, PARA CIRCUITOS TERMINAIS - FORNECIMENTO E INSTALAÇÃO. AF_03/2023 | INSTALACAO ELETRICA/ELETRIFICACAO E ILUMINACAO EXTERNA | M | 4.39 |  |  | MT | 2023-11-01
91928 | CABO DE COBRE FLEXÍVEL ISOLADO, 4 MM², ANTI-CHAMA 450/750 V, PARA CIRCUITOS TERMINAIS - FORNECIMENTO E INSTALAÇÃO. AF_03/2023 | INSTALACAO ELETRICA/ELETRIFICACAO E ILUMINACAO EXTERNA | M | 6.05 |  |  | MT | 2023-11-01
91929 | CABO DE COBRE FLEXÍVEL ISOLADO, 4 MM², ANTI-CHAMA 0,6/1,0 KV, PARA CIRCUITOS TERMINAIS - FORNECIMENTO E INSTALAÇÃO. AF_03/2023 | INSTALACAO ELETRICA/ELETRIFICACAO E ILUMINACAO EXTERNA | M | 6.46 |  |  | MT | 2023-11-01
91930 | CABO DE COBRE FLEXÍVEL ISOLADO, 6 MM², ANTI-CHAMA 450/750 V, PARA CIRCUITOS TERMINAIS - FORNECIMENTO E INSTALAÇÃO. AF_03/2023 | INSTALACAO ELETRICA/ELETRIFICACAO E ILUMINACAO EXTERNA | M | 8.47 |  |  | MT | 2023-11-01
91931 | CABO DE COBRE FLEXÍVEL ISOLADO, 6 MM², ANTI-CHAMA 0,6/1,0 KV, PARA CIRCUITOS TERMINAIS - FORNECIMENTO E INSTALAÇÃO. AF_03/2023 | INSTALACAO ELETRICA/ELETRIFICACAO E ILUMINACAO EXTERNA | M | 9.14 |  |  | MT | 2023-11-01
91932 | CABO DE COBRE FLEXÍVEL ISOLADO, 10 MM², ANTI-CHAMA 450/750 V, PARA CIRCUITOS TERMINAIS - FORNECIMENTO E INSTALAÇÃO. AF_03/2023 | INSTALACAO ELETRICA/ELETRIFICACAO E ILUMINACAO EXTERNA | M | 15.15 |  |  | MT | 2023-11-01
91933 | CABO DE COBRE FLEXÍVEL ISOLADO, 10 MM², ANTI-CHAMA 0,6/1,0 KV, PARA CIRCUITOS TERMINAIS - FORNECIMENTO E INSTALAÇÃO. AF_03/2023 | INSTALACAO ELETRICA/ELETRIFICACAO E ILUMINACAO EXTERNA | M | 14.6 |  |  | MT | 2023-11-01
91934 | CABO DE COBRE FLEXÍVEL ISOLADO, 16 MM², ANTI-CHAMA 450/750 V, PARA CIRCUITOS TERMINAIS - FORNECIMENTO E INSTALAÇÃO. AF_03/2023 | INSTALACAO ELETRICA/ELETRIFICACAO E ILUMINACAO EXTERNA | M | 21.87 |  |  | MT | 2023-11-01
91935 | CABO DE COBRE FLEXÍVEL ISOLADO, 16 MM², ANTI-CHAMA 0,6/1,0 KV, PARA CIRCUITOS TERMINAIS - FORNECIMENTO E INSTALAÇÃO. AF_03/2023 | INSTALACAO ELETRICA/ELETRIFICACAO E ILUMINACAO EXTERNA | M | 22.92 |  |  | MT | 2023-11-01
92979 | CABO DE COBRE FLEXÍVEL ISOLADO, 10 MM², ANTI-CHAMA 450/750 V, PARA DISTRIBUIÇÃO - FORNECIMENTO E INSTALAÇÃO. AF_12/2015 | INSTALACAO ELETRICA/ELETRIFICACAO E ILUMINACAO EXTERNA | M | 10.04 |  |  | MT | 2023-11-01
92980 | CABO DE COBRE FLEXÍVEL ISOLADO, 10 MM², ANTI-CHAMA 0,6/1,0 KV, PARA DISTRIBUIÇÃO - FORNECIMENTO E INSTALAÇÃO. AF_12/2015 | INSTALACAO ELETRICA/ELETRIFICACAO E ILUMINACAO EXTERNA | M | 9.59 |  |  | MT | 2023-11-01
92981 | CABO DE COBRE FLEXÍVEL ISOLADO, 16 MM², ANTI-CHAMA 450/750 V, PARA DISTRIBUIÇÃO - FORNECIMENTO E INSTALAÇÃO. AF_12/2015 | INSTALACAO ELETRICA/ELETRIFICACAO E ILUMINACAO EXTERNA | M | 14.34 |  |  | MT | 2023-11-01
92982 | CABO DE COBRE FLEXÍVEL ISOLADO, 16 MM², ANTI-CHAMA 0,6/1,0 KV, PARA DISTRIBUIÇÃO - FORNECIMENTO E INSTALAÇÃO. AF_12/2015 | INSTALACAO ELETRICA/ELETRIFICACAO E ILUMINACAO EXTERNA | M | 15.2 |  |  | MT | 2023-11-01
92984 | CABO DE COBRE FLEXÍVEL ISOLADO, 25 MM², ANTI-CHAMA 0,6/1,0 KV, PARA REDE ENTERRADA DE DISTRIBUIÇÃO DE ENERGIA ELÉTRICA - FORNECIMENTO E INSTALAÇÃO. AF_12/2021 | INSTALACAO ELETRICA/ELETRIFICACAO E ILUMINACAO EXTERNA | M | 25.14 |  |  | MT | 2023-11-01
92986 | CABO DE COBRE FLEXÍVEL ISOLADO, 35 MM², ANTI-CHAMA 0,6/1,0 KV, PARA REDE ENTERRADA DE DISTRIBUIÇÃO DE ENERGIA ELÉTRICA - FORNECIMENTO E INSTALAÇÃO. AF_12/2021 | INSTALACAO ELETRICA/ELETRIFICACAO E ILUMINACAO EXTERNA | M | 34.78 |  |  | MT | 2023-11-01
92988 | CABO DE COBRE FLEXÍVEL ISOLADO, 50 MM², ANTI-CHAMA 0,6/1,0 KV, PARA REDE ENTERRADA DE DISTRIBUIÇÃO DE ENERGIA ELÉTRICA - FORNECIMENTO E INSTALAÇÃO. AF_12/2021 | INSTALACAO ELETRICA/ELETRIFICACAO E ILUMINACAO EXTERNA | M | 50.49 |  |  | MT | 2023-11-01
92990 | CABO DE COBRE FLEXÍVEL ISOLADO, 70 MM², ANTI-CHAMA 0,6/1,0 KV, PARA REDE ENTERRADA DE DISTRIBUIÇÃO DE ENERGIA ELÉTRICA - FORNECIMENTO E INSTALAÇÃO. AF_12/2021 | INSTALACAO ELETRICA/ELETRIFICACAO E ILUMINACAO EXTERNA | M | 69.93 |  |  | MT | 2023-11-01
92992 | CABO DE COBRE FLEXÍVEL ISOLADO, 95 MM², ANTI-CHAMA 0,6/1,0 KV, PARA REDE ENTERRADA DE DISTRIBUIÇÃO DE ENERGIA ELÉTRICA - FORNECIMENTO E INSTALAÇÃO. AF_12/2021 | INSTALACAO ELETRICA/ELETRIFICACAO E ILUMINACAO EXTERNA | M | 90.42 |  |  | MT | 2023-11-01
92994 | CABO DE COBRE FLEXÍVEL ISOLADO, 120 MM², ANTI-CHAMA 0,6/1,0 KV, PARA REDE ENTERRADA DE DISTRIBUIÇÃO DE ENERGIA ELÉTRICA - FORNECIMENTO E INSTALAÇÃO. AF_12/2021 | INSTALACAO ELETRICA/ELETRIFICACAO E ILUMINACAO EXTERNA | M | 117.5 |  |  | MT | 2023-11-01
92996 | CABO DE COBRE FLEXÍVEL ISOLADO, 150 MM², ANTI-CHAMA 0,6/1,0 KV, PARA REDE ENTERRADA DE DISTRIBUIÇÃO DE ENERGIA ELÉTRICA - FORNECIMENTO E INSTALAÇÃO. AF_12/2021 | INSTALACAO ELETRICA/ELETRIFICACAO E ILUMINACAO EXTERNA | M | 142.16 |  |  | MT | 2023-11-01
92998 | CABO DE COBRE FLEXÍVEL ISOLADO, 185 MM², ANTI-CHAMA 0,6/1,0 KV, PARA REDE ENTERRADA DE DISTRIBUIÇÃO DE ENERGIA ELÉTRICA - FORNECIMENTO E INSTALAÇÃO. AF_12/2021 | INSTALACAO ELETRICA/ELETRIFICACAO E ILUMINACAO EXTERNA | M | 174.24 |  |  | MT | 2023-11-01
93000 | CABO DE COBRE FLEXÍVEL ISOLADO, 240 MM², ANTI-CHAMA 0,6/1,0 KV, PARA REDE ENTERRADA DE DISTRIBUIÇÃO DE ENERGIA ELÉTRICA - FORNECIMENTO E INSTALAÇÃO. AF_12/2021 | INSTALACAO ELETRICA/ELETRIFICACAO E ILUMINACAO EXTERNA | M | 230.71 |  |  | MT | 2023-11-01
93002 | CABO DE COBRE FLEXÍVEL ISOLADO, 300 MM², ANTI-CHAMA 0,6/1,0 KV, PARA REDE ENTERRADA DE DISTRIBUIÇÃO DE ENERGIA ELÉTRICA - FORNECIMENTO E INSTALAÇÃO. AF_12/2021 | INSTALACAO ELETRICA/ELETRIFICACAO E ILUMINACAO EXTERNA | M | 298.35 |  |  | MT | 2023-11-01
101884 | CABO DE COBRE ISOLADO, 10 MM², ANTI-CHAMA 450/750 V, INSTALADO EM ELETROCALHA OU PERFILADO - FORNECIMENTO E INSTALAÇÃO. AF_10/2020 | INSTALACAO ELETRICA/ELETRIFICACAO E ILUMINACAO EXTERNA | M | 9.8 |  |  | MT | 2023-11-01
101885 | CABO DE COBRE ISOLADO, 10 MM², ANTI-CHAMA 0,6/1 KV, INSTALADO EM ELETROCALHA OU PERFILADO - FORNECIMENTO E INSTALAÇÃO. AF_10/2020 | INSTALACAO ELETRICA/ELETRIFICACAO E ILUMINACAO EXTERNA | M | 9.35 |  |  | MT | 2023-11-01
101886 | CABO DE COBRE ISOLADO, 16 MM², ANTI-CHAMA 450/750 V, INSTALADO EM ELETROCALHA OU PERFILADO - FORNECIMENTO E INSTALAÇÃO. AF_10/2020 | INSTALACAO ELETRICA/ELETRIFICACAO E ILUMINACAO EXTERNA | M | 14.06 |  |  | MT | 2023-11-01
101887 | CABO DE COBRE ISOLADO, 16 MM², ANTI-CHAMA 0,6/1 KV, INSTALADO EM ELETROCALHA OU PERFILADO - FORNECIMENTO E INSTALAÇÃO. AF_10/2020 | INSTALACAO ELETRICA/ELETRIFICACAO E ILUMINACAO EXTERNA | M | 14.92 |  |  | MT | 2023-11-01
101888 | CABO DE COBRE ISOLADO, 25 MM², ANTI-CHAMA 450/750 V, INSTALADO EM ELETROCALHA OU PERFILADO - FORNECIMENTO E INSTALAÇÃO. AF_10/2020 | INSTALACAO ELETRICA/ELETRIFICACAO E ILUMINACAO EXTERNA | M | 22.05 |  |  | MT | 2023-11-01
101889 | CABO DE COBRE ISOLADO, 25 MM², ANTI-CHAMA 0,6/1 KV, INSTALADO EM ELETROCALHA OU PERFILADO - FORNECIMENTO E INSTALAÇÃO. AF_10/2020 | INSTALACAO ELETRICA/ELETRIFICACAO E ILUMINACAO EXTERNA | M | 23.17 |  |  | MT | 2023-11-01
91936 | CAIXA OCTOGONAL 4" X 4", PVC, INSTALADA EM LAJE - FORNECIMENTO E INSTALAÇÃO. AF_03/2023 | INSTALACAO ELETRICA/ELETRIFICACAO E ILUMINACAO EXTERNA | UN | 17.02 |  |  | MT | 2023-11-01
91937 | CAIXA OCTOGONAL 3" X 3", PVC, INSTALADA EM LAJE - FORNECIMENTO E INSTALAÇÃO. AF_03/2023 | INSTALACAO ELETRICA/ELETRIFICACAO E ILUMINACAO EXTERNA | UN | 14.93 |  |  | MT | 2023-11-01
91939 | CAIXA RETANGULAR 4" X 2" ALTA (2,00 M DO PISO), PVC, INSTALADA EM PAREDE - FORNECIMENTO E INSTALAÇÃO. AF_03/2023 | INSTALACAO ELETRICA/ELETRIFICACAO E ILUMINACAO EXTERNA | UN | 28.64 |  |  | MT | 2023-11-01
91940 | CAIXA RETANGULAR 4" X 2" MÉDIA (1,30 M DO PISO), PVC, INSTALADA EM PAREDE - FORNECIMENTO E INSTALAÇÃO. AF_03/2023 | INSTALACAO ELETRICA/ELETRIFICACAO E ILUMINACAO EXTERNA | UN | 16.69 |  |  | MT | 2023-11-01
91941 | CAIXA RETANGULAR 4" X 2" BAIXA (0,30 M DO PISO), PVC, INSTALADA EM PAREDE - FORNECIMENTO E INSTALAÇÃO. AF_03/2023 | INSTALACAO ELETRICA/ELETRIFICACAO E ILUMINACAO EXTERNA | UN | 10.82 |  |  | MT | 2023-11-01
91942 | CAIXA RETANGULAR 4" X 4" ALTA (2,00 M DO PISO), PVC, INSTALADA EM PAREDE - FORNECIMENTO E INSTALAÇÃO. AF_03/2023 | INSTALACAO ELETRICA/ELETRIFICACAO E ILUMINACAO EXTERNA | UN | 32.32 |  |  | MT | 2023-11-01
91943 | CAIXA RETANGULAR 4" X 4" MÉDIA (1,30 M DO PISO), PVC, INSTALADA EM PAREDE - FORNECIMENTO E INSTALAÇÃO. AF_03/2023 | INSTALACAO ELETRICA/ELETRIFICACAO E ILUMINACAO EXTERNA | UN | 19.95 |  |  | MT | 2023-11-01
91944 | CAIXA RETANGULAR 4" X 4" BAIXA (0,30 M DO PISO), PVC, INSTALADA EM PAREDE - FORNECIMENTO E INSTALAÇÃO. AF_03/2023 | INSTALACAO ELETRICA/ELETRIFICACAO E ILUMINACAO EXTERNA | UN | 13.85 |  |  | MT | 2023-11-01
92865 | CAIXA OCTOGONAL 4" X 4", METÁLICA, INSTALADA EM LAJE - FORNECIMENTO E INSTALAÇÃO. AF_03/2023 | INSTALACAO ELETRICA/ELETRIFICACAO E ILUMINACAO EXTERNA | UN | 14.17 |  |  | MT | 2023-11-01
92866 | CAIXA SEXTAVADA 3" X 3", METÁLICA, INSTALADA EM LAJE - FORNECIMENTO E INSTALAÇÃO. AF_03/2023 | INSTALACAO ELETRICA/ELETRIFICACAO E ILUMINACAO EXTERNA | UN | 12.04 |  |  | MT | 2023-11-01
92867 | CAIXA RETANGULAR 4" X 2" ALTA (2,00 M DO PISO), METÁLICA, INSTALADA EM PAREDE - FORNECIMENTO E INSTALAÇÃO. AF_03/2023 | INSTALACAO ELETRICA/ELETRIFICACAO E ILUMINACAO EXTERNA | UN | 27.88 |  |  | MT | 2023-11-01
92868 | CAIXA RETANGULAR 4" X 2" MÉDIA (1,30 M DO PISO), METÁLICA, INSTALADA EM PAREDE - FORNECIMENTO E INSTALAÇÃO. AF_03/2023 | INSTALACAO ELETRICA/ELETRIFICACAO E ILUMINACAO EXTERNA | UN | 15.93 |  |  | MT | 2023-11-01
92869 | CAIXA RETANGULAR 4" X 2" BAIXA (0,30 M DO PISO), METÁLICA, INSTALADA EM PAREDE - FORNECIMENTO E INSTALAÇÃO. AF_03/2023 | INSTALACAO ELETRICA/ELETRIFICACAO E ILUMINACAO EXTERNA | UN | 10.06 |  |  | MT | 2023-11-01
92870 | CAIXA RETANGULAR 4" X 4" ALTA (2,00 M DO PISO), METÁLICA, INSTALADA EM PAREDE - FORNECIMENTO E INSTALAÇÃO. AF_03/2023 | INSTALACAO ELETRICA/ELETRIFICACAO E ILUMINACAO EXTERNA | UN | 31.04 |  |  | MT | 2023-11-01
92871 | CAIXA RETANGULAR 4" X 4" MÉDIA (1,30 M DO PISO), METÁLICA, INSTALADA EM PAREDE - FORNECIMENTO E INSTALAÇÃO. AF_03/2023 | INSTALACAO ELETRICA/ELETRIFICACAO E ILUMINACAO EXTERNA | UN | 18.67 |  |  | MT | 2023-11-01
92872 | CAIXA RETANGULAR 4" X 4" BAIXA (0,30 M DO PISO), METÁLICA, INSTALADA EM PAREDE - FORNECIMENTO E INSTALAÇÃO. AF_03/2023 | INSTALACAO ELETRICA/ELETRIFICACAO E ILUMINACAO EXTERNA | UN | 12.57 |  |  | MT | 2023-11-01
95777 | CONDULETE DE ALUMÍNIO, TIPO B, PARA ELETRODUTO DE AÇO GALVANIZADO DN 20 MM (3/4''), APARENTE - FORNECIMENTO E INSTALAÇÃO. AF_10/2022 | INSTALACAO ELETRICA/ELETRIFICACAO E ILUMINACAO EXTERNA | UN | 23.36 |  |  | MT | 2023-11-01
95778 | CONDULETE DE ALUMÍNIO, TIPO C, PARA ELETRODUTO DE AÇO GALVANIZADO DN 20 MM (3/4''), APARENTE - FORNECIMENTO E INSTALAÇÃO. AF_10/2022 | INSTALACAO ELETRICA/ELETRIFICACAO E ILUMINACAO EXTERNA | UN | 26.06 |  |  | MT | 2023-11-01
95779 | CONDULETE DE ALUMÍNIO, TIPO E, PARA ELETRODUTO DE AÇO GALVANIZADO DN 20 MM (3/4''), APARENTE - FORNECIMENTO E INSTALAÇÃO. AF_10/2022 | INSTALACAO ELETRICA/ELETRIFICACAO E ILUMINACAO EXTERNA | UN | 21.63 |  |  | MT | 2023-11-01
95780 | CONDULETE DE ALUMÍNIO, TIPO B, PARA ELETRODUTO DE AÇO GALVANIZADO DN 25 MM (1''), APARENTE - FORNECIMENTO E INSTALAÇÃO. AF_10/2022 | INSTALACAO ELETRICA/ELETRIFICACAO E ILUMINACAO EXTERNA | UN | 27.96 |  |  | MT | 2023-11-01
95781 | CONDULETE DE ALUMÍNIO, TIPO C, PARA ELETRODUTO DE AÇO GALVANIZADO DN 25 MM (1''), APARENTE - FORNECIMENTO E INSTALAÇÃO. AF_10/2022 | INSTALACAO ELETRICA/ELETRIFICACAO E ILUMINACAO EXTERNA | UN | 31.62 |  |  | MT | 2023-11-01
95782 | CONDULETE DE ALUMÍNIO, TIPO E, ELETRODUTO DE AÇO GALVANIZADO DN 25 MM (1''), APARENTE - FORNECIMENTO E INSTALAÇÃO. AF_10/2022 | INSTALACAO ELETRICA/ELETRIFICACAO E ILUMINACAO EXTERNA | UN | 29.94 |  |  | MT | 2023-11-01
95785 | CONDULETE DE ALUMÍNIO, TIPO E, PARA ELETRODUTO DE AÇO GALVANIZADO DN 32 MM (1 1/4''), APARENTE - FORNECIMENTO E INSTALAÇÃO. AF_10/2022 | INSTALACAO ELETRICA/ELETRIFICACAO E ILUMINACAO EXTERNA | UN | 35.54 |  |  | MT | 2023-11-01
95787 | CONDULETE DE ALUMÍNIO, TIPO LR, PARA ELETRODUTO DE AÇO GALVANIZADO DN 20 MM (3/4''), APARENTE - FORNECIMENTO E INSTALAÇÃO. AF_10/2022 | INSTALACAO ELETRICA/ELETRIFICACAO E ILUMINACAO EXTERNA | UN | 25.91 |  |  | MT | 2023-11-01
95789 | CONDULETE DE ALUMÍNIO, TIPO LR, PARA ELETRODUTO DE AÇO GALVANIZADO DN 25 MM (1''), APARENTE - FORNECIMENTO E INSTALAÇÃO. AF_10/2022 | INSTALACAO ELETRICA/ELETRIFICACAO E ILUMINACAO EXTERNA | UN | 35.59 |  |  | MT | 2023-11-01
95791 | CONDULETE DE ALUMÍNIO, TIPO LR, PARA ELETRODUTO DE AÇO GALVANIZADO DN 32 MM (1 1/4''), APARENTE - FORNECIMENTO E INSTALAÇÃO. AF_10/2022 | INSTALACAO ELETRICA/ELETRIFICACAO E ILUMINACAO EXTERNA | UN | 49.79 |  |  | MT | 2023-11-01
95795 | CONDULETE DE ALUMÍNIO, TIPO T, PARA ELETRODUTO DE AÇO GALVANIZADO DN 20 MM (3/4''), APARENTE - FORNECIMENTO E INSTALAÇÃO. AF_10/2022 | INSTALACAO ELETRICA/ELETRIFICACAO E ILUMINACAO EXTERNA | UN | 29.55 |  |  | MT | 2023-11-01
95796 | CONDULETE DE ALUMÍNIO, TIPO T, PARA ELETRODUTO DE AÇO GALVANIZADO DN 25 MM (1''), APARENTE - FORNECIMENTO E INSTALAÇÃO. AF_10/2022 | INSTALACAO ELETRICA/ELETRIFICACAO E ILUMINACAO EXTERNA | UN | 41.82 |  |  | MT | 2023-11-01
95797 | CONDULETE DE ALUMÍNIO, TIPO T, PARA ELETRODUTO DE AÇO GALVANIZADO DN 32 MM (1 1/4''), APARENTE - FORNECIMENTO E INSTALAÇÃO. AF_10/2022 | INSTALACAO ELETRICA/ELETRIFICACAO E ILUMINACAO EXTERNA | UN | 58.07 |  |  | MT | 2023-11-01
95801 | CONDULETE DE ALUMÍNIO, TIPO X, PARA ELETRODUTO DE AÇO GALVANIZADO DN 20 MM (3/4''), APARENTE - FORNECIMENTO E INSTALAÇÃO. AF_10/2022 | INSTALACAO ELETRICA/ELETRIFICACAO E ILUMINACAO EXTERNA | UN | 35.54 |  |  | MT | 2023-11-01
95802 | CONDULETE DE ALUMÍNIO, TIPO X, PARA ELETRODUTO DE AÇO GALVANIZADO DN 25 MM (1''), APARENTE - FORNECIMENTO E INSTALAÇÃO. AF_10/2022 | INSTALACAO ELETRICA/ELETRIFICACAO E ILUMINACAO EXTERNA | UN | 44.07 |  |  | MT | 2023-11-01
95803 | CONDULETE DE ALUMÍNIO, TIPO X, PARA ELETRODUTO DE AÇO GALVANIZADO DN 32 MM (1 1/4''), APARENTE - FORNECIMENTO E INSTALAÇÃO. AF_10/2022 | INSTALACAO ELETRICA/ELETRIFICACAO E ILUMINACAO EXTERNA | UN | 64.53 |  |  | MT | 2023-11-01
95804 | CONDULETE DE PVC, TIPO B, PARA ELETRODUTO DE PVC SOLDÁVEL DN 20 MM (1/2''), APARENTE - FORNECIMENTO E INSTALAÇÃO. AF_10/2022 | INSTALACAO ELETRICA/ELETRIFICACAO E ILUMINACAO EXTERNA | UN | 21.41 |  |  | MT | 2023-11-01
95805 | CONDULETE DE PVC, TIPO B, PARA ELETRODUTO DE PVC SOLDÁVEL DN 25 MM (3/4''), APARENTE - FORNECIMENTO E INSTALAÇÃO. AF_10/2022 | INSTALACAO ELETRICA/ELETRIFICACAO E ILUMINACAO EXTERNA | UN | 22.56 |  |  | MT | 2023-11-01
95806 | CONDULETE DE PVC, TIPO B, PARA ELETRODUTO DE PVC SOLDÁVEL DN 32 MM (1''), APARENTE - FORNECIMENTO E INSTALAÇÃO. AF_10/2022 | INSTALACAO ELETRICA/ELETRIFICACAO E ILUMINACAO EXTERNA | UN | 24.68 |  |  | MT | 2023-11-01
95807 | CONDULETE DE PVC, TIPO LL, PARA ELETRODUTO DE PVC SOLDÁVEL DN 20 MM (1/2''), APARENTE - FORNECIMENTO E INSTALAÇÃO. AF_10/2022 | INSTALACAO ELETRICA/ELETRIFICACAO E ILUMINACAO EXTERNA | UN | 25.06 |  |  | MT | 2023-11-01
95808 | CONDULETE DE PVC, TIPO LL, PARA ELETRODUTO DE PVC SOLDÁVEL DN 25 MM (3/4''), APARENTE - FORNECIMENTO E INSTALAÇÃO. AF_10/2022 | INSTALACAO ELETRICA/ELETRIFICACAO E ILUMINACAO EXTERNA | UN | 28.51 |  |  | MT | 2023-11-01
95809 | CONDULETE DE PVC, TIPO LL, PARA ELETRODUTO DE PVC SOLDÁVEL DN 32 MM (1''), APARENTE - FORNECIMENTO E INSTALAÇÃO. AF_10/2022 | INSTALACAO ELETRICA/ELETRIFICACAO E ILUMINACAO EXTERNA | UN | 35.33 |  |  | MT | 2023-11-01
95810 | CONDULETE DE PVC, TIPO LB, PARA ELETRODUTO DE PVC SOLDÁVEL DN 20 MM (1/2''), APARENTE - FORNECIMENTO E INSTALAÇÃO. AF_10/2022 | INSTALACAO ELETRICA/ELETRIFICACAO E ILUMINACAO EXTERNA | UN | 15.92 |  |  | MT | 2023-11-01
95811 | CONDULETE DE PVC, TIPO LB, PARA ELETRODUTO DE PVC SOLDÁVEL DN 25 MM (3/4''), APARENTE - FORNECIMENTO E INSTALAÇÃO. AF_10/2022 | INSTALACAO ELETRICA/ELETRIFICACAO E ILUMINACAO EXTERNA | UN | 19.38 |  |  | MT | 2023-11-01
95812 | CONDULETE DE PVC, TIPO LB, PARA ELETRODUTO DE PVC SOLDÁVEL DN 32 MM (1''), APARENTE - FORNECIMENTO E INSTALAÇÃO. AF_10/2022 | INSTALACAO ELETRICA/ELETRIFICACAO E ILUMINACAO EXTERNA | UN | 26.19 |  |  | MT | 2023-11-01
95813 | CONDULETE DE PVC, TIPO TB, PARA ELETRODUTO DE PVC SOLDÁVEL DN 20 MM (1/2''), APARENTE - FORNECIMENTO E INSTALAÇÃO. AF_10/2022 | INSTALACAO ELETRICA/ELETRIFICACAO E ILUMINACAO EXTERNA | UN | 18.45 |  |  | MT | 2023-11-01
95814 | CONDULETE DE PVC, TIPO TB, PARA ELETRODUTO DE PVC SOLDÁVEL DN 25 MM (3/4''), APARENTE - FORNECIMENTO E INSTALAÇÃO. AF_10/2022 | INSTALACAO ELETRICA/ELETRIFICACAO E ILUMINACAO EXTERNA | UN | 23.05 |  |  | MT | 2023-11-01
95815 | CONDULETE DE PVC, TIPO TB, PARA ELETRODUTO DE PVC SOLDÁVEL DN 32 MM (1''), APARENTE - FORNECIMENTO E INSTALAÇÃO. AF_10/2022 | INSTALACAO ELETRICA/ELETRIFICACAO E ILUMINACAO EXTERNA | UN | 33.75 |  |  | MT | 2023-11-01
95816 | CONDULETE DE PVC, TIPO X, PARA ELETRODUTO DE PVC SOLDÁVEL DN 20 MM (1/2''), APARENTE - FORNECIMENTO E INSTALAÇÃO. AF_10/2022 | INSTALACAO ELETRICA/ELETRIFICACAO E ILUMINACAO EXTERNA | UN | 30.37 |  |  | MT | 2023-11-01
95817 | CONDULETE DE PVC, TIPO X, PARA ELETRODUTO DE PVC SOLDÁVEL DN 25 MM (3/4), APARENTE - FORNECIMENTO E INSTALAÇÃO. AF_10/2022 | INSTALACAO ELETRICA/ELETRIFICACAO E ILUMINACAO EXTERNA | UN | 35.62 |  |  | MT | 2023-11-01
95818 | CONDULETE DE PVC, TIPO X, PARA ELETRODUTO DE PVC SOLDÁVEL DN 32 MM (1''), APARENTE - FORNECIMENTO E INSTALAÇÃO. AF_10/2022 | INSTALACAO ELETRICA/ELETRIFICACAO E ILUMINACAO EXTERNA | UN | 49.45 |  |  | MT | 2023-11-01
97881 | CAIXA ENTERRADA ELÉTRICA RETANGULAR, EM CONCRETO PRÉ-MOLDADO, FUNDO COM BRITA, DIMENSÕES INTERNAS: 0,3X0,3X0,3 M. AF_12/2020 | INSTALACAO ELETRICA/ELETRIFICACAO E ILUMINACAO EXTERNA | UN | 134.5 |  |  | MT | 2023-11-01
97882 | CAIXA ENTERRADA ELÉTRICA RETANGULAR, EM CONCRETO PRÉ-MOLDADO, FUNDO COM BRITA, DIMENSÕES INTERNAS: 0,4X0,4X0,4 M. AF_12/2020 | INSTALACAO ELETRICA/ELETRIFICACAO E ILUMINACAO EXTERNA | UN | 212.46 |  |  | MT | 2023-11-01
97883 | CAIXA ENTERRADA ELÉTRICA RETANGULAR, EM CONCRETO PRÉ-MOLDADO, FUNDO COM BRITA, DIMENSÕES INTERNAS: 0,6X0,6X0,5 M. AF_12/2020 | INSTALACAO ELETRICA/ELETRIFICACAO E ILUMINACAO EXTERNA | UN | 411.36 |  |  | MT | 2023-11-01
97884 | CAIXA ENTERRADA ELÉTRICA RETANGULAR, EM CONCRETO PRÉ-MOLDADO, FUNDO COM BRITA, DIMENSÕES INTERNAS: 0,8X0,8X0,5 M. AF_12/2020 | INSTALACAO ELETRICA/ELETRIFICACAO E ILUMINACAO EXTERNA | UN | 807.66 |  |  | MT | 2023-11-01
97885 | CAIXA ENTERRADA ELÉTRICA RETANGULAR, EM CONCRETO PRÉ-MOLDADO, FUNDO COM BRITA, DIMENSÕES INTERNAS: 1X1X0,5 M. AF_12/2020 | INSTALACAO ELETRICA/ELETRIFICACAO E ILUMINACAO EXTERNA | UN | 1244.93 |  |  | MT | 2023-11-01
97886 | CAIXA ENTERRADA ELÉTRICA RETANGULAR, EM ALVENARIA COM TIJOLOS CERÂMICOS MACIÇOS, FUNDO COM BRITA, DIMENSÕES INTERNAS: 0,3X0,3X0,3 M. AF_12/2020 | INSTALACAO ELETRICA/ELETRIFICACAO E ILUMINACAO EXTERNA | UN | 166.2 |  |  | MT | 2023-11-01
97887 | CAIXA ENTERRADA ELÉTRICA RETANGULAR, EM ALVENARIA COM TIJOLOS CERÂMICOS MACIÇOS, FUNDO COM BRITA, DIMENSÕES INTERNAS: 0,4X0,4X0,4 M. AF_12/2020 | INSTALACAO ELETRICA/ELETRIFICACAO E ILUMINACAO EXTERNA | UN | 261.93 |  |  | MT | 2023-11-01
97888 | CAIXA ENTERRADA ELÉTRICA RETANGULAR, EM ALVENARIA COM TIJOLOS CERÂMICOS MACIÇOS, FUNDO COM BRITA, DIMENSÕES INTERNAS: 0,6X0,6X0,6 M. AF_12/2020 | INSTALACAO ELETRICA/ELETRIFICACAO E ILUMINACAO EXTERNA | UN | 508.71 |  |  | MT | 2023-11-01
97889 | CAIXA ENTERRADA ELÉTRICA RETANGULAR, EM ALVENARIA COM TIJOLOS CERÂMICOS MACIÇOS, FUNDO COM BRITA, DIMENSÕES INTERNAS: 0,8X0,8X0,6 M. AF_12/2020 | INSTALACAO ELETRICA/ELETRIFICACAO E ILUMINACAO EXTERNA | UN | 689.13 |  |  | MT | 2023-11-01
97890 | CAIXA ENTERRADA ELÉTRICA RETANGULAR, EM ALVENARIA COM TIJOLOS CERÂMICOS MACIÇOS, FUNDO COM BRITA, DIMENSÕES INTERNAS: 1X1X0,6 M. AF_12/2020 | INSTALACAO ELETRICA/ELETRIFICACAO E ILUMINACAO EXTERNA | UN | 798.35 |  |  | MT | 2023-11-01
97891 | CAIXA ENTERRADA ELÉTRICA RETANGULAR, EM ALVENARIA COM BLOCOS DE CONCRETO, FUNDO COM BRITA, DIMENSÕES INTERNAS: 0,4X0,4X0,4 M. AF_12/2020 | INSTALACAO ELETRICA/ELETRIFICACAO E ILUMINACAO EXTERNA | UN | 198.09 |  |  | MT | 2023-11-01
97892 | CAIXA ENTERRADA ELÉTRICA RETANGULAR, EM ALVENARIA COM BLOCOS DE CONCRETO, FUNDO COM BRITA, DIMENSÕES INTERNAS: 0,6X0,6X0,6 M. AF_12/2020 | INSTALACAO ELETRICA/ELETRIFICACAO E ILUMINACAO EXTERNA | UN | 373.76 |  |  | MT | 2023-11-01
97893 | CAIXA ENTERRADA ELÉTRICA RETANGULAR, EM ALVENARIA COM BLOCOS DE CONCRETO, FUNDO COM BRITA, DIMENSÕES INTERNAS: 0,8X0,8X0,6 M. AF_12/2020 | INSTALACAO ELETRICA/ELETRIFICACAO E ILUMINACAO EXTERNA | UN | 517.01 |  |  | MT | 2023-11-01
97894 | CAIXA ENTERRADA ELÉTRICA RETANGULAR, EM ALVENARIA COM BLOCOS DE CONCRETO, FUNDO COM BRITA, DIMENSÕES INTERNAS: 1X1X0,6 M. AF_12/2020 | INSTALACAO ELETRICA/ELETRIFICACAO E ILUMINACAO EXTERNA | UN | 589.81 |  |  | MT | 2023-11-01
104396 | CONDULETE DE PVC, TIPO E, PARA ELETRODUTO DE PVC SOLDÁVEL DN 25 MM (3/4''), APARENTE - FORNECIMENTO E INSTALAÇÃO. AF_10/2022 | INSTALACAO ELETRICA/ELETRIFICACAO E ILUMINACAO EXTERNA | UN | 21.21 |  |  | MT | 2023-11-01
104397 | CONDULETE DE PVC, TIPO E, PARA ELETRODUTO DE PVC SOLDÁVEL DN 32 MM (1''), APARENTE - FORNECIMENTO E INSTALAÇÃO. AF_10/2022 | INSTALACAO ELETRICA/ELETRIFICACAO E ILUMINACAO EXTERNA | UN | 25.32 |  |  | MT | 2023-11-01
104398 | CONDULETE DE PVC, TIPO LR, PARA ELETRODUTO DE PVC SOLDÁVEL DN 20 MM (1/2''), APARENTE - FORNECIMENTO E INSTALAÇÃO. AF_10/2022 | INSTALACAO ELETRICA/ELETRIFICACAO E ILUMINACAO EXTERNA | UN | 25.05 |  |  | MT | 2023-11-01
104399 | CONDULETE DE PVC, TIPO LR, PARA ELETRODUTO DE PVC SOLDÁVEL DN 25 MM (3/4''), APARENTE - FORNECIMENTO E INSTALAÇÃO. AF_10/2022 | INSTALACAO ELETRICA/ELETRIFICACAO E ILUMINACAO EXTERNA | UN | 27.16 |  |  | MT | 2023-11-01
104400 | CONDULETE DE PVC, TIPO LR, PARA ELETRODUTO DE PVC SOLDÁVEL DN 32 MM (1''), APARENTE - FORNECIMENTO E INSTALAÇÃO. AF_10/2022 | INSTALACAO ELETRICA/ELETRIFICACAO E ILUMINACAO EXTERNA | UN | 34.75 |  |  | MT | 2023-11-01
104401 | CONDULETE DE PVC, TIPO C, PARA ELETRODUTO DE PVC SOLDÁVEL DN 20 MM (1/2''), APARENTE - FORNECIMENTO E INSTALAÇÃO. AF_10/2022 | INSTALACAO ELETRICA/ELETRIFICACAO E ILUMINACAO EXTERNA | UN | 23.78 |  |  | MT | 2023-11-01
104402 | CONDULETE DE PVC, TIPO C, PARA ELETRODUTO DE PVC SOLDÁVEL DN 25 MM (3/4''), APARENTE - FORNECIMENTO E INSTALAÇÃO. AF_10/2022 | INSTALACAO ELETRICA/ELETRIFICACAO E ILUMINACAO EXTERNA | UN | 24.74 |  |  | MT | 2023-11-01
104403 | CONDULETE DE PVC, TIPO C, PARA ELETRODUTO DE PVC SOLDÁVEL DN 32 MM (1''), APARENTE - FORNECIMENTO E INSTALAÇÃO. AF_10/2022 | INSTALACAO ELETRICA/ELETRIFICACAO E ILUMINACAO EXTERNA | UN | 30.73 |  |  | MT | 2023-11-01
104404 | CONDULETE DE PVC, TIPO T, PARA ELETRODUTO DE PVC SOLDÁVEL DN 25 MM (3/4''), APARENTE - FORNECIMENTO E INSTALAÇÃO. AF_10/2022 | INSTALACAO ELETRICA/ELETRIFICACAO E ILUMINACAO EXTERNA | UN | 31.75 |  |  | MT | 2023-11-01
104405 | CONDULETE DE PVC, TIPO T, PARA ELETRODUTO DE PVC SOLDÁVEL DN 32 MM (1''), APARENTE - FORNECIMENTO E INSTALAÇÃO. AF_10/2022 | INSTALACAO ELETRICA/ELETRIFICACAO E ILUMINACAO EXTERNA | UN | 42.89 |  |  | MT | 2023-11-01
93653 | DISJUNTOR MONOPOLAR TIPO DIN, CORRENTE NOMINAL DE 10A - FORNECIMENTO E INSTALAÇÃO. AF_10/2020 | INSTALACAO ELETRICA/ELETRIFICACAO E ILUMINACAO EXTERNA | UN | 11.05 |  |  | MT | 2023-11-01
93654 | DISJUNTOR MONOPOLAR TIPO DIN, CORRENTE NOMINAL DE 16A - FORNECIMENTO E INSTALAÇÃO. AF_10/2020 | INSTALACAO ELETRICA/ELETRIFICACAO E ILUMINACAO EXTERNA | UN | 11.62 |  |  | MT | 2023-11-01
93655 | DISJUNTOR MONOPOLAR TIPO DIN, CORRENTE NOMINAL DE 20A - FORNECIMENTO E INSTALAÇÃO. AF_10/2020 | INSTALACAO ELETRICA/ELETRIFICACAO E ILUMINACAO EXTERNA | UN | 12.83 |  |  | MT | 2023-11-01
93656 | DISJUNTOR MONOPOLAR TIPO DIN, CORRENTE NOMINAL DE 25A - FORNECIMENTO E INSTALAÇÃO. AF_10/2020 | INSTALACAO ELETRICA/ELETRIFICACAO E ILUMINACAO EXTERNA | UN | 12.83 |  |  | MT | 2023-11-01
93657 | DISJUNTOR MONOPOLAR TIPO DIN, CORRENTE NOMINAL DE 32A - FORNECIMENTO E INSTALAÇÃO. AF_10/2020 | INSTALACAO ELETRICA/ELETRIFICACAO E ILUMINACAO EXTERNA | UN | 14.27 |  |  | MT | 2023-11-01
93658 | DISJUNTOR MONOPOLAR TIPO DIN, CORRENTE NOMINAL DE 40A - FORNECIMENTO E INSTALAÇÃO. AF_10/2020 | INSTALACAO ELETRICA/ELETRIFICACAO E ILUMINACAO EXTERNA | UN | 20.45 |  |  | MT | 2023-11-01
93659 | DISJUNTOR MONOPOLAR TIPO DIN, CORRENTE NOMINAL DE 50A - FORNECIMENTO E INSTALAÇÃO. AF_10/2020 | INSTALACAO ELETRICA/ELETRIFICACAO E ILUMINACAO EXTERNA | UN | 23.29 |  |  | MT | 2023-11-01
93660 | DISJUNTOR BIPOLAR TIPO DIN, CORRENTE NOMINAL DE 10A - FORNECIMENTO E INSTALAÇÃO. AF_10/2020 | INSTALACAO ELETRICA/ELETRIFICACAO E ILUMINACAO EXTERNA | UN | 53.04 |  |  | MT | 2023-11-01
93661 | DISJUNTOR BIPOLAR TIPO DIN, CORRENTE NOMINAL DE 16A - FORNECIMENTO E INSTALAÇÃO. AF_10/2020 | INSTALACAO ELETRICA/ELETRIFICACAO E ILUMINACAO EXTERNA | UN | 54.19 |  |  | MT | 2023-11-01
93662 | DISJUNTOR BIPOLAR TIPO DIN, CORRENTE NOMINAL DE 20A - FORNECIMENTO E INSTALAÇÃO. AF_10/2020 | INSTALACAO ELETRICA/ELETRIFICACAO E ILUMINACAO EXTERNA | UN | 56.62 |  |  | MT | 2023-11-01
93663 | DISJUNTOR BIPOLAR TIPO DIN, CORRENTE NOMINAL DE 25A - FORNECIMENTO E INSTALAÇÃO. AF_10/2020 | INSTALACAO ELETRICA/ELETRIFICACAO E ILUMINACAO EXTERNA | UN | 56.62 |  |  | MT | 2023-11-01
93664 | DISJUNTOR BIPOLAR TIPO DIN, CORRENTE NOMINAL DE 32A - FORNECIMENTO E INSTALAÇÃO. AF_10/2020 | INSTALACAO ELETRICA/ELETRIFICACAO E ILUMINACAO EXTERNA | UN | 59.5 |  |  | MT | 2023-11-01
93665 | DISJUNTOR BIPOLAR TIPO DIN, CORRENTE NOMINAL DE 40A - FORNECIMENTO E INSTALAÇÃO. AF_10/2020 | INSTALACAO ELETRICA/ELETRIFICACAO E ILUMINACAO EXTERNA | UN | 63.12 |  |  | MT | 2023-11-01
93666 | DISJUNTOR BIPOLAR TIPO DIN, CORRENTE NOMINAL DE 50A - FORNECIMENTO E INSTALAÇÃO. AF_10/2020 | INSTALACAO ELETRICA/ELETRIFICACAO E ILUMINACAO EXTERNA | UN | 68.82 |  |  | MT | 2023-11-01
93667 | DISJUNTOR TRIPOLAR TIPO DIN, CORRENTE NOMINAL DE 10A - FORNECIMENTO E INSTALAÇÃO. AF_10/2020 | INSTALACAO ELETRICA/ELETRIFICACAO E ILUMINACAO EXTERNA | UN | 66.52 |  |  | MT | 2023-11-01
93668 | DISJUNTOR TRIPOLAR TIPO DIN, CORRENTE NOMINAL DE 16A - FORNECIMENTO E INSTALAÇÃO. AF_10/2020 | INSTALACAO ELETRICA/ELETRIFICACAO E ILUMINACAO EXTERNA | UN | 68.25 |  |  | MT | 2023-11-01
93669 | DISJUNTOR TRIPOLAR TIPO DIN, CORRENTE NOMINAL DE 20A - FORNECIMENTO E INSTALAÇÃO. AF_10/2020 | INSTALACAO ELETRICA/ELETRIFICACAO E ILUMINACAO EXTERNA | UN | 71.87 |  |  | MT | 2023-11-01
93670 | DISJUNTOR TRIPOLAR TIPO DIN, CORRENTE NOMINAL DE 25A - FORNECIMENTO E INSTALAÇÃO. AF_10/2020 | INSTALACAO ELETRICA/ELETRIFICACAO E ILUMINACAO EXTERNA | UN | 71.87 |  |  | MT | 2023-11-01
93671 | DISJUNTOR TRIPOLAR TIPO DIN, CORRENTE NOMINAL DE 32A - FORNECIMENTO E INSTALAÇÃO. AF_10/2020 | INSTALACAO ELETRICA/ELETRIFICACAO E ILUMINACAO EXTERNA | UN | 76.19 |  |  | MT | 2023-11-01
93672 | DISJUNTOR TRIPOLAR TIPO DIN, CORRENTE NOMINAL DE 40A - FORNECIMENTO E INSTALAÇÃO. AF_10/2020 | INSTALACAO ELETRICA/ELETRIFICACAO E ILUMINACAO EXTERNA | UN | 82.72 |  |  | MT | 2023-11-01
93673 | DISJUNTOR TRIPOLAR TIPO DIN, CORRENTE NOMINAL DE 50A - FORNECIMENTO E INSTALAÇÃO. AF_10/2020 | INSTALACAO ELETRICA/ELETRIFICACAO E ILUMINACAO EXTERNA | UN | 91.28 |  |  | MT | 2023-11-01
97359 | QUADRO DE MEDIÇÃO GERAL DE ENERGIA COM 8 MEDIDORES - FORNECIMENTO E INSTALAÇÃO. AF_10/2020 | INSTALACAO ELETRICA/ELETRIFICACAO E ILUMINACAO EXTERNA | UN | 4059.36 |  |  | MT | 2023-11-01
97360 | QUADRO DE MEDIÇÃO GERAL DE ENERGIA COM 12 MEDIDORES - FORNECIMENTO E INSTALAÇÃO. AF_10/2020 | INSTALACAO ELETRICA/ELETRIFICACAO E ILUMINACAO EXTERNA | UN | 7839.73 |  |  | MT | 2023-11-01
97361 | QUADRO DE MEDIÇÃO GERAL DE ENERGIA COM 16 MEDIDORES - FORNECIMENTO E INSTALAÇÃO. AF_10/2020 | INSTALACAO ELETRICA/ELETRIFICACAO E ILUMINACAO EXTERNA | UN | 10452.97 |  |  | MT | 2023-11-01
97362 | QUADRO DE MEDIÇÃO GERAL DE ENERGIA PARA BARRAMENTO BLINDADO COM 4 MEDIDORES - FORNECIMENTO E INSTALAÇÃO. AF_10/2020 | INSTALACAO ELETRICA/ELETRIFICACAO E ILUMINACAO EXTERNA | UN | 2119.84 |  |  | MT | 2023-11-01
101875 | QUADRO DE DISTRIBUIÇÃO DE ENERGIA EM CHAPA DE AÇO GALVANIZADO, DE EMBUTIR, COM BARRAMENTO TRIFÁSICO, PARA 12 DISJUNTORES DIN 100A - FORNECIMENTO E INSTALAÇÃO. AF_10/2020 | INSTALACAO ELETRICA/ELETRIFICACAO E ILUMINACAO EXTERNA | UN | 452.06 |  |  | MT | 2023-11-01
101876 | QUADRO DE DISTRIBUIÇÃO DE ENERGIA EM PVC, DE EMBUTIR, SEM BARRAMENTO, PARA 6 DISJUNTORES - FORNECIMENTO E INSTALAÇÃO. AF_10/2020 | INSTALACAO ELETRICA/ELETRIFICACAO E ILUMINACAO EXTERNA | UN | 88.55 |  |  | MT | 2023-11-01
101877 | QUADRO DE DISTRIBUIÇÃO DE ENERGIA EM PVC, DE EMBUTIR, SEM BARRAMENTO, PARA 3 DISJUNTORES - FORNECIMENTO E INSTALAÇÃO. AF_10/2020 | INSTALACAO ELETRICA/ELETRIFICACAO E ILUMINACAO EXTERNA | UN | 60.41 |  |  | MT | 2023-11-01
101878 | QUADRO DE DISTRIBUIÇÃO DE ENERGIA EM CHAPA DE AÇO GALVANIZADO, DE SOBREPOR, COM BARRAMENTO TRIFÁSICO, PARA 18 DISJUNTORES DIN 100A - FORNECIMENTO E INSTALAÇÃO. AF_10/2020 | INSTALACAO ELETRICA/ELETRIFICACAO E ILUMINACAO EXTERNA | UN | 617.08 |  |  | MT | 2023-11-01
101879 | QUADRO DE DISTRIBUIÇÃO DE ENERGIA EM CHAPA DE AÇO GALVANIZADO, DE EMBUTIR, COM BARRAMENTO TRIFÁSICO, PARA 24 DISJUNTORES DIN 100A - FORNECIMENTO E INSTALAÇÃO. AF_10/2020 | INSTALACAO ELETRICA/ELETRIFICACAO E ILUMINACAO EXTERNA | UN | 655.72 |  |  | MT | 2023-11-01
101880 | QUADRO DE DISTRIBUIÇÃO DE ENERGIA EM CHAPA DE AÇO GALVANIZADO, DE EMBUTIR, COM BARRAMENTO TRIFÁSICO, PARA 30 DISJUNTORES DIN 150A - FORNECIMENTO E INSTALAÇÃO. AF_10/2020 | INSTALACAO ELETRICA/ELETRIFICACAO E ILUMINACAO EXTERNA | UN | 754.85 |  |  | MT | 2023-11-01
101881 | QUADRO DE DISTRIBUIÇÃO DE ENERGIA EM CHAPA DE AÇO GALVANIZADO, DE EMBUTIR, COM BARRAMENTO TRIFÁSICO, PARA 40 DISJUNTORES DIN 100A - FORNECIMENTO E INSTALAÇÃO. AF_10/2020 | INSTALACAO ELETRICA/ELETRIFICACAO E ILUMINACAO EXTERNA | UN | 1087.59 |  |  | MT | 2023-11-01
101882 | QUADRO DE DISTRIBUIÇÃO DE ENERGIA EM CHAPA DE AÇO GALVANIZADO, DE EMBUTIR, COM BARRAMENTO TRIFÁSICO, PARA 30 DISJUNTORES DIN 225A - FORNECIMENTO E INSTALAÇÃO. AF_10/2020 | INSTALACAO ELETRICA/ELETRIFICACAO E ILUMINACAO EXTERNA | UN | 1546.25 |  |  | MT | 2023-11-01
101883 | QUADRO DE DISTRIBUIÇÃO DE ENERGIA EM CHAPA DE AÇO GALVANIZADO, DE EMBUTIR, COM BARRAMENTO TRIFÁSICO, PARA 18 DISJUNTORES DIN 100A - FORNECIMENTO E INSTALAÇÃO. AF_10/2020 | INSTALACAO ELETRICA/ELETRIFICACAO E ILUMINACAO EXTERNA | UN | 624.89 |  |  | MT | 2023-11-01
101890 | DISJUNTOR MONOPOLAR TIPO NEMA, CORRENTE NOMINAL DE 10 ATÉ 30A - FORNECIMENTO E INSTALAÇÃO. AF_10/2020 | INSTALACAO ELETRICA/ELETRIFICACAO E ILUMINACAO EXTERNA | UN | 15.28 |  |  | MT | 2023-11-01
101891 | DISJUNTOR MONOPOLAR TIPO NEMA, CORRENTE NOMINAL DE 35 ATÉ 50A - FORNECIMENTO E INSTALAÇÃO. AF_10/2020 | INSTALACAO ELETRICA/ELETRIFICACAO E ILUMINACAO EXTERNA | UN | 26.17 |  |  | MT | 2023-11-01
101892 | DISJUNTOR BIPOLAR TIPO NEMA, CORRENTE NOMINAL DE 10 ATÉ 50A - FORNECIMENTO E INSTALAÇÃO. AF_10/2020 | INSTALACAO ELETRICA/ELETRIFICACAO E ILUMINACAO EXTERNA | UN | 66.89 |  |  | MT | 2023-11-01
101893 | DISJUNTOR TRIPOLAR TIPO NEMA, CORRENTE NOMINAL DE 10 ATÉ 50A - FORNECIMENTO E INSTALAÇÃO. AF_10/2020 | INSTALACAO ELETRICA/ELETRIFICACAO E ILUMINACAO EXTERNA | UN | 85.72 |  |  | MT | 2023-11-01
101894 | DISJUNTOR TRIPOLAR TIPO NEMA, CORRENTE NOMINAL DE 60 ATÉ 100A - FORNECIMENTO E INSTALAÇÃO. AF_10/2020 | INSTALACAO ELETRICA/ELETRIFICACAO E ILUMINACAO EXTERNA | UN | 147.19 |  |  | MT | 2023-11-01
101895 | DISJUNTOR TERMOMAGNÉTICO TRIPOLAR , CORRENTE NOMINAL DE 125A - FORNECIMENTO E INSTALAÇÃO. AF_10/2020 | INSTALACAO ELETRICA/ELETRIFICACAO E ILUMINACAO EXTERNA | UN | 397.25 |  |  | MT | 2023-11-01
101896 | DISJUNTOR TERMOMAGNÉTICO TRIPOLAR , CORRENTE NOMINAL DE 200A - FORNECIMENTO E INSTALAÇÃO. AF_10/2020 | INSTALACAO ELETRICA/ELETRIFICACAO E ILUMINACAO EXTERNA | UN | 595.27 |  |  | MT | 2023-11-01
101897 | DISJUNTOR TERMOMAGNÉTICO TRIPOLAR , CORRENTE NOMINAL DE 250A - FORNECIMENTO E INSTALAÇÃO. AF_10/2020 | INSTALACAO ELETRICA/ELETRIFICACAO E ILUMINACAO EXTERNA | UN | 948.02 |  |  | MT | 2023-11-01
101898 | DISJUNTOR TERMOMAGNÉTICO TRIPOLAR , CORRENTE NOMINAL DE 400A - FORNECIMENTO E INSTALAÇÃO. AF_10/2020 | INSTALACAO ELETRICA/ELETRIFICACAO E ILUMINACAO EXTERNA | UN | 1264.47 |  |  | MT | 2023-11-01
101899 | DISJUNTOR TERMOMAGNÉTICO TRIPOLAR , CORRENTE NOMINAL DE 600A - FORNECIMENTO E INSTALAÇÃO. AF_10/2020 | INSTALACAO ELETRICA/ELETRIFICACAO E ILUMINACAO EXTERNA | UN | 2017.19 |  |  | MT | 2023-11-01
101900 | DISJUNTOR BAIXA TENSÃO TRIPOLAR A SECO 800A/600V - FORNECIMENTO E INSTALAÇÃO. AF_10/2020 | INSTALACAO ELETRICA/ELETRIFICACAO E ILUMINACAO EXTERNA | UN | 4197.39 |  |  | MT | 2023-11-01
101901 | CONTATOR TRIPOLAR I NOMINAL 12A - FORNECIMENTO E INSTALAÇÃO. AF_10/2020 | INSTALACAO ELETRICA/ELETRIFICACAO E ILUMINACAO EXTERNA | UN | 133.08 |  |  | MT | 2023-11-01
101902 | CONTATOR TRIPOLAR I NOMINAL 22A - FORNECIMENTO E INSTALAÇÃO. AF_10/2020 | INSTALACAO ELETRICA/ELETRIFICACAO E ILUMINACAO EXTERNA | UN | 164.54 |  |  | MT | 2023-11-01
101903 | CONTATOR TRIPOLAR I NOMINAL 38A - FORNECIMENTO E INSTALAÇÃO. AF_10/2020 | INSTALACAO ELETRICA/ELETRIFICACAO E ILUMINACAO EXTERNA | UN | 342.37 |  |  | MT | 2023-11-01
101904 | CONTATOR TRIPOLAR I NOMIMAL 95A - FORNECIMENTO E INSTALAÇÃO. AF_10/2020 | INSTALACAO ELETRICA/ELETRIFICACAO E ILUMINACAO EXTERNA | UN | 1254.82 |  |  | MT | 2023-11-01
101938 | CAIXA DE PROTEÇÃO PARA MEDIDOR MONOFÁSICO DE EMBUTIR - FORNECIMENTO E INSTALAÇÃO. AF_10/2020 | INSTALACAO ELETRICA/ELETRIFICACAO E ILUMINACAO EXTERNA | UN | 119.13 |  |  | MT | 2023-11-01
101946 | QUADRO DE MEDIÇÃO GERAL DE ENERGIA PARA 1 MEDIDOR DE SOBREPOR - FORNECIMENTO E INSTALAÇÃO. AF_10/2020 | INSTALACAO ELETRICA/ELETRIFICACAO E ILUMINACAO EXTERNA | UN | 166.1 |  |  | MT | 2023-11-01
91945 | SUPORTE PARAFUSADO COM PLACA DE ENCAIXE 4" X 2" ALTO (2,00 M DO PISO) PARA PONTO ELÉTRICO - FORNECIMENTO E INSTALAÇÃO. AF_03/2023 | INSTALACAO ELETRICA/ELETRIFICACAO E ILUMINACAO EXTERNA | UN | 12.84 |  |  | MT | 2023-11-01
91946 | SUPORTE PARAFUSADO COM PLACA DE ENCAIXE 4" X 2" MÉDIO (1,30 M DO PISO) PARA PONTO ELÉTRICO - FORNECIMENTO E INSTALAÇÃO. AF_03/2023 | INSTALACAO ELETRICA/ELETRIFICACAO E ILUMINACAO EXTERNA | UN | 10.11 |  |  | MT | 2023-11-01
91947 | SUPORTE PARAFUSADO COM PLACA DE ENCAIXE 4" X 2" BAIXO (0,30 M DO PISO) PARA PONTO ELÉTRICO - FORNECIMENTO E INSTALAÇÃO. AF_03/2023 | INSTALACAO ELETRICA/ELETRIFICACAO E ILUMINACAO EXTERNA | UN | 8.4 |  |  | MT | 2023-11-01
91949 | SUPORTE PARAFUSADO COM PLACA DE ENCAIXE 4" X 4" ALTO (2,00 M DO PISO) PARA PONTO ELÉTRICO - FORNECIMENTO E INSTALAÇÃO. AF_03/2023 | INSTALACAO ELETRICA/ELETRIFICACAO E ILUMINACAO EXTERNA | UN | 18.22 |  |  | MT | 2023-11-01
91950 | SUPORTE PARAFUSADO COM PLACA DE ENCAIXE 4" X 4" MÉDIO (1,30 M DO PISO) PARA PONTO ELÉTRICO - FORNECIMENTO E INSTALAÇÃO. AF_03/2023 | INSTALACAO ELETRICA/ELETRIFICACAO E ILUMINACAO EXTERNA | UN | 14.9 |  |  | MT | 2023-11-01
91951 | SUPORTE PARAFUSADO COM PLACA DE ENCAIXE 4" X 4" BAIXO (0,30 M DO PISO) PARA PONTO ELÉTRICO - FORNECIMENTO E INSTALAÇÃO. AF_03/2023 | INSTALACAO ELETRICA/ELETRIFICACAO E ILUMINACAO EXTERNA | UN | 12.91 |  |  | MT | 2023-11-01
91952 | INTERRUPTOR SIMPLES (1 MÓDULO), 10A/250V, SEM SUPORTE E SEM PLACA - FORNECIMENTO E INSTALAÇÃO. AF_03/2023 | INSTALACAO ELETRICA/ELETRIFICACAO E ILUMINACAO EXTERNA | UN | 17.24 |  |  | MT | 2023-11-01
91953 | INTERRUPTOR SIMPLES (1 MÓDULO), 10A/250V, INCLUINDO SUPORTE E PLACA - FORNECIMENTO E INSTALAÇÃO. AF_03/2023 | INSTALACAO ELETRICA/ELETRIFICACAO E ILUMINACAO EXTERNA | UN | 27.35 |  |  | MT | 2023-11-01
91954 | INTERRUPTOR PARALELO (1 MÓDULO), 10A/250V, SEM SUPORTE E SEM PLACA - FORNECIMENTO E INSTALAÇÃO. AF_03/2023 | INSTALACAO ELETRICA/ELETRIFICACAO E ILUMINACAO EXTERNA | UN | 23.15 |  |  | MT | 2023-11-01
91955 | INTERRUPTOR PARALELO (1 MÓDULO), 10A/250V, INCLUINDO SUPORTE E PLACA - FORNECIMENTO E INSTALAÇÃO. AF_03/2023 | INSTALACAO ELETRICA/ELETRIFICACAO E ILUMINACAO EXTERNA | UN | 33.26 |  |  | MT | 2023-11-01
91956 | INTERRUPTOR SIMPLES (1 MÓDULO) COM INTERRUPTOR PARALELO (1 MÓDULO), 10A/250V, SEM SUPORTE E SEM PLACA - FORNECIMENTO E INSTALAÇÃO. AF_03/2023 | INSTALACAO ELETRICA/ELETRIFICACAO E ILUMINACAO EXTERNA | UN | 37.49 |  |  | MT | 2023-11-01
91957 | INTERRUPTOR SIMPLES (1 MÓDULO) COM INTERRUPTOR PARALELO (1 MÓDULO), 10A/250V, INCLUINDO SUPORTE E PLACA - FORNECIMENTO E INSTALAÇÃO. AF_03/2023 | INSTALACAO ELETRICA/ELETRIFICACAO E ILUMINACAO EXTERNA | UN | 47.6 |  |  | MT | 2023-11-01
91958 | INTERRUPTOR SIMPLES (2 MÓDULOS), 10A/250V, SEM SUPORTE E SEM PLACA - FORNECIMENTO E INSTALAÇÃO. AF_03/2023 | INSTALACAO ELETRICA/ELETRIFICACAO E ILUMINACAO EXTERNA | UN | 31.63 |  |  | MT | 2023-11-01
91959 | INTERRUPTOR SIMPLES (2 MÓDULOS), 10A/250V, INCLUINDO SUPORTE E PLACA - FORNECIMENTO E INSTALAÇÃO. AF_03/2023 | INSTALACAO ELETRICA/ELETRIFICACAO E ILUMINACAO EXTERNA | UN | 41.74 |  |  | MT | 2023-11-01
91960 | INTERRUPTOR PARALELO (2 MÓDULOS), 10A/250V, SEM SUPORTE E SEM PLACA - FORNECIMENTO E INSTALAÇÃO. AF_03/2023 | INSTALACAO ELETRICA/ELETRIFICACAO E ILUMINACAO EXTERNA | UN | 43.44 |  |  | MT | 2023-11-01
91961 | INTERRUPTOR PARALELO (2 MÓDULOS), 10A/250V, INCLUINDO SUPORTE E PLACA - FORNECIMENTO E INSTALAÇÃO. AF_03/2023 | INSTALACAO ELETRICA/ELETRIFICACAO E ILUMINACAO EXTERNA | UN | 53.55 |  |  | MT | 2023-11-01
91962 | INTERRUPTOR SIMPLES (1 MÓDULO) COM INTERRUPTOR PARALELO (2 MÓDULOS), 10A/250V, SEM SUPORTE E SEM PLACA - FORNECIMENTO E INSTALAÇÃO. AF_03/2023 | INSTALACAO ELETRICA/ELETRIFICACAO E ILUMINACAO EXTERNA | UN | 57.78 |  |  | MT | 2023-11-01
91963 | INTERRUPTOR SIMPLES (1 MÓDULO) COM INTERRUPTOR PARALELO (2 MÓDULOS), 10A/250V, INCLUINDO SUPORTE E PLACA - FORNECIMENTO E INSTALAÇÃO. AF_03/2023 | INSTALACAO ELETRICA/ELETRIFICACAO E ILUMINACAO EXTERNA | UN | 67.89 |  |  | MT | 2023-11-01
91964 | INTERRUPTOR SIMPLES (2 MÓDULOS) COM INTERRUPTOR PARALELO (1 MÓDULO), 10A/250V, SEM SUPORTE E SEM PLACA - FORNECIMENTO E INSTALAÇÃO. AF_03/2023 | INSTALACAO ELETRICA/ELETRIFICACAO E ILUMINACAO EXTERNA | UN | 51.88 |  |  | MT | 2023-11-01
91965 | INTERRUPTOR SIMPLES (2 MÓDULOS) COM INTERRUPTOR PARALELO (1 MÓDULO), 10A/250V, INCLUINDO SUPORTE E PLACA - FORNECIMENTO E INSTALAÇÃO. AF_03/2023 | INSTALACAO ELETRICA/ELETRIFICACAO E ILUMINACAO EXTERNA | UN | 61.99 |  |  | MT | 2023-11-01
91966 | INTERRUPTOR SIMPLES (3 MÓDULOS), 10A/250V, SEM SUPORTE E SEM PLACA - FORNECIMENTO E INSTALAÇÃO. AF_03/2023 | INSTALACAO ELETRICA/ELETRIFICACAO E ILUMINACAO EXTERNA | UN | 46.02 |  |  | MT | 2023-11-01
91967 | INTERRUPTOR SIMPLES (3 MÓDULOS), 10A/250V, INCLUINDO SUPORTE E PLACA - FORNECIMENTO E INSTALAÇÃO. AF_03/2023 | INSTALACAO ELETRICA/ELETRIFICACAO E ILUMINACAO EXTERNA | UN | 56.13 |  |  | MT | 2023-11-01
91968 | INTERRUPTOR PARALELO (3 MÓDULOS), 10A/250V, SEM SUPORTE E SEM PLACA - FORNECIMENTO E INSTALAÇÃO. AF_03/2023 | INSTALACAO ELETRICA/ELETRIFICACAO E ILUMINACAO EXTERNA | UN | 63.68 |  |  | MT | 2023-11-01
91969 | INTERRUPTOR PARALELO (3 MÓDULOS), 10A/250V, INCLUINDO SUPORTE E PLACA - FORNECIMENTO E INSTALAÇÃO. AF_03/2023 | INSTALACAO ELETRICA/ELETRIFICACAO E ILUMINACAO EXTERNA | UN | 73.79 |  |  | MT | 2023-11-01
91970 | INTERRUPTOR SIMPLES (3 MÓDULOS) COM INTERRUPTOR PARALELO (1 MÓDULO), 10A/250V, SEM SUPORTE E SEM PLACA - FORNECIMENTO E INSTALAÇÃO. AF_03/2023 | INSTALACAO ELETRICA/ELETRIFICACAO E ILUMINACAO EXTERNA | UN | 66.59 |  |  | MT | 2023-11-01
91971 | INTERRUPTOR SIMPLES (3 MÓDULOS) COM INTERRUPTOR PARALELO (1 MÓDULO), 10A/250V, INCLUINDO SUPORTE E PLACA - FORNECIMENTO E INSTALAÇÃO. AF_03/2023 | INSTALACAO ELETRICA/ELETRIFICACAO E ILUMINACAO EXTERNA | UN | 81.49 |  |  | MT | 2023-11-01
91972 | INTERRUPTOR SIMPLES (2 MÓDULOS) COM INTERRUPTOR PARALELO (2 MÓDULOS), 10A/250V, SEM SUPORTE E SEM PLACA - FORNECIMENTO E INSTALAÇÃO. AF_03/2023 | INSTALACAO ELETRICA/ELETRIFICACAO E ILUMINACAO EXTERNA | UN | 72.54 |  |  | MT | 2023-11-01
91973 | INTERRUPTOR SIMPLES (2 MÓDULOS) COM INTERRUPTOR PARALELO (2 MÓDULOS), 10A/250V, INCLUINDO SUPORTE E PLACA - FORNECIMENTO E INSTALAÇÃO. AF_03/2023 | INSTALACAO ELETRICA/ELETRIFICACAO E ILUMINACAO EXTERNA | UN | 87.44 |  |  | MT | 2023-11-01
91974 | INTERRUPTOR SIMPLES (4 MÓDULOS), 10A/250V, SEM SUPORTE E SEM PLACA - FORNECIMENTO E INSTALAÇÃO. AF_03/2023 | INSTALACAO ELETRICA/ELETRIFICACAO E ILUMINACAO EXTERNA | UN | 60.69 |  |  | MT | 2023-11-01
91975 | INTERRUPTOR SIMPLES (4 MÓDULOS), 10A/250V, INCLUINDO SUPORTE E PLACA - FORNECIMENTO E INSTALAÇÃO. AF_03/2023 | INSTALACAO ELETRICA/ELETRIFICACAO E ILUMINACAO EXTERNA | UN | 75.59 |  |  | MT | 2023-11-01
91976 | INTERRUPTOR SIMPLES (6 MÓDULOS), 10A/250V, SEM SUPORTE E SEM PLACA - FORNECIMENTO E INSTALAÇÃO. AF_03/2023 | INSTALACAO ELETRICA/ELETRIFICACAO E ILUMINACAO EXTERNA | UN | 89.51 |  |  | MT | 2023-11-01
91977 | INTERRUPTOR SIMPLES (6 MÓDULOS), 10A/250V, INCLUINDO SUPORTE E PLACA - FORNECIMENTO E INSTALAÇÃO. AF_03/2023 | INSTALACAO ELETRICA/ELETRIFICACAO E ILUMINACAO EXTERNA | UN | 104.41 |  |  | MT | 2023-11-01
91978 | INTERRUPTOR INTERMEDIÁRIO (1 MÓDULO), 10A/250V, SEM SUPORTE E SEM PLACA - FORNECIMENTO E INSTALAÇÃO. AF_03/2023 | INSTALACAO ELETRICA/ELETRIFICACAO E ILUMINACAO EXTERNA | UN | 36.65 |  |  | MT | 2023-11-01
91979 | INTERRUPTOR INTERMEDIÁRIO (1 MÓDULO), 10A/250V, INCLUINDO SUPORTE E PLACA - FORNECIMENTO E INSTALAÇÃO. AF_03/2023 | INSTALACAO ELETRICA/ELETRIFICACAO E ILUMINACAO EXTERNA | UN | 46.76 |  |  | MT | 2023-11-01
91980 | INTERRUPTOR BIPOLAR (1 MÓDULO), 10A/250V, SEM SUPORTE E SEM PLACA - FORNECIMENTO E INSTALAÇÃO. AF_03/2023 | INSTALACAO ELETRICA/ELETRIFICACAO E ILUMINACAO EXTERNA | UN | 35.5 |  |  | MT | 2023-11-01
91981 | INTERRUPTOR BIPOLAR (1 MÓDULO), 10A/250V, INCLUINDO SUPORTE E PLACA - FORNECIMENTO E INSTALAÇÃO. AF_03/2023 | INSTALACAO ELETRICA/ELETRIFICACAO E ILUMINACAO EXTERNA | UN | 45.61 |  |  | MT | 2023-11-01
91982 | DIMMER ROTATIVO (1 MÓDULO), 220V/600W, SEM SUPORTE E SEM PLACA - FORNECIMENTO E INSTALAÇÃO. AF_03/2023 | INSTALACAO ELETRICA/ELETRIFICACAO E ILUMINACAO EXTERNA | UN | 83.53 |  |  | MT | 2023-11-01
91983 | DIMMER ROTATIVO (1 MÓDULO), 220V/600W, INCLUINDO SUPORTE E PLACA - FORNECIMENTO E INSTALAÇÃO. AF_03/2023 | INSTALACAO ELETRICA/ELETRIFICACAO E ILUMINACAO EXTERNA | UN | 93.64 |  |  | MT | 2023-11-01
91984 | INTERRUPTOR PULSADOR CAMPAINHA (1 MÓDULO), 10A/250V, SEM SUPORTE E SEM PLACA - FORNECIMENTO E INSTALAÇÃO. AF_03/2023 | INSTALACAO ELETRICA/ELETRIFICACAO E ILUMINACAO EXTERNA | UN | 16.18 |  |  | MT | 2023-11-01
91985 | INTERRUPTOR PULSADOR CAMPAINHA (1 MÓDULO), 10A/250V, INCLUINDO SUPORTE E PLACA - FORNECIMENTO E INSTALAÇÃO. AF_03/2023 | INSTALACAO ELETRICA/ELETRIFICACAO E ILUMINACAO EXTERNA | UN | 26.29 |  |  | MT | 2023-11-01
91986 | CAMPAINHA CIGARRA (1 MÓDULO), 10A/250V, SEM SUPORTE E SEM PLACA - FORNECIMENTO E INSTALAÇÃO. AF_03/2023 | INSTALACAO ELETRICA/ELETRIFICACAO E ILUMINACAO EXTERNA | UN | 34.19 |  |  | MT | 2023-11-01
91987 | CAMPAINHA CIGARRA (1 MÓDULO), 10A/250V, INCLUINDO SUPORTE E PLACA - FORNECIMENTO E INSTALAÇÃO. AF_03/2023 | INSTALACAO ELETRICA/ELETRIFICACAO E ILUMINACAO EXTERNA | UN | 44.3 |  |  | MT | 2023-11-01
91988 | INTERRUPTOR PULSADOR MINUTERIA (1 MÓDULO), 10A/250V, SEM SUPORTE E SEM PLACA - FORNECIMENTO E INSTALAÇÃO. AF_03/2023 | INSTALACAO ELETRICA/ELETRIFICACAO E ILUMINACAO EXTERNA | UN | 20.03 |  |  | MT | 2023-11-01
91989 | INTERRUPTOR PULSADOR MINUTERIA (1 MÓDULO), 10A/250V, INCLUINDO SUPORTE E PLACA - FORNECIMENTO E INSTALAÇÃO. AF_03/2023 | INSTALACAO ELETRICA/ELETRIFICACAO E ILUMINACAO EXTERNA | UN | 30.14 |  |  | MT | 2023-11-01
91990 | TOMADA ALTA DE EMBUTIR (1 MÓDULO), 2P+T 10 A, SEM SUPORTE E SEM PLACA - FORNECIMENTO E INSTALAÇÃO. AF_03/2023 | INSTALACAO ELETRICA/ELETRIFICACAO E ILUMINACAO EXTERNA | UN | 31.02 |  |  | MT | 2023-11-01
91991 | TOMADA ALTA DE EMBUTIR (1 MÓDULO), 2P+T 20 A, SEM SUPORTE E SEM PLACA - FORNECIMENTO E INSTALAÇÃO. AF_03/2023 | INSTALACAO ELETRICA/ELETRIFICACAO E ILUMINACAO EXTERNA | UN | 33.1 |  |  | MT | 2023-11-01
91992 | TOMADA ALTA DE EMBUTIR (1 MÓDULO), 2P+T 10 A, INCLUINDO SUPORTE E PLACA - FORNECIMENTO E INSTALAÇÃO. AF_03/2023 | INSTALACAO ELETRICA/ELETRIFICACAO E ILUMINACAO EXTERNA | UN | 41.13 |  |  | MT | 2023-11-01
91993 | TOMADA ALTA DE EMBUTIR (1 MÓDULO), 2P+T 20 A, INCLUINDO SUPORTE E PLACA - FORNECIMENTO E INSTALAÇÃO. AF_03/2023 | INSTALACAO ELETRICA/ELETRIFICACAO E ILUMINACAO EXTERNA | UN | 43.21 |  |  | MT | 2023-11-01
91994 | TOMADA MÉDIA DE EMBUTIR (1 MÓDULO), 2P+T 10 A, SEM SUPORTE E SEM PLACA - FORNECIMENTO E INSTALAÇÃO. AF_03/2023 | INSTALACAO ELETRICA/ELETRIFICACAO E ILUMINACAO EXTERNA | UN | 22.07 |  |  | MT | 2023-11-01
91995 | TOMADA MÉDIA DE EMBUTIR (1 MÓDULO), 2P+T 20 A, SEM SUPORTE E SEM PLACA - FORNECIMENTO E INSTALAÇÃO. AF_03/2023 | INSTALACAO ELETRICA/ELETRIFICACAO E ILUMINACAO EXTERNA | UN | 24.15 |  |  | MT | 2023-11-01
91996 | TOMADA MÉDIA DE EMBUTIR (1 MÓDULO), 2P+T 10 A, INCLUINDO SUPORTE E PLACA - FORNECIMENTO E INSTALAÇÃO. AF_03/2023 | INSTALACAO ELETRICA/ELETRIFICACAO E ILUMINACAO EXTERNA | UN | 32.18 |  |  | MT | 2023-11-01
91997 | TOMADA MÉDIA DE EMBUTIR (1 MÓDULO), 2P+T 20 A, INCLUINDO SUPORTE E PLACA - FORNECIMENTO E INSTALAÇÃO. AF_03/2023 | INSTALACAO ELETRICA/ELETRIFICACAO E ILUMINACAO EXTERNA | UN | 34.26 |  |  | MT | 2023-11-01
91998 | TOMADA BAIXA DE EMBUTIR (1 MÓDULO), 2P+T 10 A, SEM SUPORTE E SEM PLACA - FORNECIMENTO E INSTALAÇÃO. AF_03/2023 | INSTALACAO ELETRICA/ELETRIFICACAO E ILUMINACAO EXTERNA | UN | 18.61 |  |  | MT | 2023-11-01
91999 | TOMADA BAIXA DE EMBUTIR (1 MÓDULO), 2P+T 20 A, SEM SUPORTE E SEM PLACA - FORNECIMENTO E INSTALAÇÃO. AF_03/2023 | INSTALACAO ELETRICA/ELETRIFICACAO E ILUMINACAO EXTERNA | UN | 20.69 |  |  | MT | 2023-11-01
92000 | TOMADA BAIXA DE EMBUTIR (1 MÓDULO), 2P+T 10 A, INCLUINDO SUPORTE E PLACA - FORNECIMENTO E INSTALAÇÃO. AF_03/2023 | INSTALACAO ELETRICA/ELETRIFICACAO E ILUMINACAO EXTERNA | UN | 28.72 |  |  | MT | 2023-11-01
92001 | TOMADA BAIXA DE EMBUTIR (1 MÓDULO), 2P+T 20 A, INCLUINDO SUPORTE E PLACA - FORNECIMENTO E INSTALAÇÃO. AF_03/2023 | INSTALACAO ELETRICA/ELETRIFICACAO E ILUMINACAO EXTERNA | UN | 30.8 |  |  | MT | 2023-11-01
92002 | TOMADA MÉDIA DE EMBUTIR (2 MÓDULOS), 2P+T 10 A, SEM SUPORTE E SEM PLACA - FORNECIMENTO E INSTALAÇÃO. AF_03/2023 | INSTALACAO ELETRICA/ELETRIFICACAO E ILUMINACAO EXTERNA | UN | 41.28 |  |  | MT | 2023-11-01
92003 | TOMADA MÉDIA DE EMBUTIR (2 MÓDULOS), 2P+T 20 A, SEM SUPORTE E SEM PLACA - FORNECIMENTO E INSTALAÇÃO. AF_03/2023 | INSTALACAO ELETRICA/ELETRIFICACAO E ILUMINACAO EXTERNA | UN | 45.44 |  |  | MT | 2023-11-01
92004 | TOMADA MÉDIA DE EMBUTIR (2 MÓDULOS), 2P+T 10 A, INCLUINDO SUPORTE E PLACA - FORNECIMENTO E INSTALAÇÃO. AF_03/2023 | INSTALACAO ELETRICA/ELETRIFICACAO E ILUMINACAO EXTERNA | UN | 51.39 |  |  | MT | 2023-11-01
92005 | TOMADA MÉDIA DE EMBUTIR (2 MÓDULOS), 2P+T 20 A, INCLUINDO SUPORTE E PLACA - FORNECIMENTO E INSTALAÇÃO. AF_03/2023 | INSTALACAO ELETRICA/ELETRIFICACAO E ILUMINACAO EXTERNA | UN | 55.55 |  |  | MT | 2023-11-01
92006 | TOMADA BAIXA DE EMBUTIR (2 MÓDULOS), 2P+T 10 A, SEM SUPORTE E SEM PLACA - FORNECIMENTO E INSTALAÇÃO. AF_03/2023 | INSTALACAO ELETRICA/ELETRIFICACAO E ILUMINACAO EXTERNA | UN | 34.31 |  |  | MT | 2023-11-01
92007 | TOMADA BAIXA DE EMBUTIR (2 MÓDULOS), 2P+T 20 A, SEM SUPORTE E SEM PLACA - FORNECIMENTO E INSTALAÇÃO. AF_03/2023 | INSTALACAO ELETRICA/ELETRIFICACAO E ILUMINACAO EXTERNA | UN | 38.47 |  |  | MT | 2023-11-01
92008 | TOMADA BAIXA DE EMBUTIR (2 MÓDULOS), 2P+T 10 A, INCLUINDO SUPORTE E PLACA - FORNECIMENTO E INSTALAÇÃO. AF_03/2023 | INSTALACAO ELETRICA/ELETRIFICACAO E ILUMINACAO EXTERNA | UN | 44.42 |  |  | MT | 2023-11-01
92009 | TOMADA BAIXA DE EMBUTIR (2 MÓDULOS), 2P+T 20 A, INCLUINDO SUPORTE E PLACA - FORNECIMENTO E INSTALAÇÃO. AF_03/2023 | INSTALACAO ELETRICA/ELETRIFICACAO E ILUMINACAO EXTERNA | UN | 48.58 |  |  | MT | 2023-11-01
92010 | TOMADA MÉDIA DE EMBUTIR (3 MÓDULOS), 2P+T 10 A, SEM SUPORTE E SEM PLACA - FORNECIMENTO E INSTALAÇÃO. AF_03/2023 | INSTALACAO ELETRICA/ELETRIFICACAO E ILUMINACAO EXTERNA | UN | 60.44 |  |  | MT | 2023-11-01
92011 | TOMADA MÉDIA DE EMBUTIR (3 MÓDULOS), 2P+T 20 A, SEM SUPORTE E SEM PLACA - FORNECIMENTO E INSTALAÇÃO. AF_03/2023 | INSTALACAO ELETRICA/ELETRIFICACAO E ILUMINACAO EXTERNA | UN | 66.68 |  |  | MT | 2023-11-01
92012 | TOMADA MÉDIA DE EMBUTIR (3 MÓDULOS), 2P+T 10 A, INCLUINDO SUPORTE E PLACA - FORNECIMENTO E INSTALAÇÃO. AF_03/2023 | INSTALACAO ELETRICA/ELETRIFICACAO E ILUMINACAO EXTERNA | UN | 70.55 |  |  | MT | 2023-11-01
92013 | TOMADA MÉDIA DE EMBUTIR (3 MÓDULOS), 2P+T 20 A, INCLUINDO SUPORTE E PLACA - FORNECIMENTO E INSTALAÇÃO. AF_03/2023 | INSTALACAO ELETRICA/ELETRIFICACAO E ILUMINACAO EXTERNA | UN | 76.79 |  |  | MT | 2023-11-01
92014 | TOMADA BAIXA DE EMBUTIR (3 MÓDULOS), 2P+T 10 A, SEM SUPORTE E SEM PLACA - FORNECIMENTO E INSTALAÇÃO. AF_03/2023 | INSTALACAO ELETRICA/ELETRIFICACAO E ILUMINACAO EXTERNA | UN | 50.02 |  |  | MT | 2023-11-01
92015 | TOMADA BAIXA DE EMBUTIR (3 MÓDULOS), 2P+T 20 A, SEM SUPORTE E SEM PLACA - FORNECIMENTO E INSTALAÇÃO. AF_03/2023 | INSTALACAO ELETRICA/ELETRIFICACAO E ILUMINACAO EXTERNA | UN | 56.26 |  |  | MT | 2023-11-01
92016 | TOMADA BAIXA DE EMBUTIR (3 MÓDULOS), 2P+T 10 A, INCLUINDO SUPORTE E PLACA - FORNECIMENTO E INSTALAÇÃO. AF_03/2023 | INSTALACAO ELETRICA/ELETRIFICACAO E ILUMINACAO EXTERNA | UN | 60.13 |  |  | MT | 2023-11-01
92017 | TOMADA BAIXA DE EMBUTIR (3 MÓDULOS), 2P+T 20 A, INCLUINDO SUPORTE E PLACA - FORNECIMENTO E INSTALAÇÃO. AF_03/2023 | INSTALACAO ELETRICA/ELETRIFICACAO E ILUMINACAO EXTERNA | UN | 66.37 |  |  | MT | 2023-11-01
92018 | TOMADA BAIXA DE EMBUTIR (4 MÓDULOS), 2P+T 10 A, SEM SUPORTE E SEM PLACA - FORNECIMENTO E INSTALAÇÃO. AF_03/2023 | INSTALACAO ELETRICA/ELETRIFICACAO E ILUMINACAO EXTERNA | UN | 66.22 |  |  | MT | 2023-11-01
92019 | TOMADA BAIXA DE EMBUTIR (4 MÓDULOS), 2P+T 10 A, INCLUINDO SUPORTE E PLACA - FORNECIMENTO E INSTALAÇÃO. AF_03/2023 | INSTALACAO ELETRICA/ELETRIFICACAO E ILUMINACAO EXTERNA | UN | 81.12 |  |  | MT | 2023-11-01
92020 | TOMADA BAIXA DE EMBUTIR (6 MÓDULOS), 2P+T 10 A, SEM SUPORTE E SEM PLACA - FORNECIMENTO E INSTALAÇÃO. AF_03/2023 | INSTALACAO ELETRICA/ELETRIFICACAO E ILUMINACAO EXTERNA | UN | 97.87 |  |  | MT | 2023-11-01
92021 | TOMADA BAIXA DE EMBUTIR (6 MÓDULOS), 2P+T 10 A, INCLUINDO SUPORTE E PLACA - FORNECIMENTO E INSTALAÇÃO. AF_03/2023 | INSTALACAO ELETRICA/ELETRIFICACAO E ILUMINACAO EXTERNA | UN | 112.77 |  |  | MT | 2023-11-01
92022 | INTERRUPTOR SIMPLES (1 MÓDULO) COM 1 TOMADA DE EMBUTIR 2P+T 10 A, SEM SUPORTE E SEM PLACA - FORNECIMENTO E INSTALAÇÃO. AF_03/2023 | INSTALACAO ELETRICA/ELETRIFICACAO E ILUMINACAO EXTERNA | UN | 36.41 |  |  | MT | 2023-11-01
92023 | INTERRUPTOR SIMPLES (1 MÓDULO) COM 1 TOMADA DE EMBUTIR 2P+T 10 A, INCLUINDO SUPORTE E PLACA - FORNECIMENTO E INSTALAÇÃO. AF_03/2023 | INSTALACAO ELETRICA/ELETRIFICACAO E ILUMINACAO EXTERNA | UN | 46.52 |  |  | MT | 2023-11-01
92024 | INTERRUPTOR SIMPLES (1 MÓDULO) COM 2 TOMADAS DE EMBUTIR 2P+T 10 A, SEM SUPORTE E SEM PLACA - FORNECIMENTO E INSTALAÇÃO. AF_03/2023 | INSTALACAO ELETRICA/ELETRIFICACAO E ILUMINACAO EXTERNA | UN | 55.62 |  |  | MT | 2023-11-01
92025 | INTERRUPTOR SIMPLES (1 MÓDULO) COM 2 TOMADAS DE EMBUTIR 2P+T 10 A, INCLUINDO SUPORTE E PLACA - FORNECIMENTO E INSTALAÇÃO. AF_03/2023 | INSTALACAO ELETRICA/ELETRIFICACAO E ILUMINACAO EXTERNA | UN | 65.73 |  |  | MT | 2023-11-01
92026 | INTERRUPTOR SIMPLES (2 MÓDULOS) COM 1 TOMADA DE EMBUTIR 2P+T 10 A, SEM SUPORTE E SEM PLACA - FORNECIMENTO E INSTALAÇÃO. AF_03/2023 | INSTALACAO ELETRICA/ELETRIFICACAO E ILUMINACAO EXTERNA | UN | 50.8 |  |  | MT | 2023-11-01
92027 | INTERRUPTOR SIMPLES (2 MÓDULOS) COM 1 TOMADA DE EMBUTIR 2P+T 10 A, INCLUINDO SUPORTE E PLACA - FORNECIMENTO E INSTALAÇÃO. AF_03/2023 | INSTALACAO ELETRICA/ELETRIFICACAO E ILUMINACAO EXTERNA | UN | 60.91 |  |  | MT | 2023-11-01
92028 | INTERRUPTOR PARALELO (1 MÓDULO) COM 1 TOMADA DE EMBUTIR 2P+T 10 A, SEM SUPORTE E SEM PLACA - FORNECIMENTO E INSTALAÇÃO. AF_03/2023 | INSTALACAO ELETRICA/ELETRIFICACAO E ILUMINACAO EXTERNA | UN | 42.36 |  |  | MT | 2023-11-01
92029 | INTERRUPTOR PARALELO (1 MÓDULO) COM 1 TOMADA DE EMBUTIR 2P+T 10 A, INCLUINDO SUPORTE E PLACA - FORNECIMENTO E INSTALAÇÃO. AF_03/2023 | INSTALACAO ELETRICA/ELETRIFICACAO E ILUMINACAO EXTERNA | UN | 52.47 |  |  | MT | 2023-11-01
92030 | INTERRUPTOR PARALELO (1 MÓDULO) COM 2 TOMADAS DE EMBUTIR 2P+T 10 A, SEM SUPORTE E SEM PLACA - FORNECIMENTO E INSTALAÇÃO. AF_03/2023 | INSTALACAO ELETRICA/ELETRIFICACAO E ILUMINACAO EXTERNA | UN | 61.52 |  |  | MT | 2023-11-01
92031 | INTERRUPTOR PARALELO (1 MÓDULO) COM 2 TOMADAS DE EMBUTIR 2P+T 10 A, INCLUINDO SUPORTE E PLACA - FORNECIMENTO E INSTALAÇÃO. AF_03/2023 | INSTALACAO ELETRICA/ELETRIFICACAO E ILUMINACAO EXTERNA | UN | 71.63 |  |  | MT | 2023-11-01
92032 | INTERRUPTOR PARALELO (2 MÓDULOS) COM 1 TOMADA DE EMBUTIR 2P+T 10 A, SEM SUPORTE E SEM PLACA - FORNECIMENTO E INSTALAÇÃO. AF_03/2023 | INSTALACAO ELETRICA/ELETRIFICACAO E ILUMINACAO EXTERNA | UN | 62.6 |  |  | MT | 2023-11-01
92033 | INTERRUPTOR PARALELO (2 MÓDULOS) COM 1 TOMADA DE EMBUTIR 2P+T 10 A, INCLUINDO SUPORTE E PLACA - FORNECIMENTO E INSTALAÇÃO. AF_03/2023 | INSTALACAO ELETRICA/ELETRIFICACAO E ILUMINACAO EXTERNA | UN | 72.71 |  |  | MT | 2023-11-01
92034 | INTERRUPTOR SIMPLES (1 MÓDULO), INTERRUPTOR PARALELO (1 MÓDULO) E 1 TOMADA DE EMBUTIR 2P+T 10 A, SEM SUPORTE E SEM PLACA - FORNECIMENTO E INSTALAÇÃO. AF_03/2023 | INSTALACAO ELETRICA/ELETRIFICACAO E ILUMINACAO EXTERNA | UN | 56.7 |  |  | MT | 2023-11-01
92035 | INTERRUPTOR SIMPLES (1 MÓDULO), INTERRUPTOR PARALELO (1 MÓDULO) E 1 TOMADA DE EMBUTIR 2P+T 10 A, INCLUINDO SUPORTE E PLACA - FORNECIMENTO E INSTALAÇÃO. AF_03/2023 | INSTALACAO ELETRICA/ELETRIFICACAO E ILUMINACAO EXTERNA | UN | 66.81 |  |  | MT | 2023-11-01
97583 | LUMINÁRIA TIPO CALHA, DE SOBREPOR, COM 1 LÂMPADA TUBULAR FLUORESCENTE DE 18 W, COM REATOR DE PARTIDA RÁPIDA - FORNECIMENTO E INSTALAÇÃO. AF_02/2020 | INSTALACAO ELETRICA/ELETRIFICACAO E ILUMINACAO EXTERNA | UN | 89.25 |  |  | MT | 2023-11-01
97584 | LUMINÁRIA TIPO CALHA, DE SOBREPOR, COM 1 LÂMPADA TUBULAR FLUORESCENTE DE 36 W, COM REATOR DE PARTIDA RÁPIDA - FORNECIMENTO E INSTALAÇÃO. AF_02/2020 | INSTALACAO ELETRICA/ELETRIFICACAO E ILUMINACAO EXTERNA | UN | 125.79 |  |  | MT | 2023-11-01
97585 | LUMINÁRIA TIPO CALHA, DE SOBREPOR, COM 2 LÂMPADAS TUBULARES FLUORESCENTES DE 18 W, COM REATOR DE PARTIDA RÁPIDA - FORNECIMENTO E INSTALAÇÃO. AF_02/2020 | INSTALACAO ELETRICA/ELETRIFICACAO E ILUMINACAO EXTERNA | UN | 120.6 |  |  | MT | 2023-11-01
97586 | LUMINÁRIA TIPO CALHA, DE SOBREPOR, COM 2 LÂMPADAS TUBULARES FLUORESCENTES DE 36 W, COM REATOR DE PARTIDA RÁPIDA - FORNECIMENTO E INSTALAÇÃO. AF_02/2020 | INSTALACAO ELETRICA/ELETRIFICACAO E ILUMINACAO EXTERNA | UN | 164.72 |  |  | MT | 2023-11-01
97587 | LUMINÁRIA TIPO CALHA, DE EMBUTIR, COM 2 LÂMPADAS FLUORESCENTES DE 14 W, COM REATOR DE PARTIDA RÁPIDA - FORNECIMENTO E INSTALAÇÃO. AF_02/2020 | INSTALACAO ELETRICA/ELETRIFICACAO E ILUMINACAO EXTERNA | UN | 303.16 |  |  | MT | 2023-11-01
97589 | LUMINÁRIA TIPO PLAFON EM PLÁSTICO, DE SOBREPOR, COM 1 LÂMPADA FLUORESCENTE DE 15 W, SEM REATOR - FORNECIMENTO E INSTALAÇÃO. AF_02/2020 | INSTALACAO ELETRICA/ELETRIFICACAO E ILUMINACAO EXTERNA | UN | 35.14 |  |  | MT | 2023-11-01
97590 | LUMINÁRIA TIPO PLAFON REDONDO COM VIDRO FOSCO, DE SOBREPOR, COM 1 LÂMPADA FLUORESCENTE DE 15 W, SEM REATOR - FORNECIMENTO E INSTALAÇÃO. AF_02/2020 | INSTALACAO ELETRICA/ELETRIFICACAO E ILUMINACAO EXTERNA | UN | 96.11 |  |  | MT | 2023-11-01
97591 | LUMINÁRIA TIPO PLAFON REDONDO COM VIDRO FOSCO, DE SOBREPOR, COM 2 LÂMPADAS FLUORESCENTES DE 15 W, SEM REATOR - FORNECIMENTO E INSTALAÇÃO. AF_02/2020 | INSTALACAO ELETRICA/ELETRIFICACAO E ILUMINACAO EXTERNA | UN | 121.92 |  |  | MT | 2023-11-01
97593 | LUMINÁRIA TIPO SPOT, DE SOBREPOR, COM 1 LÂMPADA FLUORESCENTE DE 15 W, SEM REATOR - FORNECIMENTO E INSTALAÇÃO. AF_02/2020 | INSTALACAO ELETRICA/ELETRIFICACAO E ILUMINACAO EXTERNA | UN | 143.42 |  |  | MT | 2023-11-01
97594 | LUMINÁRIA TIPO SPOT, DE SOBREPOR, COM 2 LÂMPADAS FLUORESCENTES DE 15 W, SEM REATOR - FORNECIMENTO E INSTALAÇÃO. AF_02/2020 | INSTALACAO ELETRICA/ELETRIFICACAO E ILUMINACAO EXTERNA | UN | 123.26 |  |  | MT | 2023-11-01
97595 | SENSOR DE PRESENÇA COM FOTOCÉLULA, FIXAÇÃO EM PAREDE - FORNECIMENTO E INSTALAÇÃO. AF_02/2020 | INSTALACAO ELETRICA/ELETRIFICACAO E ILUMINACAO EXTERNA | UN | 105.5 |  |  | MT | 2023-11-01
97596 | SENSOR DE PRESENÇA SEM FOTOCÉLULA, FIXAÇÃO EM PAREDE - FORNECIMENTO E INSTALAÇÃO. AF_02/2020 | INSTALACAO ELETRICA/ELETRIFICACAO E ILUMINACAO EXTERNA | UN | 72.56 |  |  | MT | 2023-11-01
97597 | SENSOR DE PRESENÇA COM FOTOCÉLULA, FIXAÇÃO EM TETO - FORNECIMENTO E INSTALAÇÃO. AF_02/2020 | INSTALACAO ELETRICA/ELETRIFICACAO E ILUMINACAO EXTERNA | UN | 72.85 |  |  | MT | 2023-11-01
97598 | SENSOR DE PRESENÇA SEM FOTOCÉLULA, FIXAÇÃO EM TETO - FORNECIMENTO E INSTALAÇÃO. AF_02/2020 | INSTALACAO ELETRICA/ELETRIFICACAO E ILUMINACAO EXTERNA | UN | 68.64 |  |  | MT | 2023-11-01
97599 | LUMINÁRIA DE EMERGÊNCIA, COM 30 LÂMPADAS LED DE 2 W, SEM REATOR - FORNECIMENTO E INSTALAÇÃO. AF_02/2020 | INSTALACAO ELETRICA/ELETRIFICACAO E ILUMINACAO EXTERNA | UN | 18.78 |  |  | MT | 2023-11-01
97609 | LÂMPADA COMPACTA DE LED 6 W, BASE E27 - FORNECIMENTO E INSTALAÇÃO. AF_02/2020 | INSTALACAO ELETRICA/ELETRIFICACAO E ILUMINACAO EXTERNA | UN | 13.07 |  |  | MT | 2023-11-01
97610 | LÂMPADA COMPACTA DE LED 10 W, BASE E27 - FORNECIMENTO E INSTALAÇÃO. AF_02/2020 | INSTALACAO ELETRICA/ELETRIFICACAO E ILUMINACAO EXTERNA | UN | 13.73 |  |  | MT | 2023-11-01
97611 | LÂMPADA COMPACTA FLUORESCENTE DE 15 W, BASE E27 - FORNECIMENTO E INSTALAÇÃO. AF_02/2020 | INSTALACAO ELETRICA/ELETRIFICACAO E ILUMINACAO EXTERNA | UN | 18.4 |  |  | MT | 2023-11-01
97612 | LÂMPADA COMPACTA FLUORESCENTE DE 20 W, BASE E27 - FORNECIMENTO E INSTALAÇÃO. AF_02/2020 | INSTALACAO ELETRICA/ELETRIFICACAO E ILUMINACAO EXTERNA | UN | 19.78 |  |  | MT | 2023-11-01
97613 | LÂMPADA COMPACTA DE VAPOR MERCURIO 125 W, BASE E27 - FORNECIMENTO E INSTALAÇÃO. AF_02/2020 | INSTALACAO ELETRICA/ELETRIFICACAO E ILUMINACAO EXTERNA | UN | 24.33 |  |  | MT | 2023-11-01
97614 | LÂMPADA COMPACTA DE VAPOR METÁLICO OVOIDE 150 W, BASE E27 - FORNECIMENTO E INSTALAÇÃO. AF_02/2020 | INSTALACAO ELETRICA/ELETRIFICACAO E ILUMINACAO EXTERNA | UN | 40.78 |  |  | MT | 2023-11-01
97615 | LÂMPADA TUBULAR FLUORESCENTE T8 DE 16/18 W, BASE G13 - FORNECIMENTO E INSTALAÇÃO. AF_02/2020_PS | INSTALACAO ELETRICA/ELETRIFICACAO E ILUMINACAO EXTERNA | UN | 51.95 |  |  | MT | 2023-11-01
97616 | LÂMPADA TUBULAR FLUORESCENTE T8 DE 32/36 W, BASE G13 - FORNECIMENTO E INSTALAÇÃO. AF_02/2020_PS | INSTALACAO ELETRICA/ELETRIFICACAO E ILUMINACAO EXTERNA | UN | 60.18 |  |  | MT | 2023-11-01
97617 | LÂMPADA TUBULAR FLUORESCENTE T10 DE 20/40 W, BASE G13 - FORNECIMENTO E INSTALAÇÃO. AF_02/2020_PS | INSTALACAO ELETRICA/ELETRIFICACAO E ILUMINACAO EXTERNA | UN | 59.96 |  |  | MT | 2023-11-01
97618 | LÂMPADA TUBULAR FLUORESCENTE T5 DE 14 W, BASE G13 - FORNECIMENTO E INSTALAÇÃO. AF_02/2020_PS | INSTALACAO ELETRICA/ELETRIFICACAO E ILUMINACAO EXTERNA | UN | 53.87 |  |  | MT | 2023-11-01
100902 | LÂMPADA TUBULAR LED DE 9/10 W, BASE G13 - FORNECIMENTO E INSTALAÇÃO. AF_02/2020_PS | INSTALACAO ELETRICA/ELETRIFICACAO E ILUMINACAO EXTERNA | UN | 21.28 |  |  | MT | 2023-11-01
100903 | LÂMPADA TUBULAR LED DE 18/20 W, BASE G13 - FORNECIMENTO E INSTALAÇÃO. AF_02/2020_PS | INSTALACAO ELETRICA/ELETRIFICACAO E ILUMINACAO EXTERNA | UN | 24.21 |  |  | MT | 2023-11-01
100904 | LUMINÁRIA TIPO CALHA, DE SOBREPOR, COM 1 LÂMPADA TUBULAR FLUORESCENTE DE 20 W, COM REATOR DE PARTIDA CONVENCIONAL - FORNECIMENTO E INSTALAÇÃO. AF_02/2020 | INSTALACAO ELETRICA/ELETRIFICACAO E ILUMINACAO EXTERNA | UN | 89.25 |  |  | MT | 2023-11-01
100905 | LUMINÁRIA DUPLA TIPO CALHA, DE SOBREPOR, COM 4 LÂMPADAS TUBULARES FLUORESCENTES DE 18 W,COM REATORES DE PARTIDA RÁPIDA - FORNECIMENTO E INSTALAÇÃO. AF_02/2020 | INSTALACAO ELETRICA/ELETRIFICACAO E ILUMINACAO EXTERNA | UN | 241.2 |  |  | MT | 2023-11-01
100906 | LUMINÁRIA DUPLA TIPO CALHA, DE SOBREPOR, COM 4 LÂMPADAS TUBULARES FLUORESCENTES DE 36 W, COM REATORES DE PARTIDA RÁPIDA -FORNECIMENTO E INSTALAÇÃO. AF_02/2020 | INSTALACAO ELETRICA/ELETRIFICACAO E ILUMINACAO EXTERNA | UN | 329.44 |  |  | MT | 2023-11-01
100919 | LÂMPADA FLUORESCENTE ESPIRAL BRANCA 45 W, BASE E27 - FORNECIMENTO E INSTALAÇÃO. AF_02/2020 | INSTALACAO ELETRICA/ELETRIFICACAO E ILUMINACAO EXTERNA | UN | 46.15 |  |  | MT | 2023-11-01
100920 | LÂMPADA FLUORESCENTE ESPIRAL BRANCA 65 W, BASE E27 - FORNECIMENTO E INSTALAÇÃO. AF_02/2020 | INSTALACAO ELETRICA/ELETRIFICACAO E ILUMINACAO EXTERNA | UN | 76.48 |  |  | MT | 2023-11-01
100921 | REATOR DE PARTIDA RÁPIDA PARA LÂMPADA FLUORESCENTE 2X40W - FORNECIMENTO E INSTALAÇÃO. AF_02/2020 | INSTALACAO ELETRICA/ELETRIFICACAO E ILUMINACAO EXTERNA | UN | 66.33 |  |  | MT | 2023-11-01
100922 | REATOR DE PARTIDA RÁPIDA PARA LÂMPADA FLUORESCENTE 1X20W - FORNECIMENTO E INSTALAÇÃO. AF_02/2020 | INSTALACAO ELETRICA/ELETRIFICACAO E ILUMINACAO EXTERNA | UN | 47.74 |  |  | MT | 2023-11-01
100923 | REATOR DE PARTIDA RÁPIDA PARA LÂMPADA FLUORESCENTE 1X40W - FORNECIMENTO E INSTALAÇÃO. AF_02/2020 | INSTALACAO ELETRICA/ELETRIFICACAO E ILUMINACAO EXTERNA | UN | 55.62 |  |  | MT | 2023-11-01
103782 | LUMINÁRIA TIPO PLAFON CIRCULAR, DE SOBREPOR, COM LED DE 12/13 W - FORNECIMENTO E INSTALAÇÃO. AF_03/2022 | INSTALACAO ELETRICA/ELETRIFICACAO E ILUMINACAO EXTERNA | UN | 28.68 |  |  | MT | 2023-11-01
101489 | ENTRADA DE ENERGIA ELÉTRICA, AÉREA, MONOFÁSICA, COM CAIXA DE SOBREPOR, CABO DE 10 MM2 E DISJUNTOR DIN 50A (NÃO INCLUSO O POSTE DE CONCRETO). AF_07/2020_PS | INSTALACAO ELETRICA/ELETRIFICACAO E ILUMINACAO EXTERNA | UN | 1370.29 |  |  | MT | 2023-11-01
101490 | ENTRADA DE ENERGIA ELÉTRICA, AÉREA, MONOFÁSICA, COM CAIXA DE SOBREPOR, CABO DE 16 MM2 E DISJUNTOR DIN 50A (NÃO INCLUSO O POSTE DE CONCRETO). AF_07/2020_PS | INSTALACAO ELETRICA/ELETRIFICACAO E ILUMINACAO EXTERNA | UN | 1461.81 |  |  | MT | 2023-11-01
101491 | ENTRADA DE ENERGIA ELÉTRICA, AÉREA, MONOFÁSICA, COM CAIXA DE SOBREPOR, CABO DE 25 MM2 E DISJUNTOR DIN 50A (NÃO INCLUSO O POSTE DE CONCRETO). AF_07/2020_PS | INSTALACAO ELETRICA/ELETRIFICACAO E ILUMINACAO EXTERNA | UN | 1486.23 |  |  | MT | 2023-11-01
101492 | ENTRADA DE ENERGIA ELÉTRICA, AÉREA, MONOFÁSICA, COM CAIXA DE SOBREPOR, CABO DE 35 MM2 E DISJUNTOR DIN 50A (NÃO INCLUSO O POSTE DE CONCRETO). AF_07/2020_PS | INSTALACAO ELETRICA/ELETRIFICACAO E ILUMINACAO EXTERNA | UN | 1622.55 |  |  | MT | 2023-11-01
101493 | ENTRADA DE ENERGIA ELÉTRICA, AÉREA, MONOFÁSICA, COM CAIXA DE EMBUTIR, CABO DE 10 MM2 E DISJUNTOR DIN 50A (NÃO INCLUSO O POSTE DE CONCRETO). AF_07/2020_PS | INSTALACAO ELETRICA/ELETRIFICACAO E ILUMINACAO EXTERNA | UN | 1356.74 |  |  | MT | 2023-11-01
101494 | ENTRADA DE ENERGIA ELÉTRICA, AÉREA, MONOFÁSICA, COM CAIXA DE EMBUTIR, CABO DE 16 MM2 E DISJUNTOR DIN 50A (NÃO INCLUSO O POSTE DE CONCRETO). AF_07/2020_PS | INSTALACAO ELETRICA/ELETRIFICACAO E ILUMINACAO EXTERNA | UN | 1448.26 |  |  | MT | 2023-11-01
101495 | ENTRADA DE ENERGIA ELÉTRICA, AÉREA, MONOFÁSICA, COM CAIXA DE EMBUTIR, CABO DE 25 MM2 E DISJUNTOR DIN 50A (NÃO INCLUSO O POSTE DE CONCRETO). AF_07/2020_PS | INSTALACAO ELETRICA/ELETRIFICACAO E ILUMINACAO EXTERNA | UN | 1472.68 |  |  | MT | 2023-11-01
101496 | ENTRADA DE ENERGIA ELÉTRICA, AÉREA, MONOFÁSICA, COM CAIXA DE EMBUTIR, CABO DE 35 MM2 E DISJUNTOR DIN 50A (NÃO INCLUSO O POSTE DE CONCRETO). AF_07/2020_PS | INSTALACAO ELETRICA/ELETRIFICACAO E ILUMINACAO EXTERNA | UN | 1609 |  |  | MT | 2023-11-01
101497 | ENTRADA DE ENERGIA ELÉTRICA, AÉREA, BIFÁSICA, COM CAIXA DE SOBREPOR, CABO DE 10 MM2 E DISJUNTOR DIN 50A (NÃO INCLUSO O POSTE DE CONCRETO). AF_07/2020_PS | INSTALACAO ELETRICA/ELETRIFICACAO E ILUMINACAO EXTERNA | UN | 1628.4 |  |  | MT | 2023-11-01
101498 | ENTRADA DE ENERGIA ELÉTRICA, AÉREA, BIFÁSICA, COM CAIXA DE SOBREPOR, CABO DE 16 MM2 E DISJUNTOR DIN 50A (NÃO INCLUSO O POSTE DE CONCRETO). AF_07/2020_PS | INSTALACAO ELETRICA/ELETRIFICACAO E ILUMINACAO EXTERNA | UN | 1766.92 |  |  | MT | 2023-11-01
101499 | ENTRADA DE ENERGIA ELÉTRICA, AÉREA, BIFÁSICA, COM CAIXA DE SOBREPOR, CABO DE 25 MM2 E DISJUNTOR DIN 50A (NÃO INCLUSO O POSTE DE CONCRETO). AF_07/2020_PS | INSTALACAO ELETRICA/ELETRIFICACAO E ILUMINACAO EXTERNA | UN | 1803.89 |  |  | MT | 2023-11-01
101500 | ENTRADA DE ENERGIA ELÉTRICA, AÉREA, BIFÁSICA, COM CAIXA DE SOBREPOR, CABO DE 35 MM2 E DISJUNTOR DIN 50A (NÃO INCLUSO O POSTE DE CONCRETO). AF_07/2020_PS | INSTALACAO ELETRICA/ELETRIFICACAO E ILUMINACAO EXTERNA | UN | 1994.67 |  |  | MT | 2023-11-01
101501 | ENTRADA DE ENERGIA ELÉTRICA, AÉREA, BIFÁSICA, COM CAIXA DE EMBUTIR, CABO DE 10 MM2 E DISJUNTOR DIN 50A (NÃO INCLUSO O POSTE DE CONCRETO). AF_07/2020_PS | INSTALACAO ELETRICA/ELETRIFICACAO E ILUMINACAO EXTERNA | UN | 1622.71 |  |  | MT | 2023-11-01
101502 | ENTRADA DE ENERGIA ELÉTRICA, AÉREA, BIFÁSICA, COM CAIXA DE EMBUTIR, CABO DE 16 MM2 E DISJUNTOR DIN 50A (NÃO INCLUSO O POSTE DE CONCRETO). AF_07/2020_PS | INSTALACAO ELETRICA/ELETRIFICACAO E ILUMINACAO EXTERNA | UN | 1761.23 |  |  | MT | 2023-11-01
101503 | ENTRADA DE ENERGIA ELÉTRICA, AÉREA, BIFÁSICA, COM CAIXA DE EMBUTIR, CABO DE 25 MM2 E DISJUNTOR DIN 50A (NÃO INCLUSO O POSTE DE CONCRETO). AF_07/2020_PS | INSTALACAO ELETRICA/ELETRIFICACAO E ILUMINACAO EXTERNA | UN | 1798.2 |  |  | MT | 2023-11-01
101504 | ENTRADA DE ENERGIA ELÉTRICA, AÉREA, BIFÁSICA, COM CAIXA DE EMBUTIR, CABO DE 35 MM2 E DISJUNTOR DIN 50A (NÃO INCLUSO O POSTE DE CONCRETO). AF_07/2020_PS | INSTALACAO ELETRICA/ELETRIFICACAO E ILUMINACAO EXTERNA | UN | 1988.98 |  |  | MT | 2023-11-01
101505 | ENTRADA DE ENERGIA ELÉTRICA, AÉREA, TRIFÁSICA, COM CAIXA DE SOBREPOR, CABO DE 10 MM2 E DISJUNTOR DIN 50A (NÃO INCLUSO O POSTE DE CONCRETO). AF_07/2020_PS | INSTALACAO ELETRICA/ELETRIFICACAO E ILUMINACAO EXTERNA | UN | 1731.89 |  |  | MT | 2023-11-01
101506 | ENTRADA DE ENERGIA ELÉTRICA, AÉREA, TRIFÁSICA, COM CAIXA DE SOBREPOR, CABO DE 16 MM2 E DISJUNTOR DIN 50A (NÃO INCLUSO O POSTE DE CONCRETO). AF_07/2020_PS | INSTALACAO ELETRICA/ELETRIFICACAO E ILUMINACAO EXTERNA | UN | 1916.59 |  |  | MT | 2023-11-01
101507 | ENTRADA DE ENERGIA ELÉTRICA, AÉREA, TRIFÁSICA, COM CAIXA DE SOBREPOR, CABO DE 25 MM2 E DISJUNTOR DIN 50A (NÃO INCLUSO O POSTE DE CONCRETO). AF_07/2020_PS | INSTALACAO ELETRICA/ELETRIFICACAO E ILUMINACAO EXTERNA | UN | 1965.87 |  |  | MT | 2023-11-01
101508 | ENTRADA DE ENERGIA ELÉTRICA, AÉREA, TRIFÁSICA, COM CAIXA DE SOBREPOR, CABO DE 35 MM2 E DISJUNTOR DIN 50A (NÃO INCLUSO O POSTE DE CONCRETO). AF_07/2020_PS | INSTALACAO ELETRICA/ELETRIFICACAO E ILUMINACAO EXTERNA | UN | 2210.16 |  |  | MT | 2023-11-01
101509 | ENTRADA DE ENERGIA ELÉTRICA, AÉREA, TRIFÁSICA, COM CAIXA DE EMBUTIR, CABO DE 10 MM2 E DISJUNTOR DIN 50A (NÃO INCLUSO O POSTE DE CONCRETO). AF_07/2020_PS | INSTALACAO ELETRICA/ELETRIFICACAO E ILUMINACAO EXTERNA | UN | 1818.72 |  |  | MT | 2023-11-01
101510 | ENTRADA DE ENERGIA ELÉTRICA, AÉREA, TRIFÁSICA, COM CAIXA DE EMBUTIR, CABO DE 16 MM2 E DISJUNTOR DIN 50A (NÃO INCLUSO O POSTE DE CONCRETO). AF_07/2020_PS | INSTALACAO ELETRICA/ELETRIFICACAO E ILUMINACAO EXTERNA | UN | 2003.42 |  |  | MT | 2023-11-01
101511 | ENTRADA DE ENERGIA ELÉTRICA, AÉREA, TRIFÁSICA, COM CAIXA DE EMBUTIR, CABO DE 25 MM2 E DISJUNTOR DIN 50A (NÃO INCLUSO O POSTE DE CONCRETO). AF_07/2020_PS | INSTALACAO ELETRICA/ELETRIFICACAO E ILUMINACAO EXTERNA | UN | 2052.7 |  |  | MT | 2023-11-01
101512 | ENTRADA DE ENERGIA ELÉTRICA, AÉREA, TRIFÁSICA, COM CAIXA DE EMBUTIR, CABO DE 35 MM2 E DISJUNTOR DIN 50A (NÃO INCLUSO O POSTE DE CONCRETO). AF_07/2020_PS | INSTALACAO ELETRICA/ELETRIFICACAO E ILUMINACAO EXTERNA | UN | 2296.99 |  |  | MT | 2023-11-01
101513 | ENTRADA DE ENERGIA ELÉTRICA, SUBTERRÂNEA, MONOFÁSICA, COM CAIXA DE SOBREPOR, CABO DE 10 MM2 E DISJUNTOR DIN 50A (NÃO INCLUSA MURETA DE ALVENARIA). AF_07/2020_PS | INSTALACAO ELETRICA/ELETRIFICACAO E ILUMINACAO EXTERNA | UN | 759.87 |  |  | MT | 2023-11-01
101514 | ENTRADA DE ENERGIA ELÉTRICA, SUBTERRÂNEA, MONOFÁSICA, COM CAIXA DE SOBREPOR, CABO DE 16 MM2 E DISJUNTOR DIN 50A (NÃO INCLUSA MURETA DE ALVENARIA). AF_07/2020_PS | INSTALACAO ELETRICA/ELETRIFICACAO E ILUMINACAO EXTERNA | UN | 869.69 |  |  | MT | 2023-11-01
101515 | ENTRADA DE ENERGIA ELÉTRICA, SUBTERRÂNEA, MONOFÁSICA, COM CAIXA DE SOBREPOR, CABO DE 25 MM2 E DISJUNTOR DIN 50A (NÃO INCLUSA MURETA DE ALVENARIA). AF_07/2020_PS | INSTALACAO ELETRICA/ELETRIFICACAO E ILUMINACAO EXTERNA | UN | 898.99 |  |  | MT | 2023-11-01
101516 | ENTRADA DE ENERGIA ELÉTRICA, SUBTERRÂNEA, MONOFÁSICA, COM CAIXA DE SOBREPOR, CABO DE 35 MM2 E DISJUNTOR DIN 50A (NÃO INCLUSA MURETA DE ALVENARIA). AF_07/2020_PS | INSTALACAO ELETRICA/ELETRIFICACAO E ILUMINACAO EXTERNA | UN | 1026.24 |  |  | MT | 2023-11-01
101517 | ENTRADA DE ENERGIA ELÉTRICA, SUBTERRÂNEA, MONOFÁSICA, COM CAIXA DE EMBUTIR, CABO DE 10 MM2 E DISJUNTOR DIN 50A (NÃO INCLUSA MURETA DE ALVENARIA). AF_07/2020_PS | INSTALACAO ELETRICA/ELETRIFICACAO E ILUMINACAO EXTERNA | UN | 746.32 |  |  | MT | 2023-11-01
101518 | ENTRADA DE ENERGIA ELÉTRICA, SUBTERRÂNEA, MONOFÁSICA, COM CAIXA DE EMBUTIR, CABO DE 16 MM2 E DISJUNTOR DIN 50A (NÃO INCLUSA MURETA DE ALVENARIA). AF_07/2020_PS | INSTALACAO ELETRICA/ELETRIFICACAO E ILUMINACAO EXTERNA | UN | 856.14 |  |  | MT | 2023-11-01
101519 | ENTRADA DE ENERGIA ELÉTRICA, SUBTERRÂNEA, MONOFÁSICA, COM CAIXA DE EMBUTIR, CABO DE 25 MM2 E DISJUNTOR DIN 50A (NÃO INCLUSA MURETA DE ALVENARIA). AF_07/2020_PS | INSTALACAO ELETRICA/ELETRIFICACAO E ILUMINACAO EXTERNA | UN | 885.44 |  |  | MT | 2023-11-01
101520 | ENTRADA DE ENERGIA ELÉTRICA, SUBTERRÂNEA, MONOFÁSICA, COM CAIXA DE EMBUTIR, CABO DE 35 MM2 E DISJUNTOR DIN 50A (NÃO INCLUSA MURETA DE ALVENARIA). AF_07/2020_PS | INSTALACAO ELETRICA/ELETRIFICACAO E ILUMINACAO EXTERNA | UN | 1012.69 |  |  | MT | 2023-11-01
101521 | ENTRADA DE ENERGIA ELÉTRICA, SUBTERRÂNEA, BIFÁSICA, COM CAIXA DE SOBREPOR, CABO DE 10 MM2 E DISJUNTOR DIN 50A (NÃO INCLUSA MURETA DE ALVENARIA). AF_07/2020_PS | INSTALACAO ELETRICA/ELETRIFICACAO E ILUMINACAO EXTERNA | UN | 1031.85 |  |  | MT | 2023-11-01
101522 | ENTRADA DE ENERGIA ELÉTRICA, SUBTERRÂNEA, BIFÁSICA, COM CAIXA DE SOBREPOR, CABO DE 16 MM2 E DISJUNTOR DIN 50A (NÃO INCLUSA MURETA DE ALVENARIA). AF_07/2020_PS | INSTALACAO ELETRICA/ELETRIFICACAO E ILUMINACAO EXTERNA | UN | 1196.58 |  |  | MT | 2023-11-01
101523 | ENTRADA DE ENERGIA ELÉTRICA, SUBTERRÂNEA, BIFÁSICA, COM CAIXA DE SOBREPOR, CABO DE 25 MM2 E DISJUNTOR DIN 50A (NÃO INCLUSA MURETA DE ALVENARIA). AF_07/2020_PS | INSTALACAO ELETRICA/ELETRIFICACAO E ILUMINACAO EXTERNA | UN | 1240.54 |  |  | MT | 2023-11-01
101524 | ENTRADA DE ENERGIA ELÉTRICA, SUBTERRÂNEA, BIFÁSICA, COM CAIXA DE SOBREPOR, CABO DE 35 MM2 E DISJUNTOR DIN 50A (NÃO INCLUSA MURETA DE ALVENARIA). AF_07/2020_PS | INSTALACAO ELETRICA/ELETRIFICACAO E ILUMINACAO EXTERNA | UN | 1431.41 |  |  | MT | 2023-11-01
101525 | ENTRADA DE ENERGIA ELÉTRICA, SUBTERRÂNEA, BIFÁSICA, COM CAIXA DE EMBUTIR, CABO DE 10 MM2 E DISJUNTOR DIN 50A (NÃO INCLUSA MURETA DE ALVENARIA). AF_07/2020_PS | INSTALACAO ELETRICA/ELETRIFICACAO E ILUMINACAO EXTERNA | UN | 1026.17 |  |  | MT | 2023-11-01
101526 | ENTRADA DE ENERGIA ELÉTRICA, SUBTERRÂNEA, BIFÁSICA, COM CAIXA DE EMBUTIR, CABO DE 16 MM2 E DISJUNTOR DIN 50A (NÃO INCLUSA MURETA DE ALVENARIA). AF_07/2020_PS | INSTALACAO ELETRICA/ELETRIFICACAO E ILUMINACAO EXTERNA | UN | 1190.9 |  |  | MT | 2023-11-01
101527 | ENTRADA DE ENERGIA ELÉTRICA, SUBTERRÂNEA, BIFÁSICA, COM CAIXA DE EMBUTIR, CABO DE 25 MM2 E DISJUNTOR DIN 50A (NÃO INCLUSA MURETA DE ALVENARIA). AF_07/2020_PS | INSTALACAO ELETRICA/ELETRIFICACAO E ILUMINACAO EXTERNA | UN | 1234.86 |  |  | MT | 2023-11-01
101528 | ENTRADA DE ENERGIA ELÉTRICA, SUBTERRÂNEA, BIFÁSICA, COM CAIXA DE EMBUTIR, CABO DE 35 MM2 E DISJUNTOR DIN 50A (NÃO INCLUSA MURETA DE ALVENARIA). AF_07/2020_PS | INSTALACAO ELETRICA/ELETRIFICACAO E ILUMINACAO EXTERNA | UN | 1425.73 |  |  | MT | 2023-11-01
101529 | ENTRADA DE ENERGIA ELÉTRICA, SUBTERRÂNEA, TRIFÁSICA, COM CAIXA DE SOBREPOR, CABO DE 10 MM2 E DISJUNTOR DIN 50A (NÃO INCLUSA MURETA DE ALVENARIA). AF_07/2020_PS | INSTALACAO ELETRICA/ELETRIFICACAO E ILUMINACAO EXTERNA | UN | 1150.67 |  |  | MT | 2023-11-01
101530 | ENTRADA DE ENERGIA ELÉTRICA, SUBTERRÂNEA, TRIFÁSICA, COM CAIXA DE SOBREPOR, CABO DE 16 MM2 E DISJUNTOR DIN 50A (NÃO INCLUSA MURETA DE ALVENARIA). AF_07/2020_PS | INSTALACAO ELETRICA/ELETRIFICACAO E ILUMINACAO EXTERNA | UN | 1370.31 |  |  | MT | 2023-11-01
101531 | ENTRADA DE ENERGIA ELÉTRICA, SUBTERRÂNEA, TRIFÁSICA, COM CAIXA DE SOBREPOR, CABO DE 25 MM2 E DISJUNTOR DIN 50A (NÃO INCLUSA MURETA DE ALVENARIA). AF_07/2020_PS | INSTALACAO ELETRICA/ELETRIFICACAO E ILUMINACAO EXTERNA | UN | 1428.92 |  |  | MT | 2023-11-01
101532 | ENTRADA DE ENERGIA ELÉTRICA, SUBTERRÂNEA, TRIFÁSICA, COM CAIXA DE SOBREPOR, CABO DE 35 MM2 E DISJUNTOR DIN 50A (NÃO INCLUSA MURETA DE ALVENARIA). AF_07/2020_PS | INSTALACAO ELETRICA/ELETRIFICACAO E ILUMINACAO EXTERNA | UN | 1683.42 |  |  | MT | 2023-11-01
101533 | ENTRADA DE ENERGIA ELÉTRICA, SUBTERRÂNEA, TRIFÁSICA, COM CAIXA DE EMBUTIR, CABO DE 10 MM2 E DISJUNTOR DIN 50A (NÃO INCLUSA MURETA DE ALVENARIA). AF_07/2020_PS | INSTALACAO ELETRICA/ELETRIFICACAO E ILUMINACAO EXTERNA | UN | 1237.51 |  |  | MT | 2023-11-01
101534 | ENTRADA DE ENERGIA ELÉTRICA, SUBTERRÂNEA, TRIFÁSICA, COM CAIXA DE EMBUTIR, CABO DE 16 MM2 E DISJUNTOR DIN 50A (NÃO INCLUSA MURETA DE ALVENARIA). AF_07/2020_PS | INSTALACAO ELETRICA/ELETRIFICACAO E ILUMINACAO EXTERNA | UN | 1457.15 |  |  | MT | 2023-11-01
101535 | ENTRADA DE ENERGIA ELÉTRICA, SUBTERRÂNEA, TRIFÁSICA, COM CAIXA DE EMBUTIR, CABO DE 25 MM2 E DISJUNTOR DIN 50A (NÃO INCLUSA MURETA DE ALVENARIA). AF_07/2020_PS | INSTALACAO ELETRICA/ELETRIFICACAO E ILUMINACAO EXTERNA | UN | 1515.76 |  |  | MT | 2023-11-01
101536 | ENTRADA DE ENERGIA ELÉTRICA, SUBTERRÂNEA, TRIFÁSICA, COM CAIXA DE EMBUTIR, CABO DE 35 MM2 E DISJUNTOR DIN 50A (NÃO INCLUSA MURETA DE ALVENARIA). AF_07/2020_PS | INSTALACAO ELETRICA/ELETRIFICACAO E ILUMINACAO EXTERNA | UN | 1770.26 |  |  | MT | 2023-11-01
101537 | APARELHO SINALIZADOR DE SAÍDA DE GARAGEM, COM CÉLULA FOTOELÉTRICA - FORNECIMENTO E INSTALAÇÃO. AF_07/2020 | INSTALACAO ELETRICA/ELETRIFICACAO E ILUMINACAO EXTERNA | UN | 92.6 |  |  | MT | 2023-11-01
101538 | ARMAÇÃO SECUNDÁRIA, COM 1 ESTRIBO E 1 ISOLADOR - FORNECIMENTO E INSTALAÇÃO. AF_07/2020 | INSTALACAO ELETRICA/ELETRIFICACAO E ILUMINACAO EXTERNA | UN | 61.71 |  |  | MT | 2023-11-01
101539 | ARMAÇÃO SECUNDÁRIA, COM 2 ESTRIBOS E 2 ISOLADORES - FORNECIMENTO E INSTALAÇÃO. AF_07/2020 | INSTALACAO ELETRICA/ELETRIFICACAO E ILUMINACAO EXTERNA | UN | 99.3 |  |  | MT | 2023-11-01
101540 | ARMAÇÃO SECUNDÁRIA, COM 3 ESTRIBOS E 3 ISOLADORES - FORNECIMENTO E INSTALAÇÃO. AF_07/2020 | INSTALACAO ELETRICA/ELETRIFICACAO E ILUMINACAO EXTERNA | UN | 170.4 |  |  | MT | 2023-11-01
101541 | ARMAÇÃO SECUNDÁRIA, COM 4 ESTRIBOS E 4 ISOLADORES - FORNECIMENTO E INSTALAÇÃO. AF_07/2020 | INSTALACAO ELETRICA/ELETRIFICACAO E ILUMINACAO EXTERNA | UN | 221.55 |  |  | MT | 2023-11-01
101542 | ARMAÇÃO SECUNDÁRIA, COM 1 ESTRIBO, SEM ISOLADOR - FORNECIMENTO E INSTALAÇÃO. AF_07/2020 | INSTALACAO ELETRICA/ELETRIFICACAO E ILUMINACAO EXTERNA | UN | 45.88 |  |  | MT | 2023-11-01
101543 | ARMAÇÃO SECUNDÁRIA, COM 2 ESTRIBOS, SEM ISOLADOR - FORNECIMENTO E INSTALAÇÃO. AF_07/2020 | INSTALACAO ELETRICA/ELETRIFICACAO E ILUMINACAO EXTERNA | UN | 80.07 |  |  | MT | 2023-11-01
101544 | ARMAÇÃO SECUNDÁRIA, COM 3 ESTRIBOS, SEM ISOLADOR - FORNECIMENTO E INSTALAÇÃO. AF_07/2020 | INSTALACAO ELETRICA/ELETRIFICACAO E ILUMINACAO EXTERNA | UN | 129.4 |  |  | MT | 2023-11-01
101545 | ARMAÇÃO SECUNDÁRIA, COM 4 ESTRIBOS, SEM ISOLADOR - FORNECIMENTO E INSTALAÇÃO. AF_07/2020 | INSTALACAO ELETRICA/ELETRIFICACAO E ILUMINACAO EXTERNA | UN | 190.12 |  |  | MT | 2023-11-01
101546 | ISOLADOR, TIPO PINO, PARA TENSÃO 15 KV - FORNECIMENTO E INSTALAÇÃO. AF_07/2020 | INSTALACAO ELETRICA/ELETRIFICACAO E ILUMINACAO EXTERNA | UN | 35.69 |  |  | MT | 2023-11-01
101547 | ISOLADOR, TIPO DISCO, PARA TENSÃO 15 KV - FORNECIMENTO E INSTALAÇÃO. AF_07/2020 | INSTALACAO ELETRICA/ELETRIFICACAO E ILUMINACAO EXTERNA | UN | 112.74 |  |  | MT | 2023-11-01
101548 | ISOLADOR, TIPO ROLDANA, PARA BAIXA TENSÃO - FORNECIMENTO E INSTALAÇÃO. AF_07/2020 | INSTALACAO ELETRICA/ELETRIFICACAO E ILUMINACAO EXTERNA | UN | 8.51 |  |  | MT | 2023-11-01
101549 | GRAMPO PARALELO METÁLICO, PARA REDES AÉREAS DE DISTRIBUIÇÃO DE ENERGIA ELÉTRICA DE BAIXA TENSÃO - FORNECIMENTO E INSTALAÇÃO. AF_07/2020 | INSTALACAO ELETRICA/ELETRIFICACAO E ILUMINACAO EXTERNA | UN | 18.45 |  |  | MT | 2023-11-01
101553 | ALÇA PREFORMADA DE DISTRIBUIÇÃO, EM AÇO GALVANIZADO, AWG 1 - FORNECIMENTO E INSTALAÇÃO. AF_07/2020 | INSTALACAO ELETRICA/ELETRIFICACAO E ILUMINACAO EXTERNA | UN | 21.6 |  |  | MT | 2023-11-01
101554 | ALÇA PREFORMADA DE DISTRIBUIÇÃO, EM AÇO GALVANIZADO, AWG 2 - FORNECIMENTO E INSTALAÇÃO. AF_07/2020 | INSTALACAO ELETRICA/ELETRIFICACAO E ILUMINACAO EXTERNA | UN | 14.75 |  |  | MT | 2023-11-01
101555 | ALÇA PREFORMADA DE DISTRIBUIÇÃO, EM AÇO GALVANIZADO, AWG 4 - FORNECIMENTO E INSTALAÇÃO. AF_07/2020 | INSTALACAO ELETRICA/ELETRIFICACAO E ILUMINACAO EXTERNA | UN | 8.51 |  |  | MT | 2023-11-01
101556 | ALÇA PREFORMADA DE DISTRIBUIÇÃO, EM AÇO GALVANIZADO, AWG 6 - FORNECIMENTO E INSTALAÇÃO. AF_07/2020 | INSTALACAO ELETRICA/ELETRIFICACAO E ILUMINACAO EXTERNA | UN | 7.52 |  |  | MT | 2023-11-01
101560 | CABO DE COBRE FLEXÍVEL ISOLADO, 10 MM², 0,6/1,0 KV, PARA REDE AÉREA DE DISTRIBUIÇÃO DE ENERGIA ELÉTRICA DE BAIXA TENSÃO - FORNECIMENTO E INSTALAÇÃO. AF_07/2020 | INSTALACAO ELETRICA/ELETRIFICACAO E ILUMINACAO EXTERNA | M | 9.32 |  |  | MT | 2023-11-01
101561 | CABO DE COBRE FLEXÍVEL ISOLADO, 16 MM², 0,6/1,0 KV, PARA REDE AÉREA DE DISTRIBUIÇÃO DE ENERGIA ELÉTRICA DE BAIXA TENSÃO - FORNECIMENTO E INSTALAÇÃO. AF_07/2020 | INSTALACAO ELETRICA/ELETRIFICACAO E ILUMINACAO EXTERNA | M | 14.81 |  |  | MT | 2023-11-01
101562 | CABO DE COBRE FLEXÍVEL ISOLADO, 25 MM², 0,6/1,0 KV, PARA REDE AÉREA DE DISTRIBUIÇÃO DE ENERGIA ELÉTRICA DE BAIXA TENSÃO - FORNECIMENTO E INSTALAÇÃO. AF_07/2020 | INSTALACAO ELETRICA/ELETRIFICACAO E ILUMINACAO EXTERNA | M | 22.94 |  |  | MT | 2023-11-01
101563 | CABO DE COBRE FLEXÍVEL ISOLADO, 35 MM², 0,6/1,0 KV, PARA REDE AÉREA DE DISTRIBUIÇÃO DE ENERGIA ELÉTRICA DE BAIXA TENSÃO - FORNECIMENTO E INSTALAÇÃO. AF_07/2020 | INSTALACAO ELETRICA/ELETRIFICACAO E ILUMINACAO EXTERNA | M | 32.38 |  |  | MT | 2023-11-01
101564 | CABO DE COBRE FLEXÍVEL ISOLADO, 50 MM², 0,6/1,0 KV, PARA REDE AÉREA DE DISTRIBUIÇÃO DE ENERGIA ELÉTRICA DE BAIXA TENSÃO - FORNECIMENTO E INSTALAÇÃO. AF_07/2020 | INSTALACAO ELETRICA/ELETRIFICACAO E ILUMINACAO EXTERNA | M | 47.86 |  |  | MT | 2023-11-01
101565 | CABO DE COBRE FLEXÍVEL ISOLADO, 70 MM², 0,6/1,0 KV, PARA REDE AÉREA DE DISTRIBUIÇÃO DE ENERGIA ELÉTRICA DE BAIXA TENSÃO - FORNECIMENTO E INSTALAÇÃO. AF_07/2020 | INSTALACAO ELETRICA/ELETRIFICACAO E ILUMINACAO EXTERNA | M | 66.93 |  |  | MT | 2023-11-01
101567 | CABO DE COBRE FLEXÍVEL ISOLADO, 95 MM², 0,6/1,0 KV, PARA REDE AÉREA DE DISTRIBUIÇÃO DE ENERGIA ELÉTRICA DE BAIXA TENSÃO - FORNECIMENTO E INSTALAÇÃO. AF_07/2020 | INSTALACAO ELETRICA/ELETRIFICACAO E ILUMINACAO EXTERNA | M | 86.89 |  |  | MT | 2023-11-01
101568 | CABO DE COBRE FLEXÍVEL ISOLADO, 120 MM², 0,6/1,0 KV, PARA REDE AÉREA DE DISTRIBUIÇÃO DE ENERGIA ELÉTRICA DE BAIXA TENSÃO - FORNECIMENTO E INSTALAÇÃO. AF_07/2020 | INSTALACAO ELETRICA/ELETRIFICACAO E ILUMINACAO EXTERNA | M | 113.6 |  |  | MT | 2023-11-01
101626 | REATOR PARA LÂMPADA VAPOR DE MERCÚRIO 400 W, USO EXTERNO - FORNECIMENTO E INSTALAÇÃO. AF_08/2020 | INSTALACAO ELETRICA/ELETRIFICACAO E ILUMINACAO EXTERNA | UN | 178.96 |  |  | MT | 2023-11-01
101627 | REATOR PARA LÂMPADA VAPOR DE SÓDIO 250 W, USO EXTERNO - FORNECIMENTO E INSTALAÇÃO. AF_08/2020 | INSTALACAO ELETRICA/ELETRIFICACAO E ILUMINACAO EXTERNA | UN | 278.87 |  |  | MT | 2023-11-01
101628 | REATOR PARA LÂMPADA VAPOR DE MERCÚRIO 125 W, USO EXTERNO - FORNECIMENTO E INSTALAÇÃO. AF_08/2020 | INSTALACAO ELETRICA/ELETRIFICACAO E ILUMINACAO EXTERNA | UN | 132.74 |  |  | MT | 2023-11-01
101629 | REATOR PARA LÂMPADA VAPOR DE MERCÚRIO 250 W, USO EXTERNO - FORNECIMENTO E INSTALAÇÃO. AF_08/2020 | INSTALACAO ELETRICA/ELETRIFICACAO E ILUMINACAO EXTERNA | UN | 156.55 |  |  | MT | 2023-11-01
101630 | SUBSTITUIÇÃO DE REATOR PARA ILUMINAÇÃO PÚBLICA (NÃO INCLUI FORNECIMENTO). AF_08/2020 | INSTALACAO ELETRICA/ELETRIFICACAO E ILUMINACAO EXTERNA | UN | 81.83 |  |  | MT | 2023-11-01
101631 | IGNITOR PARA PARTIDA LÂMPADA VAPOR SÓDIO / VAPOR METÁLICO ATÉ 400 W - FORNECIMENTO E INSTALAÇÃO. AF_08/2020 | INSTALACAO ELETRICA/ELETRIFICACAO E ILUMINACAO EXTERNA | UN | 30.24 |  |  | MT | 2023-11-01
101632 | RELÉ FOTOELÉTRICO PARA COMANDO DE ILUMINAÇÃO EXTERNA 1000 W - FORNECIMENTO E INSTALAÇÃO. AF_08/2020 | INSTALACAO ELETRICA/ELETRIFICACAO E ILUMINACAO EXTERNA | UN | 39.95 |  |  | MT | 2023-11-01
101633 | SUBSTITUIÇÃO DE RELÉ FOTOELÉTRICO PARA COMANDO DE ILUMINAÇÃO EXTERNA 1000 W - FORNECIMENTO E INSTALAÇÃO. AF_08/2020 | INSTALACAO ELETRICA/ELETRIFICACAO E ILUMINACAO EXTERNA | UN | 109.73 |  |  | MT | 2023-11-01
101636 | BRAÇO PARA ILUMINAÇÃO PÚBLICA, EM TUBO DE AÇO GALVANIZADO, COMPRIMENTO DE 1,50 M, PARA FIXAÇÃO EM POSTE DE CONCRETO - FORNECIMENTO E INSTALAÇÃO. AF_08/2020 | INSTALACAO ELETRICA/ELETRIFICACAO E ILUMINACAO EXTERNA | UN | 155.2 |  |  | MT | 2023-11-01
101637 | BRAÇO PARA ILUMINAÇÃO PÚBLICA, EM TUBO DE AÇO GALVANIZADO, COMPRIMENTO DE 1,50 M, PARA FIXAÇÃO EM POSTE METÁLICO - FORNECIMENTO E INSTALAÇÃO. AF_08/2020 | INSTALACAO ELETRICA/ELETRIFICACAO E ILUMINACAO EXTERNA | UN | 150.34 |  |  | MT | 2023-11-01
101640 | LÂMPADA VAPOR METÁLICO 400 W - FORNECIMENTO E INSTALAÇÃO. AF_08/2020 | INSTALACAO ELETRICA/ELETRIFICACAO E ILUMINACAO EXTERNA | UN | 64.07 |  |  | MT | 2023-11-01
101641 | LÂMPADA VAPOR METÁLICO 150 W - FORNECIMENTO E INSTALAÇÃO. AF_08/2020 | INSTALACAO ELETRICA/ELETRIFICACAO E ILUMINACAO EXTERNA | UN | 33.36 |  |  | MT | 2023-11-01
101642 | LÂMPADA VAPOR DE MERCÚRIO 125 W - FORNECIMENTO E INSTALAÇÃO. AF_08/2020 | INSTALACAO ELETRICA/ELETRIFICACAO E ILUMINACAO EXTERNA | UN | 16.91 |  |  | MT | 2023-11-01
101643 | LÂMPADA VAPOR DE MERCÚRIO 250 W - FORNECIMENTO E INSTALAÇÃO. AF_08/2020 | INSTALACAO ELETRICA/ELETRIFICACAO E ILUMINACAO EXTERNA | UN | 29.16 |  |  | MT | 2023-11-01
101644 | LÂMPADA VAPOR DE MERCÚRIO 400 W - FORNECIMENTO E INSTALAÇÃO. AF_08/2020 | INSTALACAO ELETRICA/ELETRIFICACAO E ILUMINACAO EXTERNA | UN | 39.33 |  |  | MT | 2023-11-01
101648 | LÂMPADA VAPOR DE SÓDIO 150 W - FORNECIMENTO E INSTALAÇÃO. AF_08/2020 | INSTALACAO ELETRICA/ELETRIFICACAO E ILUMINACAO EXTERNA | UN | 35.17 |  |  | MT | 2023-11-01
101649 | LÂMPADA VAPOR DE SÓDIO 250 W - FORNECIMENTO E INSTALAÇÃO. AF_08/2020 | INSTALACAO ELETRICA/ELETRIFICACAO E ILUMINACAO EXTERNA | UN | 40.46 |  |  | MT | 2023-11-01
101650 | LÂMPADA VAPOR DE SÓDIO 400 W - FORNECIMENTO E INSTALAÇÃO. AF_08/2020 | INSTALACAO ELETRICA/ELETRIFICACAO E ILUMINACAO EXTERNA | UN | 46.97 |  |  | MT | 2023-11-01
101651 | SUBSTITUIÇÃO DE LÂMPADA PARA ILUMINAÇÃO PÚBLICA (NÃO INCLUI FORNECIMENTO). AF_08/2020 | INSTALACAO ELETRICA/ELETRIFICACAO E ILUMINACAO EXTERNA | UN | 71.7 |  |  | MT | 2023-11-01
101652 | LUMINÁRIA FECHADA, PARA ILUMINAÇÃO PÚBLICA, PARA LÂMPADA DE VAPOR - FORNECIMENTO E INSTALAÇÃO (EXCLUSIVE LÂMPADA E REATOR). AF_08/2020 | INSTALACAO ELETRICA/ELETRIFICACAO E ILUMINACAO EXTERNA | UN | 536.29 |  |  | MT | 2023-11-01
101653 | LUMINÁRIA ABERTA PARA ILUMINAÇÃO PÚBLICA, PARA LÂMPADA VAPOR DE MERCÚRIO ATÉ 400 W E MISTA ATÉ 500 W, COM BRAÇO EM TUBO DE AÇO GALV 1", COMPRIMENTO DE 1,50 M, PARA POSTE DE CONCRETO - FORNECIMENTO E INSTALAÇÃO (EXCLUSIVE LÂMPADA E REATOR). AF_08/2020 | INSTALACAO ELETRICA/ELETRIFICACAO E ILUMINACAO EXTERNA | UN | 284.8 |  |  | MT | 2023-11-01
101654 | LUMINÁRIA DE LED PARA ILUMINAÇÃO PÚBLICA, DE 33 W ATÉ 50 W - FORNECIMENTO E INSTALAÇÃO. AF_08/2020 | INSTALACAO ELETRICA/ELETRIFICACAO E ILUMINACAO EXTERNA | UN | 210.2 |  |  | MT | 2023-11-01
101655 | LUMINÁRIA DE LED PARA ILUMINAÇÃO PÚBLICA, DE 51 W ATÉ 67 W - FORNECIMENTO E INSTALAÇÃO. AF_08/2020 | INSTALACAO ELETRICA/ELETRIFICACAO E ILUMINACAO EXTERNA | UN | 320.21 |  |  | MT | 2023-11-01
101656 | LUMINÁRIA DE LED PARA ILUMINAÇÃO PÚBLICA, DE 68 W ATÉ 97 W - FORNECIMENTO E INSTALAÇÃO. AF_08/2020 | INSTALACAO ELETRICA/ELETRIFICACAO E ILUMINACAO EXTERNA | UN | 345.89 |  |  | MT | 2023-11-01
101657 | LUMINÁRIA DE LED PARA ILUMINAÇÃO PÚBLICA, DE 98 W ATÉ 137 W - FORNECIMENTO E INSTALAÇÃO. AF_08/2020 | INSTALACAO ELETRICA/ELETRIFICACAO E ILUMINACAO EXTERNA | UN | 400.6 |  |  | MT | 2023-11-01
101658 | LUMINÁRIA DE LED PARA ILUMINAÇÃO PÚBLICA, DE 138 W ATÉ 180 W - FORNECIMENTO E INSTALAÇÃO. AF_08/2020 | INSTALACAO ELETRICA/ELETRIFICACAO E ILUMINACAO EXTERNA | UN | 513.1 |  |  | MT | 2023-11-01
101659 | LUMINÁRIA DE LED PARA ILUMINAÇÃO PÚBLICA, DE 181 W ATÉ 239 W - FORNECIMENTO E INSTALAÇÃO. AF_08/2020 | INSTALACAO ELETRICA/ELETRIFICACAO E ILUMINACAO EXTERNA | UN | 583.07 |  |  | MT | 2023-11-01
101660 | LUMINÁRIA DE LED PARA ILUMINAÇÃO PÚBLICA, DE 240 W ATÉ 350 W - FORNECIMENTO E INSTALAÇÃO. AF_08/2020 | INSTALACAO ELETRICA/ELETRIFICACAO E ILUMINACAO EXTERNA | UN | 913.36 |  |  | MT | 2023-11-01
101661 | SUBSTITUIÇÃO DE LUMINÁRIA DE VAPOR DE MERCÚRIO/VAPOR DE SÓDIO POR LUMINÁRIA DE LED PARA ILUMINAÇÃO PÚBLICA (NÃO INCLUI FORNECIMENTO). AF_08/2020 | INSTALACAO ELETRICA/ELETRIFICACAO E ILUMINACAO EXTERNA | UN | 117.43 |  |  | MT | 2023-11-01
101662 | LUMINÁRIA FECHADA PARA ILUMINAÇÃO PÚBLICA, COM REATOR DE PARTIDA RÁPIDA, COM LÂMPADA VAPOR DE MERCÚRIO 250 W - FORNECIMENTO E INSTALAÇÃO. AF_08/2020 | INSTALACAO ELETRICA/ELETRIFICACAO E ILUMINACAO EXTERNA | UN | 722.02 |  |  | MT | 2023-11-01
101663 | ABRAÇADEIRA DE FIXAÇÃO DE BRAÇOS DE LUMINÁRIAS DE 2" - FORNECIMENTO E INSTALAÇÃO. AF_08/2020 | INSTALACAO ELETRICA/ELETRIFICACAO E ILUMINACAO EXTERNA | UN | 25.33 |  |  | MT | 2023-11-01
101664 | ABRAÇADEIRA DE FIXAÇÃO DE BRAÇOS DE LUMINÁRIAS DE 3" - FORNECIMENTO E INSTALAÇÃO. AF_08/2020 | INSTALACAO ELETRICA/ELETRIFICACAO E ILUMINACAO EXTERNA | UN | 26.55 |  |  | MT | 2023-11-01
101665 | ABRAÇADEIRA DE FIXAÇÃO DE BRAÇOS DE LUMINÁRIAS DE 4" - FORNECIMENTO E INSTALAÇÃO. AF_08/2020 | INSTALACAO ELETRICA/ELETRIFICACAO E ILUMINACAO EXTERNA | UN | 31.8 |  |  | MT | 2023-11-01
101666 | REFLETOR RETANGULAR FECHADO, COM LÂMPADA VAPOR METÁLICO 400 W - FORNECIMENTO E INSTALAÇÃO. AF_08/2020 | INSTALACAO ELETRICA/ELETRIFICACAO E ILUMINACAO EXTERNA | UN | 379.07 |  |  | MT | 2023-11-01
102085 | LUMINÁRIA ESTANQUE COM PROTEÇÃO CONTRA ÁGUA, POEIRA OU IMPACTOS - FORNECIMENTO E INSTALAÇÃO. AF_08/2020 | INSTALACAO ELETRICA/ELETRIFICACAO E ILUMINACAO EXTERNA | UN | 205.91 |  |  | MT | 2023-11-01
100578 | ASSENTAMENTO DE POSTE DE CONCRETO COM COMPRIMENTO NOMINAL DE 9 M, CARGA NOMINAL MENOR OU IGUAL A 1000 DAN, ENGASTAMENTO SIMPLES COM 1,5 M DE SOLO (NÃO INCLUI FORNECIMENTO). AF_11/2019 | INSTALACAO ELETRICA/ELETRIFICACAO E ILUMINACAO EXTERNA | UN | 454.66 |  |  | MT | 2023-11-01
100579 | ASSENTAMENTO DE POSTE DE CONCRETO COM COMPRIMENTO NOMINAL DE 10 M, CARGA NOMINAL MENOR OU IGUAL A 1000 DAN, ENGASTAMENTO SIMPLES COM 1,6 M DE SOLO (NÃO INCLUI FORNECIMENTO). AF_11/2019 | INSTALACAO ELETRICA/ELETRIFICACAO E ILUMINACAO EXTERNA | UN | 498.52 |  |  | MT | 2023-11-01
100580 | ASSENTAMENTO DE POSTE DE CONCRETO COM COMPRIMENTO NOMINAL DE 10 M, CARGA NOMINAL MAIOR QUE 1000 DAN, ENGASTAMENTO SIMPLES COM 1,6 M DE SOLO (NÃO INCLUI FORNECIMENTO). AF_11/2019 | INSTALACAO ELETRICA/ELETRIFICACAO E ILUMINACAO EXTERNA | UN | 543.25 |  |  | MT | 2023-11-01
100581 | ASSENTAMENTO DE POSTE DE CONCRETO COM COMPRIMENTO NOMINAL DE 10,5 M, CARGA NOMINAL MENOR OU IGUAL A 1000 DAN, ENGASTAMENTO SIMPLES COM 1,65 M DE SOLO (NÃO INCLUI FORNECIMENTO). AF_11/2019 | INSTALACAO ELETRICA/ELETRIFICACAO E ILUMINACAO EXTERNA | UN | 520.23 |  |  | MT | 2023-11-01
100582 | ASSENTAMENTO DE POSTE DE CONCRETO COM COMPRIMENTO NOMINAL DE 10,5 M, CARGA NOMINAL MAIOR QUE 1000 DAN, ENGASTAMENTO SIMPLES COM 1,65 M DE SOLO (NÃO INCLUI FORNECIMENTO). AF_11/2019 | INSTALACAO ELETRICA/ELETRIFICACAO E ILUMINACAO EXTERNA | UN | 600.73 |  |  | MT | 2023-11-01
100583 | ASSENTAMENTO DE POSTE DE CONCRETO COM COMPRIMENTO NOMINAL DE 11 M, CARGA NOMINAL MENOR OU IGUAL A 1000 DAN, ENGASTAMENTO SIMPLES COM 1,7 M DE SOLO (NÃO INCLUI FORNECIMENTO). AF_11/2019 | INSTALACAO ELETRICA/ELETRIFICACAO E ILUMINACAO EXTERNA | UN | 543.45 |  |  | MT | 2023-11-01
100584 | ASSENTAMENTO DE POSTE DE CONCRETO COM COMPRIMENTO NOMINAL DE 11 M, CARGA NOMINAL MAIOR QUE 1000 DAN, ENGASTAMENTO SIMPLES COM 1,7 M DE SOLO (NÃO INCLUI FORNECIMENTO). AF_11/2019 | INSTALACAO ELETRICA/ELETRIFICACAO E ILUMINACAO EXTERNA | UN | 591.94 |  |  | MT | 2023-11-01
100585 | ASSENTAMENTO DE POSTE DE CONCRETO COM COMPRIMENTO NOMINAL DE 12 M, CARGA NOMINAL MENOR OU IGUAL A 1000 DAN, ENGASTAMENTO SIMPLES COM 1,8 M DE SOLO (NÃO INCLUI FORNECIMENTO). AF_11/2019 | INSTALACAO ELETRICA/ELETRIFICACAO E ILUMINACAO EXTERNA | UN | 588.6 |  |  | MT | 2023-11-01
100586 | ASSENTAMENTO DE POSTE DE CONCRETO COM COMPRIMENTO NOMINAL DE 12 M, CARGA NOMINAL MAIOR QUE 1000 DAN, ENGASTAMENTO SIMPLES COM 1,8 M DE SOLO (NÃO INCLUI FORNECIMENTO). AF_11/2019 | INSTALACAO ELETRICA/ELETRIFICACAO E ILUMINACAO EXTERNA | UN | 665.97 |  |  | MT | 2023-11-01
100587 | ASSENTAMENTO DE POSTE DE CONCRETO COM COMPRIMENTO NOMINAL DE 13 M, CARGA NOMINAL MENOR OU IGUAL A 1000 DAN, ENGASTAMENTO SIMPLES COM 1,9 M DE SOLO (NÃO INCLUI FORNECIMENTO). AF_11/2019 | INSTALACAO ELETRICA/ELETRIFICACAO E ILUMINACAO EXTERNA | UN | 635.26 |  |  | MT | 2023-11-01
100588 | ASSENTAMENTO DE POSTE DE CONCRETO COM COMPRIMENTO NOMINAL DE 13 M, CARGA NOMINAL MAIOR QUE 1000 DAN, ENGASTAMENTO SIMPLES COM 1,9 M DE SOLO (NÃO INCLUI FORNECIMENTO). AF_11/2019 | INSTALACAO ELETRICA/ELETRIFICACAO E ILUMINACAO EXTERNA | UN | 695.4 |  |  | MT | 2023-11-01
100589 | ASSENTAMENTO DE POSTE DE CONCRETO COM COMPRIMENTO NOMINAL DE 13,5 M, CARGA NOMINAL MENOR OU IGUAL A 1000 DAN, ENGASTAMENTO SIMPLES COM 1,95 M DE SOLO (NÃO INCLUI FORNECIMENTO). AF_11/2019 | INSTALACAO ELETRICA/ELETRIFICACAO E ILUMINACAO EXTERNA | UN | 699.99 |  |  | MT | 2023-11-01
100590 | ASSENTAMENTO DE POSTE DE CONCRETO COM COMPRIMENTO NOMINAL DE 13,5 M, CARGA NOMINAL MAIOR QUE 1000 DAN, ENGASTAMENTO SIMPLES COM 1,95 M DE SOLO (NÃO INCLUI FORNECIMENTO). AF_11/2019 | INSTALACAO ELETRICA/ELETRIFICACAO E ILUMINACAO EXTERNA | UN | 759.2 |  |  | MT | 2023-11-01
100591 | ASSENTAMENTO DE POSTE DE CONCRETO COM COMPRIMENTO NOMINAL DE 14 M, CARGA NOMINAL MENOR OU IGUAL A 1000 DAN, ENGASTAMENTO SIMPLES COM 2 M DE SOLO (NÃO INCLUI FORNECIMENTO). AF_11/2019 | INSTALACAO ELETRICA/ELETRIFICACAO E ILUMINACAO EXTERNA | UN | 697.8 |  |  | MT | 2023-11-01
100592 | ASSENTAMENTO DE POSTE DE CONCRETO COM COMPRIMENTO NOMINAL DE 14 M, CARGA NOMINAL MAIOR QUE 1000 DAN, ENGASTAMENTO SIMPLES COM 2 M DE SOLO (NÃO INCLUI FORNECIMENTO). AF_11/2019 | INSTALACAO ELETRICA/ELETRIFICACAO E ILUMINACAO EXTERNA | UN | 746.93 |  |  | MT | 2023-11-01
100593 | ASSENTAMENTO DE POSTE DE CONCRETO COM COMPRIMENTO NOMINAL DE 15 M, CARGA NOMINAL MENOR OU IGUAL A 1000 DAN, ENGASTAMENTO SIMPLES COM 2,1 M DE SOLO (NÃO INCLUI FORNECIMENTO). AF_11/2019 | INSTALACAO ELETRICA/ELETRIFICACAO E ILUMINACAO EXTERNA | UN | 747.18 |  |  | MT | 2023-11-01
100594 | ASSENTAMENTO DE POSTE DE CONCRETO COM COMPRIMENTO NOMINAL DE 15 M, CARGA NOMINAL MAIOR QUE 1000 DAN, ENGASTAMENTO SIMPLES COM 2,1 M DE SOLO (NÃO INCLUI FORNECIMENTO). AF_11/2019 | INSTALACAO ELETRICA/ELETRIFICACAO E ILUMINACAO EXTERNA | UN | 830.65 |  |  | MT | 2023-11-01
100595 | ASSENTAMENTO DE POSTE DE CONCRETO COM COMPRIMENTO NOMINAL DE 18 M, CARGA NOMINAL MENOR OU IGUAL A 1000 DAN, ENGASTAMENTO SIMPLES COM 2,4 M DE SOLO (NÃO INCLUI FORNECIMENTO). AF_11/2019 | INSTALACAO ELETRICA/ELETRIFICACAO E ILUMINACAO EXTERNA | UN | 895.16 |  |  | MT | 2023-11-01
100596 | ASSENTAMENTO DE POSTE DE CONCRETO COM COMPRIMENTO NOMINAL DE 18 M, CARGA NOMINAL MAIOR QUE 1000 DAN, ENGASTAMENTO SIMPLES COM 2,4 M DE SOLO (NÃO INCLUI FORNECIMENTO). AF_11/2019 | INSTALACAO ELETRICA/ELETRIFICACAO E ILUMINACAO EXTERNA | UN | 1007.98 |  |  | MT | 2023-11-01
100597 | ASSENTAMENTO DE POSTE DE CONCRETO COM COMPRIMENTO NOMINAL DE 20 M, CARGA NOMINAL MENOR OU IGUAL A 1000 DAN, ENGASTAMENTO SIMPLES COM 2,6 M DE SOLO (NÃO INCLUI FORNECIMENTO). AF_11/2019 | INSTALACAO ELETRICA/ELETRIFICACAO E ILUMINACAO EXTERNA | UN | 1032.13 |  |  | MT | 2023-11-01
100598 | ASSENTAMENTO DE POSTE DE CONCRETO COM COMPRIMENTO NOMINAL DE 20 M, CARGA NOMINAL MAIOR QUE 1000, ENGASTAMENTO SIMPLES COM 2,6 M DE SOLO (NÃO INCLUI FORNECIMENTO). AF_11/2019 | INSTALACAO ELETRICA/ELETRIFICACAO E ILUMINACAO EXTERNA | UN | 1125.17 |  |  | MT | 2023-11-01
100599 | ASSENTAMENTO DE POSTE DE CONCRETO COM COMPRIMENTO NOMINAL DE 9 M, CARGA NOMINAL DE 150 DAN, ENGASTAMENTO BASE CONCRETADA COM 1 M DE CONCRETO E 0,5 M DE SOLO (NÃO INCLUI FORNECIMENTO). AF_11/2019 | INSTALACAO ELETRICA/ELETRIFICACAO E ILUMINACAO EXTERNA | UN | 486.65 |  |  | MT | 2023-11-01
100600 | ASSENTAMENTO DE POSTE DE CONCRETO COM COMPRIMENTO NOMINAL DE 9 M, CARGA NOMINAL DE 300 DAN, ENGASTAMENTO BASE CONCRETADA COM 1 M DE CONCRETO E 0,5 M DE SOLO (NÃO INCLUI FORNECIMENTO). AF_11/2019 | INSTALACAO ELETRICA/ELETRIFICACAO E ILUMINACAO EXTERNA | UN | 583.38 |  |  | MT | 2023-11-01
100601 | ASSENTAMENTO DE POSTE DE CONCRETO COM COMPRIMENTO NOMINAL DE 9 M, CARGA NOMINAL DE 400 DAN, ENGASTAMENTO BASE CONCRETADA COM 1 M DE CONCRETO E 0,5 M DE SOLO (NÃO INCLUI FORNECIMENTO). AF_11/2019 | INSTALACAO ELETRICA/ELETRIFICACAO E ILUMINACAO EXTERNA | UN | 751.61 |  |  | MT | 2023-11-01
100602 | ASSENTAMENTO DE POSTE DE CONCRETO COM COMPRIMENTO NOMINAL DE 9 M, CARGA NOMINAL DE 600 DAN, ENGASTAMENTO BASE CONCRETADA COM 1 M DE CONCRETO E 0,5 M DE SOLO (NÃO INCLUI FORNECIMENTO). AF_11/2019 | INSTALACAO ELETRICA/ELETRIFICACAO E ILUMINACAO EXTERNA | UN | 961.44 |  |  | MT | 2023-11-01
100603 | ASSENTAMENTO DE POSTE DE CONCRETO COM COMPRIMENTO NOMINAL DE 9 M, CARGA NOMINAL DE 1000 DAN, ENGASTAMENTO BASE CONCRETADA COM 1 M DE CONCRETO E 0,5 M DE SOLO (NÃO INCLUI FORNECIMENTO). AF_11/2019 | INSTALACAO ELETRICA/ELETRIFICACAO E ILUMINACAO EXTERNA | UN | 1499.49 |  |  | MT | 2023-11-01
100604 | ASSENTAMENTO DE POSTE DE CONCRETO COM COMPRIMENTO NOMINAL DE 10 M, CARGA NOMINAL DE 300 DAN, ENGASTAMENTO BASE CONCRETADA COM 1 M DE CONCRETO E 0,6 M DE SOLO (NÃO INCLUI FORNECIMENTO). AF_11/2019 | INSTALACAO ELETRICA/ELETRIFICACAO E ILUMINACAO EXTERNA | UN | 617.19 |  |  | MT | 2023-11-01
100605 | ASSENTAMENTO DE POSTE DE CONCRETO COM COMPRIMENTO NOMINAL DE 10 M, CARGA NOMINAL DE 600 DAN, ENGASTAMENTO BASE CONCRETADA COM 1 M DE CONCRETO E 0,6 M DE SOLO (NÃO INCLUI FORNECIMENTO). AF_11/2019 | INSTALACAO ELETRICA/ELETRIFICACAO E ILUMINACAO EXTERNA | UN | 1003.19 |  |  | MT | 2023-11-01
100606 | ASSENTAMENTO DE POSTE DE CONCRETO COM COMPRIMENTO NOMINAL DE 10 M, CARGA NOMINAL DE 1000 DAN, ENGASTAMENTO BASE CONCRETADA COM 1 M DE CONCRETO E 0,6 M DE SOLO (NÃO INCLUI FORNECIMENTO). AF_11/2019 | INSTALACAO ELETRICA/ELETRIFICACAO E ILUMINACAO EXTERNA | UN | 1551.32 |  |  | MT | 2023-11-01
100607 | ASSENTAMENTO DE POSTE DE CONCRETO COM COMPRIMENTO NOMINAL DE 10,5 M, CARGA NOMINAL DE 300 DAN, ENGASTAMENTO BASE CONCRETADA COM 1 M DE CONCRETO E 0,65 M DE SOLO (NÃO INCLUI FORNECIMENTO). AF_11/2019 | INSTALACAO ELETRICA/ELETRIFICACAO E ILUMINACAO EXTERNA | UN | 633.08 |  |  | MT | 2023-11-01
100608 | ASSENTAMENTO DE POSTE DE CONCRETO COM COMPRIMENTO NOMINAL DE 10,5 M, CARGA NOMINAL DE 600 DAN, ENGASTAMENTO BASE CONCRETADA COM 1 M DE CONCRETO E 0,65 M DE SOLO (NÃO INCLUI FORNECIMENTO). AF_11/2019 | INSTALACAO ELETRICA/ELETRIFICACAO E ILUMINACAO EXTERNA | UN | 1023.71 |  |  | MT | 2023-11-01
100609 | ASSENTAMENTO DE POSTE DE CONCRETO COM COMPRIMENTO NOMINAL DE 10,5 M, CARGA NOMINAL DE 1000 DAN, ENGASTAMENTO BASE CONCRETADA COM 1 M DE CONCRETO E 0,65 M DE SOLO (NÃO INCLUI FORNECIMENTO). AF_11/2019 | INSTALACAO ELETRICA/ELETRIFICACAO E ILUMINACAO EXTERNA | UN | 1579.09 |  |  | MT | 2023-11-01
100610 | ASSENTAMENTO DE POSTE DE CONCRETO COM COMPRIMENTO NOMINAL DE 11 M, CARGA NOMINAL DE 300 DAN, ENGASTAMENTO BASE CONCRETADA COM 1 M DE CONCRETO E 0,7 M DE SOLO (NÃO INCLUI FORNECIMENTO). AF_11/2019 | INSTALACAO ELETRICA/ELETRIFICACAO E ILUMINACAO EXTERNA | UN | 648.96 |  |  | MT | 2023-11-01
100611 | ASSENTAMENTO DE POSTE DE CONCRETO COM COMPRIMENTO NOMINAL DE 11 M, CARGA NOMINAL DE 400 DAN, ENGASTAMENTO BASE CONCRETADA COM 1 M DE CONCRETO E 0,7 M DE SOLO (NÃO INCLUI FORNECIMENTO). AF_11/2019 | INSTALACAO ELETRICA/ELETRIFICACAO E ILUMINACAO EXTERNA | UN | 824.21 |  |  | MT | 2023-11-01
100612 | ASSENTAMENTO DE POSTE DE CONCRETO COM COMPRIMENTO NOMINAL DE 11 M, CARGA NOMINAL DE 600 DAN, ENGASTAMENTO BASE CONCRETADA COM 1 M DE CONCRETO E 0,7 M DE SOLO (NÃO INCLUI FORNECIMENTO). AF_11/2019 | INSTALACAO ELETRICA/ELETRIFICACAO E ILUMINACAO EXTERNA | UN | 1043.81 |  |  | MT | 2023-11-01
100613 | ASSENTAMENTO DE POSTE DE CONCRETO COM COMPRIMENTO NOMINAL DE 11 M, CARGA NOMINAL DE 1000 DAN, ENGASTAMENTO BASE CONCRETADA COM 1 M DE CONCRETO E 0,7 M DE SOLO (NÃO INCLUI FORNECIMENTO). AF_11/2019 | INSTALACAO ELETRICA/ELETRIFICACAO E ILUMINACAO EXTERNA | UN | 1606.06 |  |  | MT | 2023-11-01
100614 | ASSENTAMENTO DE POSTE DE CONCRETO COM COMPRIMENTO NOMINAL DE 12 M, CARGA NOMINAL DE 400 DAN, ENGASTAMENTO BASE CONCRETADA COM 1 M DE CONCRETO E 0,8 M DE SOLO (NÃO INCLUI FORNECIMENTO). AF_11/2019 | INSTALACAO ELETRICA/ELETRIFICACAO E ILUMINACAO EXTERNA | UN | 859.78 |  |  | MT | 2023-11-01
100615 | ASSENTAMENTO DE POSTE DE CONCRETO COM COMPRIMENTO NOMINAL DE 12 M, CARGA NOMINAL DE 600 DAN, ENGASTAMENTO BASE CONCRETADA COM 1 M DE CONCRETO E 0,8 M DE SOLO (NÃO INCLUI FORNECIMENTO). AF_11/2019 | INSTALACAO ELETRICA/ELETRIFICACAO E ILUMINACAO EXTERNA | UN | 1083.61 |  |  | MT | 2023-11-01
100616 | ASSENTAMENTO DE POSTE DE CONCRETO COM COMPRIMENTO NOMINAL DE 12 M, CARGA NOMINAL DE 1000 DAN, ENGASTAMENTO BASE CONCRETADA COM 1 M DE CONCRETO E 0,8 M DE SOLO (NÃO INCLUI FORNECIMENTO). AF_11/2019 | INSTALACAO ELETRICA/ELETRIFICACAO E ILUMINACAO EXTERNA | UN | 1662.76 |  |  | MT | 2023-11-01
100617 | ASSENTAMENTO DE POSTE DE CONCRETO COM COMPRIMENTO NOMINAL DE 13 M, CARGA NOMINAL DE 600 DAN, ENGASTAMENTO BASE CONCRETADA COM 1 M DE CONCRETO E 0,9 M DE SOLO (NÃO INCLUI FORNECIMENTO). AF_11/2019 | INSTALACAO ELETRICA/ELETRIFICACAO E ILUMINACAO EXTERNA | UN | 1123.13 |  |  | MT | 2023-11-01
100618 | ASSENTAMENTO DE POSTE DE CONCRETO COM COMPRIMENTO NOMINAL DE 13 M, CARGA NOMINAL DE 1000 DAN, ENGASTAMENTO BASE CONCRETADA COM 1 M DE CONCRETO E 0,9 M DE SOLO - SOMENTE INSTALAÇÃO, SEM FORNECIMENTO. AF_11/2019 | INSTALACAO ELETRICA/ELETRIFICACAO E ILUMINACAO EXTERNA | UN | 1727.02 |  |  | MT | 2023-11-01
100619 | POSTE DECORATIVO PARA JARDIM EM AÇO TUBULAR, H = *2,5* M, SEM LUMINÁRIA - FORNECIMENTO E INSTALAÇÃO. AF_11/2019 | INSTALACAO ELETRICA/ELETRIFICACAO E ILUMINACAO EXTERNA | UN | 566.19 |  |  | MT | 2023-11-01
100620 | POSTE DE AÇO CONICO CONTÍNUO CURVO SIMPLES, FLANGEADO, H=9M, INCLUSIVE LUMINÁRIA, SEM LÂMPADA - FORNECIMENTO E INSTALACAO. AF_11/2019 | INSTALACAO ELETRICA/ELETRIFICACAO E ILUMINACAO EXTERNA | UN | 2755.42 |  |  | MT | 2023-11-01
100621 | POSTE DE AÇO CONICO CONTÍNUO CURVO DUPLO, FLANGEADO, H=9M, INCLUSIVE LUMINÁRIAS, SEM LÂMPADAS - FORNECIMENTO E INSTALACAO. AF_11/2019 | INSTALACAO ELETRICA/ELETRIFICACAO E ILUMINACAO EXTERNA | UN | 3212.23 |  |  | MT | 2023-11-01
100622 | POSTE DE AÇO CONICO CONTÍNUO CURVO SIMPLES, ENGASTADO, H=9M, INCLUSIVE LUMINÁRIA, SEM LÂMPADA - FORNECIMENTO E INSTALACAO. AF_11/2019 | INSTALACAO ELETRICA/ELETRIFICACAO E ILUMINACAO EXTERNA | UN | 2434.45 |  |  | MT | 2023-11-01
100623 | POSTE DE AÇO CONICO CONTÍNUO CURVO DUPLO, ENGASTADO, H=9M, INCLUSIVE LUMINÁRIAS, SEM LÂMPADAS - FORNECIMENTO E INSTALACAO. AF_11/2019 | INSTALACAO ELETRICA/ELETRIFICACAO E ILUMINACAO EXTERNA | UN | 2621.56 |  |  | MT | 2023-11-01
97600 | REFLETOR EM ALUMÍNIO, DE SUPORTE E ALÇA, COM 1 LÂMPADA VAPOR DE MERCÚRIO DE 125 W, COM REATOR ALTO FATOR DE POTÊNCIA - FORNECIMENTO E INSTALAÇÃO. AF_02/2020 | INSTALACAO ELETRICA/ELETRIFICACAO E ILUMINACAO EXTERNA | UN | 340.63 |  |  | MT | 2023-11-01
97601 | REFLETOR EM ALUMÍNIO, DE SUPORTE E ALÇA, COM LÂMPADA VAPOR DE MERCÚRIO DE 250 W, COM REATOR ALTO FATOR DE POTÊNCIA - FORNECIMENTO E INSTALAÇÃO. AF_02/2020 | INSTALACAO ELETRICA/ELETRIFICACAO E ILUMINACAO EXTERNA | UN | 352.88 |  |  | MT | 2023-11-01
97605 | LUMINÁRIA ARANDELA TIPO MEIA LUA, DE SOBREPOR, COM 1 LÂMPADA LED DE 6 W, SEM REATOR - FORNECIMENTO E INSTALAÇÃO. AF_02/2020 | INSTALACAO ELETRICA/ELETRIFICACAO E ILUMINACAO EXTERNA | UN | 92.4 |  |  | MT | 2023-11-01
97606 | LUMINÁRIA ARANDELA TIPO MEIA LUA, DE SOBREPOR, COM 1 LÂMPADA FLUORESCENTE DE 15 W, SEM REATOR - FORNECIMENTO E INSTALAÇÃO. AF_02/2020 | INSTALACAO ELETRICA/ELETRIFICACAO E ILUMINACAO EXTERNA | UN | 97.73 |  |  | MT | 2023-11-01
97607 | LUMINÁRIA ARANDELA TIPO TARTARUGA, DE SOBREPOR, COM 1 LÂMPADA LED DE 6 W, SEM REATOR - FORNECIMENTO E INSTALAÇÃO. AF_02/2020 | INSTALACAO ELETRICA/ELETRIFICACAO E ILUMINACAO EXTERNA | UN | 112.17 |  |  | MT | 2023-11-01
97608 | LUMINÁRIA ARANDELA TIPO TARTARUGA, COM GRADE, DE SOBREPOR, COM 1 LÂMPADA FLUORESCENTE DE 15 W, SEM REATOR - FORNECIMENTO E INSTALAÇÃO. AF_02/2020 | INSTALACAO ELETRICA/ELETRIFICACAO E ILUMINACAO EXTERNA | UN | 117.5 |  |  | MT | 2023-11-01
102102 | TRANSFORMADOR DE DISTRIBUIÇÃO, 30 KVA, TRIFÁSICO, 60 HZ, CLASSE 15 KV, IMERSO EM ÓLEO MINERAL, INSTALAÇÃO EM POSTE (NÃO INCLUSO SUPORTE) - FORNECIMENTO E INSTALAÇÃO. AF_12/2020 | INSTALACAO ELETRICA/ELETRIFICACAO E ILUMINACAO EXTERNA | UN | 20107 |  |  | MT | 2023-11-01
102103 | TRANSFORMADOR DE DISTRIBUIÇÃO, 45 KVA, TRIFÁSICO, 60 HZ, CLASSE 15 KV, IMERSO EM ÓLEO MINERAL, INSTALAÇÃO EM POSTE (NÃO INCLUSO SUPORTE) - FORNECIMENTO E INSTALAÇÃO. AF_12/2020 | INSTALACAO ELETRICA/ELETRIFICACAO E ILUMINACAO EXTERNA | UN | 22419.32 |  |  | MT | 2023-11-01
102104 | TRANSFORMADOR DE DISTRIBUIÇÃO, 75 KVA, TRIFÁSICO, 60 HZ, CLASSE 15 KV, IMERSO EM ÓLEO MINERAL, INSTALAÇÃO EM POSTE (NÃO INCLUSO SUPORTE) - FORNECIMENTO E INSTALAÇÃO. AF_12/2020 | INSTALACAO ELETRICA/ELETRIFICACAO E ILUMINACAO EXTERNA | UN | 28879.76 |  |  | MT | 2023-11-01
102105 | TRANSFORMADOR DE DISTRIBUIÇÃO, 112,5 KVA, TRIFÁSICO, 60 HZ, CLASSE 15 KV, IMERSO EM ÓLEO MINERAL, INSTALAÇÃO EM POSTE (NÃO INCLUSO SUPORTE) - FORNECIMENTO E INSTALAÇÃO. AF_12/2020 | INSTALACAO ELETRICA/ELETRIFICACAO E ILUMINACAO EXTERNA | UN | 35593.18 |  |  | MT | 2023-11-01
102106 | TRANSFORMADOR DE DISTRIBUIÇÃO, 150 KVA, TRIFÁSICO, 60 HZ, CLASSE 15 KV, IMERSO EM ÓLEO MINERAL, INSTALAÇÃO EM POSTE (NÃO INCLUSO SUPORTE) - FORNECIMENTO E INSTALAÇÃO. AF_12/2020 | INSTALACAO ELETRICA/ELETRIFICACAO E ILUMINACAO EXTERNA | UN | 44772.69 |  |  | MT | 2023-11-01
102107 | TRANSFORMADOR DE DISTRIBUIÇÃO, 225 KVA, TRIFÁSICO, 60 HZ, CLASSE 15 KV, IMERSO EM ÓLEO MINERAL, INSTALAÇÃO EM POSTE (NÃO INCLUSO SUPORTE) - FORNECIMENTO E INSTALAÇÃO. AF_12/2020 | INSTALACAO ELETRICA/ELETRIFICACAO E ILUMINACAO EXTERNA | UN | 62649.1 |  |  | MT | 2023-11-01
102108 | TRANSFORMADOR DE DISTRIBUIÇÃO, 300 KVA, TRIFÁSICO, 60 HZ, CLASSE 15 KV, IMERSO EM ÓLEO MINERAL, INSTALAÇÃO EM POSTE (NÃO INCLUSO SUPORTE) - FORNECIMENTO E INSTALAÇÃO. AF_12/2020 | INSTALACAO ELETRICA/ELETRIFICACAO E ILUMINACAO EXTERNA | UN | 73025.93 |  |  | MT | 2023-11-01
102109 | SUPORTE PARA TRANSFORMADOR EM POSTE DE CONCRETO CIRCULAR - FORNECIMENTO E INSTALAÇÃO. AF_12/2020 | INSTALACAO ELETRICA/ELETRIFICACAO E ILUMINACAO EXTERNA | UN | 78.89 |  |  | MT | 2023-11-01
102110 | SUPORTE PARA TRANSFORMADOR EM POSTE DE CONCRETO DUPLO T - FORNECIMENTO E INSTALAÇÃO. AF_12/2020 | INSTALACAO ELETRICA/ELETRIFICACAO E ILUMINACAO EXTERNA | UN | 275.19 |  |  | MT | 2023-11-01
103654 | TRANSFORMADOR DE DISTRIBUIÇÃO, 500KVA, TRIFÁSICO, 60 HZ, CLASSE 15 KV, IMERSO EM ÓLEO MINERAL, INSTALAÇÃO EM SOLO (NÃO INCLUSO ABRIGO) - FORNECIMENTO E INSTALAÇÃO. AF_02/2022 | INSTALACAO ELETRICA/ELETRIFICACAO E ILUMINACAO EXTERNA | UN | 118724.57 |  |  | MT | 2023-11-01
103655 | TRANSFORMADOR DE DISTRIBUIÇÃO, 750 KVA, TRIFÁSICO, 60 HZ, CLASSE 15 KV, IMERSO EM ÓLEO MINERAL, INSTALAÇÃO EM SOLO (NÃO INCLUSO ABRIGO) - FORNECIMENTO E INSTALAÇÃO. AF_02/2022 | INSTALACAO ELETRICA/ELETRIFICACAO E ILUMINACAO EXTERNA | UN | 162747.95 |  |  | MT | 2023-11-01
103656 | TRANSFORMADOR DE DISTRIBUIÇÃO, 1000 KVA, TRIFÁSICO, 60 HZ, CLASSE 15 KV, IMERSO EM ÓLEO MINERAL, INSTALAÇÃO EM SOLO (NÃO INCLUSO ABRIGO) - FORNECIMENTO E INSTALAÇÃO. AF_02/2022 | INSTALACAO ELETRICA/ELETRIFICACAO E ILUMINACAO EXTERNA | UN | 227711.5 |  |  | MT | 2023-11-01
104473 | COMPOSIÇÃO PARAMÉTRICA DE PONTO ELÉTRICO DE ILUMINAÇÃO, COM INTERRUPTOR SIMPLES, EM EDIFÍCIO RESIDENCIAL COM ELETRODUTO EMBUTIDO EM RASGOS NAS PAREDES, INCLUSO TOMADA, ELETRODUTO, CABO, RASGO E CHUMBAMENTO (SEM LUMINÁRIA E LÂMPADA). AF_11/2022 | INSTALACAO ELETRICA/ELETRIFICACAO E ILUMINACAO EXTERNA | UN | 156.12 |  |  | MT | 2023-11-01
104474 | COMPOSIÇÃO PARAMÉTRICA DE PONTO ELÉTRICO DE ILUMINAÇÃO, COM INTERRUPTOR PARALELO, EM EDIFÍCIO RESIDENCIAL COM ELETRODUTO EMBUTIDO EM RASGOS NAS PAREDES, INCLUSO CAIXA ELÉTRICA, MÓDULO DE TOMADA, ELETRODUTO, CABO, RASGO, QUEBRA E CHUMBAMENTO (SEM LUMINÁRIA E LÂMPADA). AF_11/2022 | INSTALACAO ELETRICA/ELETRIFICACAO E ILUMINACAO EXTERNA | UN | 332.91 |  |  | MT | 2023-11-01
104475 | COMPOSIÇÃO PARAMÉTRICA DE PONTO ELÉTRICO DE TOMADA DE USO GERAL 2P+T (10A/250V) EM EDIFÍCIO RESIDENCIAL COM ELETRODUTO EMBUTIDO EM RASGOS NAS PAREDES, INCLUSO TOMADA, ELETRODUTO, CABO, RASGO, QUEBRA E CHUMBAMENTO. AF_11/2022 | INSTALACAO ELETRICA/ELETRIFICACAO E ILUMINACAO EXTERNA | UN | 132.72 |  |  | MT | 2023-11-01
104476 | COMPOSIÇÃO PARAMÉTRICA DE PONTO ELÉTRICO DE TOMADA DE USO ESPECÍFICO 2P+T (20A/250V) EM EDIFÍCIO RESIDENCIAL COM ELETRODUTO EMBUTIDO EM RASGOS NAS PAREDES, INCLUSO TOMADA, ELETRODUTO, CABO, RASGO, QUEBRA E CHUMBAMENTO (EXCETO CHUVEIRO). AF_11/2022 | INSTALACAO ELETRICA/ELETRIFICACAO E ILUMINACAO EXTERNA | UN | 170.42 |  |  | MT | 2023-11-01
104477 | COMPOSIÇÃO PARAMÉTRICA DE PONTO ELÉTRICO DE ILUMINAÇÃO, COM INTERRUPTOR SIMPLES, EM EDIFÍCIO RESIDENCIAL COM ELETRODUTO EMBUTIDO SEM NECESSIDADE DE RASGOS, INCLUSO TOMADA, ELETRODUTO, CABO E QUEBRA (SEM LUMINÁRIA E LÂMPADA). AF_11/2022 | INSTALACAO ELETRICA/ELETRIFICACAO E ILUMINACAO EXTERNA | UN | 129.47 |  |  | MT | 2023-11-01
104478 | COMPOSIÇÃO PARAMÉTRICA DE PONTO ELÉTRICO DE ILUMINAÇÃO, COM INTERRUPTOR PARALELO, EM EDIFÍCIO RESIDENCIAL COM ELETRODUTO EMBUTIDO SEM NECESSIDADE DE RASGOS, INCLUSO TOMADA, ELETRODUTO, CABO E QUEBRA (SEM LUMINÁRIA E LÂMPADA). AF_11/2022 | INSTALACAO ELETRICA/ELETRIFICACAO E ILUMINACAO EXTERNA | UN | 285.73 |  |  | MT | 2023-11-01
104479 | COMPOSIÇÃO PARAMÉTRICA DE PONTO ELÉTRICO DE TOMADA DE USO GERAL 2P+T (10A/250V) EM EDIFÍCIO RESIDENCIAL COM ELETRODUTO EMBUTIDO SEM NECESSIDADE DE RASGOS, INCLUSO TOMADA, ELETRODUTO, CABO E QUEBRA. AF_11/2022 | INSTALACAO ELETRICA/ELETRIFICACAO E ILUMINACAO EXTERNA | UN | 113.75 |  |  | MT | 2023-11-01
104480 | COMPOSIÇÃO PARAMÉTRICA DE PONTO ELÉTRICO DE TOMADA DE USO ESPECÍFICO 2P+T (20A/250V) EM EDIFÍCIO RESIDENCIAL COM ELETRODUTO EMBUTIDO SEM NECESSIDADE DE RASGOS, INCLUSO TOMADA, ELETRODUTO, CABO E QUEBRA (EXCETO CHUVEIRO). AF_11/2022 | INSTALACAO ELETRICA/ELETRIFICACAO E ILUMINACAO EXTERNA | UN | 128.91 |  |  | MT | 2023-11-01
104481 | COMPOSIÇÃO PARAMÉTRICA DE PONTO ELÉTRICO DE TOMADA PARA CHUVEIRO (20A/250V) EM EDIFÍCIO RESIDENCIAL COM ELETRODUTO EMBUTIDO EM RASGOS NAS PAREDES, INCLUSO TOMADA, ELETRODUTO, CABO, RASGO, QUEBRA E CHUMBAMENTO. AF_11/2022 | INSTALACAO ELETRICA/ELETRIFICACAO E ILUMINACAO EXTERNA | UN | 307.97 |  |  | MT | 2023-11-01
96973 | CORDOALHA DE COBRE NU 35 MM², NÃO ENTERRADA, COM ISOLADOR - FORNECIMENTO E INSTALAÇÃO. AF_08/2023 | INSTALACAO ELETRICA/ELETRIFICACAO E ILUMINACAO EXTERNA | M | 63.82 |  |  | MT | 2023-11-01
96974 | CORDOALHA DE COBRE NU 50 MM², NÃO ENTERRADA, COM ISOLADOR - FORNECIMENTO E INSTALAÇÃO. AF_08/2023 | INSTALACAO ELETRICA/ELETRIFICACAO E ILUMINACAO EXTERNA | M | 82.19 |  |  | MT | 2023-11-01
96975 | CORDOALHA DE COBRE NU 70 MM², NÃO ENTERRADA, COM ISOLADOR - FORNECIMENTO E INSTALAÇÃO. AF_08/2023 | INSTALACAO ELETRICA/ELETRIFICACAO E ILUMINACAO EXTERNA | M | 101.54 |  |  | MT | 2023-11-01
96976 | CORDOALHA DE COBRE NU 95 MM², NÃO ENTERRADA, COM ISOLADOR - FORNECIMENTO E INSTALAÇÃO. AF_08/2023 | INSTALACAO ELETRICA/ELETRIFICACAO E ILUMINACAO EXTERNA | M | 133.7 |  |  | MT | 2023-11-01
96977 | CORDOALHA DE COBRE NU 50 MM², ENTERRADA - FORNECIMENTO E INSTALAÇÃO. AF_08/2023 | INSTALACAO ELETRICA/ELETRIFICACAO E ILUMINACAO EXTERNA | M | 52.25 |  |  | MT | 2023-11-01
96978 | CORDOALHA DE COBRE NU 70 MM², ENTERRADA - FORNECIMENTO E INSTALAÇÃO. AF_08/2023 | INSTALACAO ELETRICA/ELETRIFICACAO E ILUMINACAO EXTERNA | M | 68.85 |  |  | MT | 2023-11-01
96979 | CORDOALHA DE COBRE NU 95 MM², ENTERRADA - FORNECIMENTO E INSTALAÇÃO. AF_08/2023 | INSTALACAO ELETRICA/ELETRIFICACAO E ILUMINACAO EXTERNA | M | 98.51 |  |  | MT | 2023-11-01
96984 | ELETRODUTO PVC RÍGIDO, DIÂMETRO 40MM, COM 3 METROS, PARA SPDA - FORNECIMENTO E INSTALAÇÃO. AF_08/2023 | INSTALACAO ELETRICA/ELETRIFICACAO E ILUMINACAO EXTERNA | UN | 54.65 |  |  | MT | 2023-11-01
96985 | HASTE DE ATERRAMENTO, DIÂMETRO 5/8", COM 3 METROS - FORNECIMENTO E INSTALAÇÃO. AF_08/2023 | INSTALACAO ELETRICA/ELETRIFICACAO E ILUMINACAO EXTERNA | UN | 77.81 |  |  | MT | 2023-11-01
96986 | HASTE DE ATERRAMENTO, DIÂMETRO 3/4", COM 3 METROS - FORNECIMENTO E INSTALAÇÃO. AF_08/2023 | INSTALACAO ELETRICA/ELETRIFICACAO E ILUMINACAO EXTERNA | UN | 116.1 |  |  | MT | 2023-11-01
96987 | BASE METÁLICA PARA MASTRO 1 ½" PARA SPDA - FORNECIMENTO E INSTALAÇÃO. AF_08/2023 | INSTALACAO ELETRICA/ELETRIFICACAO E ILUMINACAO EXTERNA | UN | 122.6 |  |  | MT | 2023-11-01
96988 | MASTRO 1 ½", COM 3 METROS, PARA SPDA - FORNECIMENTO E INSTALAÇÃO. AF_08/2023 | INSTALACAO ELETRICA/ELETRIFICACAO E ILUMINACAO EXTERNA | UN | 181.8 |  |  | MT | 2023-11-01
96989 | CAPTOR TIPO FRANKLIN PARA SPDA - FORNECIMENTO E INSTALAÇÃO. AF_08/2023 | INSTALACAO ELETRICA/ELETRIFICACAO E ILUMINACAO EXTERNA | UN | 152.23 |  |  | MT | 2023-11-01
98463 | SUPORTE ISOLADOR PARA FIXAÇÃO DA CORDOALHA DE COBRE EM ALVENARIA OU CONCRETO - FORNECIMENTO E INSTALAÇÃO. AF_08/2023 | INSTALACAO ELETRICA/ELETRIFICACAO E ILUMINACAO EXTERNA | UN | 25.13 |  |  | MT | 2023-11-01
104746 | MINI CAPTOR PARA SPDA - FORNECIMENTO E INSTALAÇÃO. AF_08/2023 | INSTALACAO ELETRICA/ELETRIFICACAO E ILUMINACAO EXTERNA | UN | 27.78 |  |  | MT | 2023-11-01
104749 | CONECTOR GRAMPO METÁLICO TIPO OLHAL, PARA SPDA, PARA HASTE DE ATERRAMENTO DE 3/4'' E CABOS DE 10 A 50 MM2 - FORNECIMENTO E INSTALAÇÃO. AF_08/2023 | INSTALACAO ELETRICA/ELETRIFICACAO E ILUMINACAO EXTERNA | UN | 18.74 |  |  | MT | 2023-11-01
104750 | CONECTOR GRAMPO METÁLICO TIPO OLHAL, PARA SPDA, PARA HASTE DE ATERRAMENTO DE 5/8'' E CABOS DE 10 A 50 MM2 - FORNECIMENTO E INSTALAÇÃO. AF_08/2023 | INSTALACAO ELETRICA/ELETRIFICACAO E ILUMINACAO EXTERNA | UN | 14.88 |  |  | MT | 2023-11-01
104751 | CONECTOR GRAMPO PARALELO METÁLICO, PARA SPDA, PARA CABOS DE 6 A 50 MM2 - FORNECIMENTO E INSTALAÇÃO. AF_08/2023 | INSTALACAO ELETRICA/ELETRIFICACAO E ILUMINACAO EXTERNA | UN | 21.51 |  |  | MT | 2023-11-01
104752 | CONECTOR SPLIT-BOLT, PARA SPDA, PARA CABOS ATÉ 35 MM2 - FORNECIMENTO E INSTALAÇÃO. AF_08/2023 | INSTALACAO ELETRICA/ELETRIFICACAO E ILUMINACAO EXTERNA | UN | 20.25 |  |  | MT | 2023-11-01
104753 | CONECTOR SPLIT-BOLT, PARA SPDA, PARA CABOS ATÉ 50 MM2 - FORNECIMENTO E INSTALAÇÃO. AF_08/2023 | INSTALACAO ELETRICA/ELETRIFICACAO E ILUMINACAO EXTERNA | UN | 24.95 |  |  | MT | 2023-11-01
104754 | CONECTOR SPLIT-BOLT, PARA SPDA, PARA CABOS ATÉ 70 MM2 - FORNECIMENTO E INSTALAÇÃO. AF_08/2023 | INSTALACAO ELETRICA/ELETRIFICACAO E ILUMINACAO EXTERNA | UN | 33.01 |  |  | MT | 2023-11-01
104755 | CONECTOR SPLIT-BOLT, PARA SPDA, PARA CABOS ATÉ 95 MM2 - FORNECIMENTO E INSTALAÇÃO. AF_08/2023 | INSTALACAO ELETRICA/ELETRIFICACAO E ILUMINACAO EXTERNA | UN | 45.52 |  |  | MT | 2023-11-01
103490 | PLACA DE CONCRETO PRÉ-MOLDADO COMO PROTEÇÃO MECÂNICA ADICIONAL NO REATERRO PARA REDE ENTERRADA DE DISTRIBUIÇÃO DE ENERGIA ELÉTRICA - FORNECIMENTO E INSTALAÇÃO. AF_12/2021 | INSTALACAO ELETRICA/ELETRIFICACAO E ILUMINACAO EXTERNA | M3 | 2998.41 |  |  | MT | 2023-11-01
103491 | CONCRETAGEM COMO PROTEÇÃO MECÂNICA ADICIONAL NO REATERRO PARA REDE ENTERRADA DE DISTRIBUIÇÃO DE ENERGIA ELÉTRICA - FORNECIMENTO E INSTALAÇÃO. AF_12/2021 | INSTALACAO ELETRICA/ELETRIFICACAO E ILUMINACAO EXTERNA | M3 | 824.92 |  |  | MT | 2023-11-01
104758 | FURO MANUAL EM ALVENARIA, PARA INSTALAÇÕES ELÉTRICAS, DIÂMETROS MENORES OU IGUAIS A 40 MM. AF_09/2023 | INSTALACAO ELETRICA/ELETRIFICACAO E ILUMINACAO EXTERNA | UN | 13.61 |  |  | MT | 2023-11-01
104759 | FURO MANUAL EM ALVENARIA, PARA INSTALAÇÕES ELÉTRICAS, DIÂMETROS MAIORES QUE 40 MM E MENORES OU IGUAIS A 75 MM. AF_09/2023 | INSTALACAO ELETRICA/ELETRIFICACAO E ILUMINACAO EXTERNA | UN | 36.29 |  |  | MT | 2023-11-01
104760 | FURO MANUAL EM ALVENARIA, PARA INSTALAÇÕES ELÉTRICAS, DIÂMETROS MAIORES QUE 75 MM E MENORES OU IGUAIS A 100 MM. AF_09/2023 | INSTALACAO ELETRICA/ELETRIFICACAO E ILUMINACAO EXTERNA | UN | 53 |  |  | MT | 2023-11-01
104761 | FURO MECANIZADO EM CONCRETO, COM MARTELO DEMOLIDOR, PARA INSTALAÇÕES ELÉTRICAS, DIÂMETROS MENORES OU IGUAIS A 40 MM. AF_09/2023 | INSTALACAO ELETRICA/ELETRIFICACAO E ILUMINACAO EXTERNA | UN | 7.54 |  |  | MT | 2023-11-01
104762 | FURO MECANIZADO EM CONCRETO, COM MARTELO DEMOLIDOR, PARA INSTALAÇÕES ELÉTRICAS, DIÂMETROS MAIORES QUE 40 MM E MENORES OU IGUAIS A 75 MM. AF_09/2023 | INSTALACAO ELETRICA/ELETRIFICACAO E ILUMINACAO EXTERNA | UN | 20.11 |  |  | MT | 2023-11-01
104763 | FURO MECANIZADO EM CONCRETO, COM MARTELO DEMOLIDOR, PARA INSTALAÇÕES ELÉTRICAS, DIÂMETROS MAIORES QUE 75 MM E MENORES OU IGUAIS A 150 MM. AF_09/2023 | INSTALACAO ELETRICA/ELETRIFICACAO E ILUMINACAO EXTERNA | UN | 29.37 |  |  | MT | 2023-11-01
104764 | SUPORTE PARA 2 ELETRODUTOS, ESPAÇADO A CADA 80 CM, EM PERFILADO COM COMPRIMENTO DE 25 CM FIXADO EM LAJE, POR METRO DE ELETRODUTO FIXADO. AF_09/2023 | INSTALACAO ELETRICA/ELETRIFICACAO E ILUMINACAO EXTERNA | M | 20.7 |  |  | MT | 2023-11-01
104765 | SUPORTE PARA 4 ELETRODUTOS, ESPAÇADO A CADA 80 CM, EM PERFILADO COM COMPRIMENTO DE 42 CM FIXADO EM LAJE, POR METRO DE ELETRODUTO FIXADO. AF_09/2023 | INSTALACAO ELETRICA/ELETRIFICACAO E ILUMINACAO EXTERNA | M | 16.01 |  |  | MT | 2023-11-01
104766 | CHUMBAMENTO LINEAR EM ALVENARIA PARA ELETRODUTOS COM DIÂMETROS MENORES OU IGUAIS A 40 MM. AF_09/2023 | INSTALACAO ELETRICA/ELETRIFICACAO E ILUMINACAO EXTERNA | M | 14.61 |  |  | MT | 2023-11-01
104768 | FURO MECANIZADO EM ALVENARIA, PARA INSTALAÇÕES ELÉTRICAS, DIÂMETROS MENORES OU IGUAIS A 40 MM. AF_09/2023 | INSTALACAO ELETRICA/ELETRIFICACAO E ILUMINACAO EXTERNA | UN | 0.57 |  |  | MT | 2023-11-01
104770 | FURO MECANIZADO EM ALVENARIA, PARA INSTALAÇÕES ELÉTRICAS, DIÂMETROS MAIORES QUE 40 MM E MENORES OU IGUAIS A 75 MM. AF_09/2023 | INSTALACAO ELETRICA/ELETRIFICACAO E ILUMINACAO EXTERNA | UN | 1.54 |  |  | MT | 2023-11-01
104772 | FURO MECANIZADO EM ALVENARIA, PARA INSTALAÇÕES ELÉTRICAS, DIÂMETROS MAIORES QUE 75 MM E MENORES OU IGUAIS A 100 MM. AF_09/2023 | INSTALACAO ELETRICA/ELETRIFICACAO E ILUMINACAO EXTERNA | UN | 2.24 |  |  | MT | 2023-11-01
104774 | FURO MECANIZADO EM CONCRETO, COM PERFURATRIZ, PARA INSTALAÇÕES ELÉTRICAS, DIÂMETROS MENORES OU IGUAIS A 40 MM. AF_09/2023 | INSTALACAO ELETRICA/ELETRIFICACAO E ILUMINACAO EXTERNA | UN | 2.03 |  |  | MT | 2023-11-01
104776 | FURO MECANIZADO EM CONCRETO, COM PERFURATRIZ, PARA INSTALAÇÕES ELÉTRICAS, DIÂMETROS MAIORES QUE 40 MM E MENORES OU IGUAIS A 75 MM. AF_09/2023 | INSTALACAO ELETRICA/ELETRIFICACAO E ILUMINACAO EXTERNA | UN | 5.45 |  |  | MT | 2023-11-01
104778 | FURO MECANIZADO EM CONCRETO, COM PERFURATRIZ, PARA INSTALAÇÕES ELÉTRICAS, DIÂMETROS MAIORES QUE 75 MM E MENORES OU IGUAIS A 150 MM. AF_09/2023 | INSTALACAO ELETRICA/ELETRIFICACAO E ILUMINACAO EXTERNA | UN | 7.99 |  |  | MT | 2023-11-01
104780 | RASGO LINEAR MECANIZADO EM ALVENARIA, PARA ELETRODUTOS, DIÂMETROS MENORES OU IGUAIS A 40 MM. AF_09/2023 | INSTALACAO ELETRICA/ELETRIFICACAO E ILUMINACAO EXTERNA | M | 4.56 |  |  | MT | 2023-11-01
104785 | FIXAÇÃO DE ELETRODUTOS, DIÂMETROS MENORES OU IGUAIS A 40 MM, COM ABRAÇADEIRA METÁLICA RÍGIDA TIPO D COM PARAFUSO DE FIXAÇÃO 1 1/4", FIXADA DIRETAMENTE NA LAJE OU PAREDE. AF_09/2023 | INSTALACAO ELETRICA/ELETRIFICACAO E ILUMINACAO EXTERNA | M | 11.71 |  |  | MT | 2023-11-01
96765 | ABRIGO PARA HIDRANTE, 90X60X17CM, COM REGISTRO GLOBO ANGULAR 45 GRAUS 2 1/2", ADAPTADOR STORZ 2 1/2", MANGUEIRA DE INCÊNDIO 20M, REDUÇÃO 2 1/2" X 1 1/2" E ESGUICHO EM LATÃO 1 1/2" - FORNECIMENTO E INSTALAÇÃO. AF_10/2020 | INSTALACOES ESPECIAIS | UN | 1495.05 |  |  | MT | 2023-11-01
101905 | EXTINTOR DE INCÊNDIO PORTÁTIL COM CARGA DE ÁGUA PRESSURIZADA DE 10 L, CLASSE A - FORNECIMENTO E INSTALAÇÃO. AF_10/2020_PE | INSTALACOES ESPECIAIS | UN | 257.8 |  |  | MT | 2023-11-01
101906 | EXTINTOR DE INCÊNDIO PORTÁTIL COM CARGA DE CO2 DE 4 KG, CLASSE BC - FORNECIMENTO E INSTALAÇÃO. AF_10/2020_PE | INSTALACOES ESPECIAIS | UN | 769.24 |  |  | MT | 2023-11-01
101907 | EXTINTOR DE INCÊNDIO PORTÁTIL COM CARGA DE CO2 DE 6 KG, CLASSE BC - FORNECIMENTO E INSTALAÇÃO. AF_10/2020_PE | INSTALACOES ESPECIAIS | UN | 831.55 |  |  | MT | 2023-11-01
101908 | EXTINTOR DE INCÊNDIO PORTÁTIL COM CARGA DE PQS DE 4 KG, CLASSE BC - FORNECIMENTO E INSTALAÇÃO. AF_10/2020_PE | INSTALACOES ESPECIAIS | UN | 250.01 |  |  | MT | 2023-11-01
101909 | EXTINTOR DE INCÊNDIO PORTÁTIL COM CARGA DE PQS DE 6 KG, CLASSE BC - FORNECIMENTO E INSTALAÇÃO. AF_10/2020_PE | INSTALACOES ESPECIAIS | UN | 291.55 |  |  | MT | 2023-11-01
101910 | EXTINTOR DE INCÊNDIO PORTÁTIL COM CARGA DE PQS DE 8 KG, CLASSE BC - FORNECIMENTO E INSTALAÇÃO. AF_10/2020_PE | INSTALACOES ESPECIAIS | UN | 343.47 |  |  | MT | 2023-11-01
101911 | EXTINTOR DE INCÊNDIO PORTÁTIL COM CARGA DE PQS DE 12 KG, CLASSE BC - FORNECIMENTO E INSTALAÇÃO. AF_10/2020_PE | INSTALACOES ESPECIAIS | UN | 395.39 |  |  | MT | 2023-11-01
101912 | ABRIGO PARA HIDRANTE, 75X45X17CM, COM REGISTRO GLOBO ANGULAR 45 GRAUS 2 1/2", ADAPTADOR STORZ 2 1/2", MANGUEIRA DE INCÊNDIO 15M 2 1/2" E ESGUICHO EM LATÃO 2 1/2" - FORNECIMENTO E INSTALAÇÃO. AF_10/2020 | INSTALACOES ESPECIAIS | UN | 1966.54 |  |  | MT | 2023-11-01
101913 | CAIXA DE INCÊNDIO 45X75X17CM - FORNECIMENTO E INSTALAÇÃO. AF_10/2020 | INSTALACOES ESPECIAIS | UN | 335.71 |  |  | MT | 2023-11-01
101914 | CAIXA DE INCÊNDIO 60X90X17CM - FORNECIMENTO E INSTALAÇÃO. AF_10/2020 | INSTALACOES ESPECIAIS | UN | 427.88 |  |  | MT | 2023-11-01
101915 | CONJUNTO DE MANGUEIRA PARA COMBATE A INCÊNDIO EM FIBRA DE POLIESTER PURA, COM 1.1/2", REVESTIDA INTERNAMENTE, COMPRIMENTO DE 15M - FORNECIMENTO E INSTALAÇÃO. AF_10/2020 | INSTALACOES ESPECIAIS | UN | 443.28 |  |  | MT | 2023-11-01
101916 | HIDRANTE SUBTERRÂNEO PREDIAL (COM CURVA LONGA E CAIXA), DN 75 MM - FORNECIMENTO E INSTALAÇÃO. AF_10/2020 | INSTALACOES ESPECIAIS | UN | 3537.62 |  |  | MT | 2023-11-01
101917 | MANÔMETRO 0 A 200 PSI (0 A 14 KGF/CM2), D = 50MM - FORNECIMENTO E INSTALAÇÃO. AF_10/2020 | INSTALACOES ESPECIAIS | UN | 151.78 |  |  | MT | 2023-11-01
98261 | CABO TELEFÔNICO CCI-50 1 PAR, INSTALADO EM ENTRADA DE EDIFICAÇÃO - FORNECIMENTO E INSTALAÇÃO. AF_11/2019 | INSTALACOES ESPECIAIS | M | 3.55 |  |  | MT | 2023-11-01
98262 | CABO TELEFÔNICO CCI-50 2 PARES, SEM BLINDAGEM, INSTALADO EM ENTRADA DE EDIFICAÇÃO - FORNECIMENTO E INSTALAÇÃO. AF_11/2019 | INSTALACOES ESPECIAIS | M | 4.36 |  |  | MT | 2023-11-01
98263 | CABO TELEFÔNICO CCI-50 3 PARES, SEM BLINDAGEM, INSTALADO EM ENTRADA DE EDIFICAÇÃO - FORNECIMENTO E INSTALAÇÃO. AF_11/2019 | INSTALACOES ESPECIAIS | M | 4.55 |  |  | MT | 2023-11-01
98264 | CABO TELEFÔNICO CCI-50 4 PARES, SEM BLINDAGEM, INSTALADO EM ENTRADA DE EDIFICAÇÃO - FORNECIMENTO E INSTALAÇÃO. AF_11/2019 | INSTALACOES ESPECIAIS | M | 5.42 |  |  | MT | 2023-11-01
98265 | CABO TELEFÔNICO CCI-50 5 PARES, SEM BLINDAGEM, INSTALADO EM ENTRADA DE EDIFICAÇÃO - FORNECIMENTO E INSTALAÇÃO. AF_11/2019 | INSTALACOES ESPECIAIS | M | 6 |  |  | MT | 2023-11-01
98266 | CABO TELEFÔNICO CCI-50 6 PARES, SEM BLINDAGEM, INSTALADO EM ENTRADA DE EDIFICAÇÃO - FORNECIMENTO E INSTALAÇÃO. AF_11/2019 | INSTALACOES ESPECIAIS | M | 6.78 |  |  | MT | 2023-11-01
98267 | CABO TELEFÔNICO CI-50 10 PARES INSTALADO EM ENTRADA DE EDIFICAÇÃO - FORNECIMENTO E INSTALAÇÃO. AF_11/2019 | INSTALACOES ESPECIAIS | M | 10.68 |  |  | MT | 2023-11-01
98268 | CABO TELEFÔNICO CI-50 20 PARES INSTALADO EM ENTRADA DE EDIFICAÇÃO - FORNECIMENTO E INSTALAÇÃO. AF_11/2019 | INSTALACOES ESPECIAIS | M | 17.05 |  |  | MT | 2023-11-01
98269 | CABO TELEFÔNICO CI-50 30 PARES INSTALADO EM ENTRADA DE EDIFICAÇÃO - FORNECIMENTO E INSTALAÇÃO. AF_11/2019 | INSTALACOES ESPECIAIS | M | 23.2 |  |  | MT | 2023-11-01
98270 | CABO TELEFÔNICO CI-50 50 PARES INSTALADO EM ENTRADA DE EDIFICAÇÃO - FORNECIMENTO E INSTALAÇÃO. AF_11/2019 | INSTALACOES ESPECIAIS | M | 34.85 |  |  | MT | 2023-11-01
98271 | CABO TELEFÔNICO CI-50 75 PARES INSTALADO EM ENTRADA DE EDIFICAÇÃO - FORNECIMENTO E INSTALAÇÃO. AF_11/2019 | INSTALACOES ESPECIAIS | M | 48.86 |  |  | MT | 2023-11-01
98272 | CABO TELEFÔNICO CI-50 200 PARES INSTALADO EM ENTRADA DE EDIFICAÇÃO - FORNECIMENTO E INSTALAÇÃO. AF_11/2019 | INSTALACOES ESPECIAIS | M | 111.68 |  |  | MT | 2023-11-01
98273 | CABO TELEFÔNICO CCI-50 4 PARES, SEM BLINDAGEM, INSTALADO EM PRUMADA - FORNECIMENTO E INSTALAÇÃO. AF_11/2019 | INSTALACOES ESPECIAIS | M | 2.64 |  |  | MT | 2023-11-01
98274 | CABO TELEFÔNICO CCI-50 5 PARES, SEM BLINDAGEM, INSTALADO EM PRUMADA - FORNECIMENTO E INSTALAÇÃO. AF_11/2019 | INSTALACOES ESPECIAIS | M | 3.22 |  |  | MT | 2023-11-01
98275 | CABO TELEFÔNICO CCI-50 6 PARES, SEM BLINDAGEM, INSTALADO EM PRUMADA - FORNECIMENTO E INSTALAÇÃO. AF_11/2019 | INSTALACOES ESPECIAIS | M | 4 |  |  | MT | 2023-11-01
98276 | CABO TELEFÔNICO CI-50 10 PARES INSTALADO EM PRUMADA - FORNECIMENTO E INSTALAÇÃO. AF_11/2019 | INSTALACOES ESPECIAIS | M | 7.89 |  |  | MT | 2023-11-01
98277 | CABO TELEFÔNICO CI-50 20 PARES INSTALADO EM PRUMADA - FORNECIMENTO E INSTALAÇÃO. AF_11/2019 | INSTALACOES ESPECIAIS | M | 14.27 |  |  | MT | 2023-11-01
98278 | CABO TELEFÔNICO CI-50 30 PARES INSTALADO EM PRUMADA - FORNECIMENTO E INSTALAÇÃO. AF_11/2019 | INSTALACOES ESPECIAIS | M | 20.41 |  |  | MT | 2023-11-01
98279 | CABO TELEFÔNICO CI-50 50 PARES INSTALADO EM PRUMADA - FORNECIMENTO E INSTALAÇÃO. AF_11/2019 | INSTALACOES ESPECIAIS | M | 32.06 |  |  | MT | 2023-11-01
98280 | CABO TELEFÔNICO CCI-50 1 PAR, SEM BLINDAGEM, INSTALADO EM DISTRIBUIÇÃO DE EDIFICAÇÃO RESIDENCIAL - FORNECIMENTO E INSTALAÇÃO. AF_11/2019 | INSTALACOES ESPECIAIS | M | 7.13 |  |  | MT | 2023-11-01
98281 | CABO TELEFÔNICO CCI-50 2 PARES, SEM BLINDAGEM, INSTALADO EM DISTRIBUIÇÃO DE EDIFICAÇÃO RESIDENCIAL - FORNECIMENTO E INSTALAÇÃO. AF_11/2019 | INSTALACOES ESPECIAIS | M | 7.94 |  |  | MT | 2023-11-01
98282 | CABO TELEFÔNICO CCI-50 3 PARES, SEM BLINDAGEM, INSTALADO EM DISTRIBUIÇÃO DE EDIFICAÇÃO RESIDENCIAL - FORNECIMENTO E INSTALAÇÃO. AF_11/2019 | INSTALACOES ESPECIAIS | M | 8.13 |  |  | MT | 2023-11-01
98283 | CABO TELEFÔNICO CCI-50 4 PARES, SEM BLINDAGEM, INSTALADO EM DISTRIBUIÇÃO DE EDIFICAÇÃO RESIDENCIAL - FORNECIMENTO E INSTALAÇÃO. AF_11/2019 | INSTALACOES ESPECIAIS | M | 8.99 |  |  | MT | 2023-11-01
98284 | CABO TELEFÔNICO CCI-50 5 PARES, SEM BLINDAGEM, INSTALADO EM DISTRIBUIÇÃO DE EDIFICAÇÃO RESIDENCIAL - FORNECIMENTO E INSTALAÇÃO. AF_11/2019 | INSTALACOES ESPECIAIS | M | 9.58 |  |  | MT | 2023-11-01
98285 | CABO TELEFÔNICO CCI-50 6 PARES, SEM BLINDAGEM, INSTALADO EM DISTRIBUIÇÃO DE EDIFICAÇÃO RESIDENCIAL - FORNECIMENTO E INSTALAÇÃO. AF_11/2019 | INSTALACOES ESPECIAIS | M | 10.36 |  |  | MT | 2023-11-01
98286 | CABO TELEFÔNICO CI-50 10 PARES INSTALADO EM DISTRIBUIÇÃO DE EDIFICAÇÃO RESIDENCIAL - FORNECIMENTO E INSTALAÇÃO. AF_11/2019 | INSTALACOES ESPECIAIS | M | 14.26 |  |  | MT | 2023-11-01
98287 | CABO TELEFÔNICO CCI-50 1 PAR, SEM BLINDAGEM, INSTALADO EM DISTRIBUIÇÃO DE EDIFICAÇÃO INSTITUCIONAL - FORNECIMENTO E INSTALAÇÃO. AF_11/2019 | INSTALACOES ESPECIAIS | M | 1.4 |  |  | MT | 2023-11-01
98288 | CABO TELEFÔNICO CCI-50 2 PARES, SEM BLINDAGEM, INSTALADO EM DISTRIBUIÇÃO DE EDIFICAÇÃO INSTITUCIONAL - FORNECIMENTO E INSTALAÇÃO. AF_11/2019 | INSTALACOES ESPECIAIS | M | 2.21 |  |  | MT | 2023-11-01
98289 | CABO TELEFÔNICO CCI-50 3 PARES, SEM BLINDAGEM, INSTALADO EM DISTRIBUIÇÃO DE EDIFICAÇÃO INSTITUCIONAL - FORNECIMENTO E INSTALAÇÃO. AF_11/2019 | INSTALACOES ESPECIAIS | M | 2.4 |  |  | MT | 2023-11-01
98290 | CABO TELEFÔNICO CCI-50 4 PARES, SEM BLINDAGEM, INSTALADO EM DISTRIBUIÇÃO DE EDIFICAÇÃO INSTITUCIONAL - FORNECIMENTO E INSTALAÇÃO. AF_11/2019 | INSTALACOES ESPECIAIS | M | 3.27 |  |  | MT | 2023-11-01
98291 | CABO TELEFÔNICO CCI-50 5 PARES, SEM BLINDAGEM, INSTALADO EM DISTRIBUIÇÃO DE EDIFICAÇÃO INSTITUCIONAL - FORNECIMENTO E INSTALAÇÃO. AF_11/2019 | INSTALACOES ESPECIAIS | M | 3.86 |  |  | MT | 2023-11-01
98292 | CABO TELEFÔNICO CCI-50 6 PARES, SEM BLINDAGEM, INSTALADO EM DISTRIBUIÇÃO DE EDIFICAÇÃO INSTITUCIONAL - FORNECIMENTO E INSTALAÇÃO. AF_11/2019 | INSTALACOES ESPECIAIS | M | 4.64 |  |  | MT | 2023-11-01
98293 | CABO TELEFÔNICO CI-50 10 PARES INSTALADO EM DISTRIBUIÇÃO DE EDIFICAÇÃO INSTITUCIONAL - FORNECIMENTO E INSTALAÇÃO. AF_11/2019 | INSTALACOES ESPECIAIS | M | 8.53 |  |  | MT | 2023-11-01
98400 | CABO TELEFÔNICO CTP-APL-50 10 PARES INSTALADO EM ENTRADA DE EDIFICAÇÃO - FORNECIMENTO E INSTALAÇÃO. AF_11/2019 | INSTALACOES ESPECIAIS | M | 13.06 |  |  | MT | 2023-11-01
98401 | CABO TELEFÔNICO CTP-APL-50 20 PARES INSTALADO EM ENTRADA DE EDIFICAÇÃO - FORNECIMENTO E INSTALAÇÃO. AF_11/2019 | INSTALACOES ESPECIAIS | M | 20.35 |  |  | MT | 2023-11-01
98402 | CABO TELEFÔNICO CTP-APL-50 30 PARES INSTALADO EM ENTRADA DE EDIFICAÇÃO - FORNECIMENTO E INSTALAÇÃO. AF_11/2019 | INSTALACOES ESPECIAIS | M | 23.71 |  |  | MT | 2023-11-01
100556 | CAIXA DE PASSAGEM PARA TELEFONE 15X15X10CM (SOBREPOR), FORNECIMENTO E INSTALACAO. AF_11/2019 | INSTALACOES ESPECIAIS | UN | 42.48 |  |  | MT | 2023-11-01
100557 | CAIXA DE PASSAGEM PARA TELEFONE 80X80X15CM (SOBREPOR) FORNECIMENTO E INSTALACAO. AF_11/2019 | INSTALACOES ESPECIAIS | UN | 543.02 |  |  | MT | 2023-11-01
100560 | QUADRO DE DISTRIBUIÇÃO PARA TELEFONE N.2, 20X20X12CM EM CHAPA METALICA, DE EMBUTIR, SEM ACESSORIOS, PADRÃO TELEBRAS, FORNECIMENTO E INSTALAÇÃO. AF_11/2019 | INSTALACOES ESPECIAIS | UN | 115.73 |  |  | MT | 2023-11-01
100561 | QUADRO DE DISTRIBUICAO PARA TELEFONE N.3, 40X40X12CM EM CHAPA METALICA, DE EMBUTIR, SEM ACESSORIOS, PADRAO TELEBRAS, FORNECIMENTO E INSTALAÇÃO. AF_11/2019 | INSTALACOES ESPECIAIS | UN | 214.09 |  |  | MT | 2023-11-01
100562 | QUADRO DE DISTRIBUICAO PARA TELEFONE N.4, 60X60X12CM EM CHAPA METALICA, DE EMBUTIR, SEM ACESSORIOS, PADRAO TELEBRAS, FORNECIMENTO E INSTALAÇÃO. AF_11/2019 | INSTALACOES ESPECIAIS | UN | 333.29 |  |  | MT | 2023-11-01
100563 | QUADRO DE DISTRIBUIÇÃO PARA TELEFONE N.5, 80X80X12CM EM CHAPA METALICA, SEM ACESSORIOS, PADRAO TELEBRAS, FORNECIMENTO E INSTALAÇÃO. AF_11/2019 | INSTALACOES ESPECIAIS | UN | 482.08 |  |  | MT | 2023-11-01
101795 | CAIXA ENTERRADA PARA INSTALAÇÕES TELEFÔNICAS TIPO R1, EM ALVENARIA COM BLOCOS DE CONCRETO, DIMENSÕES INTERNAS: 0,35X0,60X0,60 M, EXCLUINDO TAMPÃO. AF_12/2020 | INSTALACOES ESPECIAIS | UN | 581.91 |  |  | MT | 2023-11-01
101798 | TAMPA PARA CAIXA TIPO R1, EM FERRO FUNDIDO, DIMENSÕES INTERNAS: 0,40 X 0,60 M - FORNECIMENTO E INSTALAÇÃO. AF_12/2020 | INSTALACOES ESPECIAIS | UN | 364.17 |  |  | MT | 2023-11-01
101799 | TAMPA PARA CAIXA TIPO R2 E R3, EM FERRO FUNDIDO, DIMENSÕES INTERNAS: 0,55 X 1,10 M - FORNECIMENTO E INSTALAÇÃO. AF_12/2020 | INSTALACOES ESPECIAIS | UN | 886.21 |  |  | MT | 2023-11-01
98397 | PINTURA ANTICORROSIVA DE DUTO METÁLICO. AF_04/2018 | INSTALACOES ESPECIAIS | M2 | 11.44 |  |  | MT | 2023-11-01
103244 | AR CONDICIONADO SPLIT INVERTER, HI-WALL (PAREDE), 9000 BTU/H, CICLO FRIO - FORNECIMENTO E INSTALAÇÃO. AF_11/2021_PE | INSTALACOES ESPECIAIS | UN | 2368.38 |  |  | MT | 2023-11-01
103245 | AR CONDICIONADO SPLIT ON/OFF, HI-WALL (PAREDE), 9000 BTUS/H, CICLO FRIO - FORNECIMENTO E INSTALAÇÃO. AF_11/2021_PE | INSTALACOES ESPECIAIS | UN | 1863.96 |  |  | MT | 2023-11-01
103246 | AR CONDICIONADO SPLIT ON/OFF, HI-WALL (PAREDE), 9000 BTUS/H, CICLO QUENTE/FRIO - FORNECIMENTO E INSTALAÇÃO. AF_11/2021_PE | INSTALACOES ESPECIAIS | UN | 2034.54 |  |  | MT | 2023-11-01
103247 | AR CONDICIONADO SPLIT INVERTER, HI-WALL (PAREDE), 12000 BTU/H, CICLO FRIO - FORNECIMENTO E INSTALAÇÃO. AF_11/2021_PE | INSTALACOES ESPECIAIS | UN | 2630.74 |  |  | MT | 2023-11-01
103248 | AR CONDICIONADO SPLIT ON/OFF, HI-WALL (PAREDE), 12000 BTUS/H, CICLO FRIO - FORNECIMENTO E INSTALAÇÃO. AF_11/2021_PE | INSTALACOES ESPECIAIS | UN | 2146.24 |  |  | MT | 2023-11-01
103249 | AR CONDICIONADO SPLIT ON/OFF, HI-WALL (PAREDE), 12000 BTUS/H, CICLO QUENTE/FRIO - FORNECIMENTO E INSTALAÇÃO. AF_11/2021_PE | INSTALACOES ESPECIAIS | UN | 2307.23 |  |  | MT | 2023-11-01
103250 | AR CONDICIONADO SPLIT INVERTER, HI-WALL (PAREDE), 18000 BTU/H, CICLO FRIO - FORNECIMENTO E INSTALAÇÃO. AF_11/2021_PE | INSTALACOES ESPECIAIS | UN | 3828.59 |  |  | MT | 2023-11-01
103251 | AR CONDICIONADO SPLIT ON/OFF, HI-WALL (PAREDE), 18000 BTUS/H, CICLO FRIO - FORNECIMENTO E INSTALAÇÃO. AF_11/2021_PE | INSTALACOES ESPECIAIS | UN | 3019.4 |  |  | MT | 2023-11-01
103252 | AR CONDICIONADO SPLIT ON/OFF, HI-WALL (PAREDE), 18000 BTUS/H, CICLO QUENTE/FRIO - FORNECIMENTO E INSTALAÇÃO. AF_11/2021_PE | INSTALACOES ESPECIAIS | UN | 3345.72 |  |  | MT | 2023-11-01
103253 | AR CONDICIONADO SPLIT INVERTER, HI-WALL (PAREDE), 24000 BTU/H, CICLO FRIO - FORNECIMENTO E INSTALAÇÃO. AF_11/2021_PE | INSTALACOES ESPECIAIS | UN | 5225.7 |  |  | MT | 2023-11-01
103254 | AR CONDICIONADO SPLIT ON/OFF, HI-WALL (PAREDE), 24000 BTUS/H, CICLO FRIO - FORNECIMENTO E INSTALAÇÃO. AF_11/2021_PE | INSTALACOES ESPECIAIS | UN | 3902.76 |  |  | MT | 2023-11-01
103255 | AR CONDICIONADO SPLIT ON/OFF, HI-WALL (PAREDE), 24000 BTUS/H, CICLO QUENTE/FRIO - FORNECIMENTO E INSTALAÇÃO. AF_11/2021_PE | INSTALACOES ESPECIAIS | UN | 4369.53 |  |  | MT | 2023-11-01
103256 | AR CONDICIONADO SPLIT INVERTER, PISO TETO, 18000 BTU/H, CICLO FRIO - FORNECIMENTO E INSTALAÇÃO. AF_11/2021_PE | INSTALACOES ESPECIAIS | UN | 9714.47 |  |  | MT | 2023-11-01
103257 | AR CONDICIONADO SPLIT ON/OFF, PISO TETO, 18.000 BTU/H, CICLO FRIO - FORNECIMENTO E INSTALAÇÃO. AF_11/2021_PE | INSTALACOES ESPECIAIS | UN | 5538.06 |  |  | MT | 2023-11-01
103258 | AR CONDICIONADO SPLIT INVERTER, PISO TETO, 24000 BTU/H, CICLO FRIO - FORNECIMENTO E INSTALAÇÃO. AF_11/2021_PE | INSTALACOES ESPECIAIS | UN | 10863.21 |  |  | MT | 2023-11-01
103259 | AR CONDICIONADO SPLIT ON/OFF, PISO TETO, 24.000 BTU/H, CICLO FRIO - FORNECIMENTO E INSTALAÇÃO. AF_11/2021_PE | INSTALACOES ESPECIAIS | UN | 5840.26 |  |  | MT | 2023-11-01
103260 | AR CONDICIONADO SPLIT INVERTER, PISO TETO, 24000 BTU/H, QUENTE/FRIO - FORNECIMENTO E INSTALAÇÃO. AF_11/2021_PE | INSTALACOES ESPECIAIS | UN | 6000.1 |  |  | MT | 2023-11-01
103261 | AR CONDICIONADO SPLIT INVERTER, PISO TETO, 36000 BTU/H, CICLO FRIO - FORNECIMENTO E INSTALAÇÃO. AF_11/2021_PE | INSTALACOES ESPECIAIS | UN | 12255.99 |  |  | MT | 2023-11-01
103262 | AR CONDICIONADO SPLIT ON/OFF, PISO TETO, 36.000 BTU/H, CICLO FRIO - FORNECIMENTO E INSTALAÇÃO. AF_11/2021_PE | INSTALACOES ESPECIAIS | UN | 7679.4 |  |  | MT | 2023-11-01
103263 | AR CONDICIONADO SPLIT INVERTER, PISO TETO, 48000 BTU/H, CICLO FRIO - FORNECIMENTO E INSTALAÇÃO. AF_11/2021_PE | INSTALACOES ESPECIAIS | UN | 17021.23 |  |  | MT | 2023-11-01
103264 | AR CONDICIONADO SPLIT ON/OFF, PISO TETO, 48.000 BTU/H, CICLO FRIO - FORNECIMENTO E INSTALAÇÃO. AF_11/2021_PE | INSTALACOES ESPECIAIS | UN | 9528.03 |  |  | MT | 2023-11-01
103265 | AR CONDICIONADO SPLIT INVERTER, PISO TETO, APRESENTANDO ENTRE 54000 E 58000 BTU/H, CICLO FRIO - FORNECIMENTO E INSTALAÇÃO. AF_11/2021_PE | INSTALACOES ESPECIAIS | UN | 20528.65 |  |  | MT | 2023-11-01
103266 | AR CONDICIONADO SPLIT ON/OFF, PISO TETO, 60.000 BTU/H, CICLO FRIO - FORNECIMENTO E INSTALAÇÃO. AF_11/2021_PE | INSTALACOES ESPECIAIS | UN | 10645.76 |  |  | MT | 2023-11-01
103267 | AR CONDICIONADO SPLIT ON/OFF, CASSETE (TETO), FRIO 4 VIAS 18000 BTU/H - FORNECIMENTO E INSTALAÇÃO. AF_11/2021_PE | INSTALACOES ESPECIAIS | UN | 6057.31 |  |  | MT | 2023-11-01
103268 | AR CONDICIONADO SPLIT ON/OFF, CASSETE (TETO), 18000 BTU/H, CICLO QUENTE/FRIO - FORNECIMENTO E INSTALAÇÃO. AF_11/2021_PE | INSTALACOES ESPECIAIS | UN | 7195.81 |  |  | MT | 2023-11-01
103269 | AR CONDICIONADO SPLIT ON/OFF, CASSETE (TETO), FRIO 4 VIAS 24000 BTU/H - FORNECIMENTO E INSTALAÇÃO. AF_11/2021_PE | INSTALACOES ESPECIAIS | UN | 7450.8 |  |  | MT | 2023-11-01
103270 | AR CONDICIONADO SPLIT ON/OFF, CASSETE (TETO), 24000 BTU/H, CICLO QUENTE/FRIO - FORNECIMENTO E INSTALAÇÃO. AF_11/2021_PE | INSTALACOES ESPECIAIS | UN | 7735.21 |  |  | MT | 2023-11-01
103271 | AR CONDICIONADO SPLIT ON/OFF, CASSETE (TETO), FRIO 4 VIAS 36000 BTU/H - FORNECIMENTO E INSTALAÇÃO. AF_11/2021_PE | INSTALACOES ESPECIAIS | UN | 10967.86 |  |  | MT | 2023-11-01
103272 | AR CONDICIONADO SPLIT ON/OFF, CASSETE (TETO), 36000 BTU/H, CICLO QUENTE/FRIO - FORNECIMENTO E INSTALAÇÃO. AF_11/2021_PE | INSTALACOES ESPECIAIS | UN | 11329.55 |  |  | MT | 2023-11-01
103273 | AR CONDICIONADO SPLIT ON/OFF, CASSETE (TETO), FRIO 4 VIAS 48000 BTU/H - FORNECIMENTO E INSTALAÇÃO. AF_11/2021_PE | INSTALACOES ESPECIAIS | UN | 11645.41 |  |  | MT | 2023-11-01
103274 | AR CONDICIONADO SPLIT ON/OFF, CASSETE (TETO), 48000 BTU/H, CICLO QUENTE/FRIO - FORNECIMENTO E INSTALAÇÃO. AF_11/2021_PE | INSTALACOES ESPECIAIS | UN | 13346.45 |  |  | MT | 2023-11-01
103275 | AR CONDICIONADO SPLIT ON/OFF, CASSETE (TETO), FRIO 4 VIAS 60000 BTU/H - FORNECIMENTO E INSTALAÇÃO. AF_11/2021_PE | INSTALACOES ESPECIAIS | UN | 13277 |  |  | MT | 2023-11-01
103276 | AR CONDICIONADO SPLIT ON/OFF, CASSETE (TETO), 60000 BTU/H, CICLO QUENTE/FRIO - FORNECIMENTO E INSTALAÇÃO. AF_11/2021_PE | INSTALACOES ESPECIAIS | UN | 13934.91 |  |  | MT | 2023-11-01
103277 | AR CONDICIONADO SPLITÃO 10 TR - FORNECIMENTO E INSTALAÇÃO. AF_11/2021_PE | INSTALACOES ESPECIAIS | UN | 25752.62 |  |  | MT | 2023-11-01
103278 | AR CONDICIONADO SPLITÃO 15 TR - FORNECIMENTO E INSTALAÇÃO. AF_11/2021_PE | INSTALACOES ESPECIAIS | UN | 32979.22 |  |  | MT | 2023-11-01
103288 | RASGO E CHUMBAMENTO EM ALVENARIA PARA TUBOS DE SPLIT PAREDE DE 9000 A 24000 BTUS/H. AF_11/2021 | INSTALACOES ESPECIAIS | UN | 13.74 |  |  | MT | 2023-11-01
103289 | TUBO EM COBRE FLEXÍVEL, DN 1/4", COM ISOLAMENTO, INSTALADO EM FORRO, PARA RAMAL DE ALIMENTAÇÃO DE AR CONDICIONADO, INCLUSO FIXADOR. AF_11/2021 | INSTALACOES ESPECIAIS | M | 30.24 |  |  | MT | 2023-11-01
103290 | TUBO EM COBRE FLEXÍVEL, DN 3/8", COM ISOLAMENTO, INSTALADO EM FORRO, PARA RAMAL DE ALIMENTAÇÃO DE AR CONDICIONADO, INCLUSO FIXADOR. AF_11/2021 | INSTALACOES ESPECIAIS | M | 47.74 |  |  | MT | 2023-11-01
103291 | TUBO EM COBRE FLEXÍVEL, DN 1/2", COM ISOLAMENTO, INSTALADO EM FORRO, PARA RAMAL DE ALIMENTAÇÃO DE AR CONDICIONADO, INCLUSO FIXADOR. AF_11/2021 | INSTALACOES ESPECIAIS | M | 59.34 |  |  | MT | 2023-11-01
103292 | TUBO EM COBRE FLEXÍVEL, DN 5/8", COM ISOLAMENTO, INSTALADO EM FORRO, PARA RAMAL DE ALIMENTAÇÃO DE AR CONDICIONADO, INCLUSO FIXADOR. AF_11/2021 | INSTALACOES ESPECIAIS | M | 71.51 |  |  | MT | 2023-11-01
101936 | INSTALAÇÃO DE TUBOS E CONEXÕES, EM AÇO/FERRO GALVANIZADO, PARA O CENTRO DE MEDIÇÃO DE GÁS DE EDIFÍCIO RESIDENCIAL, COM 4 PAVIMENTOS, 16 UNIDADES HABITACIONAIS, DN 32 (1 1/4) - FORNECIMENTO E INSTALAÇÃO. AF_10/2020 | INSTALACOES ESPECIAIS | UN | 6854.23 |  |  | MT | 2023-11-01
101937 | INSTALAÇÃO DE TUBOS E CONEXÕES, EM AÇO/FERRO GALVANIZADO, PARA O CENTRO DE MEDIÇÃO DE GÁS DE EDIFÍCIO RESIDENCIAL, COM 4 PAVIMENTOS, 16 UNIDADES HABITACIONAIS, DN 50 (2) - FORNECIMENTO E INSTALAÇÃO. AF_10/2020 | INSTALACOES ESPECIAIS | UN | 12537.58 |  |  | MT | 2023-11-01
98294 | CABO ELETRÔNICO CATEGORIA 5E, INSTALADO EM EDIFICAÇÃO RESIDENCIAL - FORNECIMENTO E INSTALAÇÃO. AF_11/2019 | INSTALACOES ESPECIAIS | M | 6.47 |  |  | MT | 2023-11-01
98295 | CABO ELETRÔNICO CATEGORIA 5E, INSTALADO EM EDIFICAÇÃO INSTITUCIONAL - FORNECIMENTO E INSTALAÇÃO. AF_11/2019 | INSTALACOES ESPECIAIS | M | 5.82 |  |  | MT | 2023-11-01
98296 | CABO ELETRÔNICO CATEGORIA 6, INSTALADO EM EDIFICAÇÃO RESIDENCIAL - FORNECIMENTO E INSTALAÇÃO. AF_11/2019 | INSTALACOES ESPECIAIS | M | 9.44 |  |  | MT | 2023-11-01
98297 | CABO ELETRÔNICO CATEGORIA 6, INSTALADO EM EDIFICAÇÃO INSTITUCIONAL - FORNECIMENTO E INSTALAÇÃO. AF_11/2019 | INSTALACOES ESPECIAIS | M | 8.4 |  |  | MT | 2023-11-01
98298 | CABO ELETRÔNICO CATEGORIA 6A, INSTALADO EM EDIFICAÇÃO RESIDENCIAL - FORNECIMENTO E INSTALAÇÃO. AF_11/2019 | INSTALACOES ESPECIAIS | M | 23.13 |  |  | MT | 2023-11-01
98299 | CABO ELETRÔNICO CATEGORIA 6A, INSTALADO EM EDIFICAÇÃO INSTITUCIONAL - FORNECIMENTO E INSTALAÇÃO. AF_11/2019 | INSTALACOES ESPECIAIS | M | 21.85 |  |  | MT | 2023-11-01
98300 | CABO COAXIAL RG6 95% - FORNECIMENTO E INSTALAÇÃO. AF_11/2019 | INSTALACOES ESPECIAIS | M | 5.41 |  |  | MT | 2023-11-01
98301 | PATCH PANEL 24 PORTAS, CATEGORIA 5E - FORNECIMENTO E INSTALAÇÃO. AF_11/2019 | INSTALACOES ESPECIAIS | UN | 576.27 |  |  | MT | 2023-11-01
98302 | PATCH PANEL 24 PORTAS, CATEGORIA 6 - FORNECIMENTO E INSTALAÇÃO. AF_11/2019 | INSTALACOES ESPECIAIS | UN | 1062.91 |  |  | MT | 2023-11-01
98304 | PATCH PANEL 48 PORTAS, CATEGORIA 6 - FORNECIMENTO E INSTALAÇÃO. AF_11/2019 | INSTALACOES ESPECIAIS | UN | 3306.25 |  |  | MT | 2023-11-01
98305 | RACK FECHADO PARA SERVIDOR - FORNECIMENTO E INSTALAÇÃO. AF_11/2019 | INSTALACOES ESPECIAIS | UN | 2407.33 |  |  | MT | 2023-11-01
98306 | BLOCO DE ENGATE RÁPIDO PARA BASTIDOR TIPO M10 - FORNECIMENTO E INSTALAÇÃO. AF_11/2019 | INSTALACOES ESPECIAIS | UN | 57.14 |  |  | MT | 2023-11-01
98307 | TOMADA DE REDE RJ45 - FORNECIMENTO E INSTALAÇÃO. AF_11/2019 | INSTALACOES ESPECIAIS | UN | 43.54 |  |  | MT | 2023-11-01
98308 | TOMADA PARA TELEFONE RJ11 - FORNECIMENTO E INSTALAÇÃO. AF_11/2019 | INSTALACOES ESPECIAIS | UN | 28.79 |  |  | MT | 2023-11-01
98593 | PATCH PANEL 48 PORTAS, CATEGORIA 5E - FORNECIMENTO E INSTALAÇÃO. AF_11/2019 | INSTALACOES ESPECIAIS | UN | 2313.98 |  |  | MT | 2023-11-01
100553 | CABO COAXIAL RG11 95% - FORNECIMENTO E INSTALAÇÃO. AF_11/2019 | INSTALACOES ESPECIAIS | M | 24.59 |  |  | MT | 2023-11-01
100554 | CABO COAXIAL RG59 95% - FORNECIMENTO E INSTALAÇÃO. AF_11/2019 | INSTALACOES ESPECIAIS | M | 5.16 |  |  | MT | 2023-11-01
100555 | RACK ABERTO EM COLUNA 44U PARA SERVIDOR - FORNECIMENTO E INSTALAÇÃO. AF_11/2019 | INSTALACOES ESPECIAIS | UN | 1207.15 |  |  | MT | 2023-11-01
89355 | TUBO, PVC, SOLDÁVEL, DN 20MM, INSTALADO EM RAMAL OU SUB-RAMAL DE ÁGUA - FORNECIMENTO E INSTALAÇÃO. AF_06/2022 | INSTALACOES HIDRO SANITARIAS | M | 18.69 |  |  | MT | 2023-11-01
89356 | TUBO, PVC, SOLDÁVEL, DN 25MM, INSTALADO EM RAMAL OU SUB-RAMAL DE ÁGUA - FORNECIMENTO E INSTALAÇÃO. AF_06/2022 | INSTALACOES HIDRO SANITARIAS | M | 21.54 |  |  | MT | 2023-11-01
89357 | TUBO, PVC, SOLDÁVEL, DN 32MM, INSTALADO EM RAMAL OU SUB-RAMAL DE ÁGUA - FORNECIMENTO E INSTALAÇÃO. AF_06/2022 | INSTALACOES HIDRO SANITARIAS | M | 30.06 |  |  | MT | 2023-11-01
89401 | TUBO, PVC, SOLDÁVEL, DN 20MM, INSTALADO EM RAMAL DE DISTRIBUIÇÃO DE ÁGUA - FORNECIMENTO E INSTALAÇÃO. AF_06/2022 | INSTALACOES HIDRO SANITARIAS | M | 10.12 |  |  | MT | 2023-11-01
89402 | TUBO, PVC, SOLDÁVEL, DN 25MM, INSTALADO EM RAMAL DE DISTRIBUIÇÃO DE ÁGUA - FORNECIMENTO E INSTALAÇÃO. AF_06/2022 | INSTALACOES HIDRO SANITARIAS | M | 11.62 |  |  | MT | 2023-11-01
89403 | TUBO, PVC, SOLDÁVEL, DN 32MM, INSTALADO EM RAMAL DE DISTRIBUIÇÃO DE ÁGUA - FORNECIMENTO E INSTALAÇÃO. AF_06/2022 | INSTALACOES HIDRO SANITARIAS | M | 18.23 |  |  | MT | 2023-11-01
89446 | TUBO, PVC, SOLDÁVEL, DN 25MM, INSTALADO EM PRUMADA DE ÁGUA - FORNECIMENTO E INSTALAÇÃO. AF_06/2022 | INSTALACOES HIDRO SANITARIAS | M | 5.39 |  |  | MT | 2023-11-01
89447 | TUBO, PVC, SOLDÁVEL, DN 32MM, INSTALADO EM PRUMADA DE ÁGUA - FORNECIMENTO E INSTALAÇÃO. AF_06/2022 | INSTALACOES HIDRO SANITARIAS | M | 10.8 |  |  | MT | 2023-11-01
89448 | TUBO, PVC, SOLDÁVEL, DN 40MM, INSTALADO EM PRUMADA DE ÁGUA - FORNECIMENTO E INSTALAÇÃO. AF_06/2022 | INSTALACOES HIDRO SANITARIAS | M | 16.61 |  |  | MT | 2023-11-01
89449 | TUBO, PVC, SOLDÁVEL, DN 50MM, INSTALADO EM PRUMADA DE ÁGUA - FORNECIMENTO E INSTALAÇÃO. AF_06/2022 | INSTALACOES HIDRO SANITARIAS | M | 18.36 |  |  | MT | 2023-11-01
89450 | TUBO, PVC, SOLDÁVEL, DN 60MM, INSTALADO EM PRUMADA DE ÁGUA - FORNECIMENTO E INSTALAÇÃO. AF_06/2022 | INSTALACOES HIDRO SANITARIAS | M | 29.49 |  |  | MT | 2023-11-01
89451 | TUBO, PVC, SOLDÁVEL, DN 75MM, INSTALADO EM PRUMADA DE ÁGUA - FORNECIMENTO E INSTALAÇÃO. AF_06/2022 | INSTALACOES HIDRO SANITARIAS | M | 48.12 |  |  | MT | 2023-11-01
89452 | TUBO, PVC, SOLDÁVEL, DN 85MM, INSTALADO EM PRUMADA DE ÁGUA - FORNECIMENTO E INSTALAÇÃO. AF_06/2022 | INSTALACOES HIDRO SANITARIAS | M | 66.36 |  |  | MT | 2023-11-01
89508 | TUBO PVC, SÉRIE R, ÁGUA PLUVIAL, DN 40 MM, FORNECIDO E INSTALADO EM RAMAL DE ENCAMINHAMENTO. AF_06/2022 | INSTALACOES HIDRO SANITARIAS | M | 15.81 |  |  | MT | 2023-11-01
89509 | TUBO PVC, SÉRIE R, ÁGUA PLUVIAL, DN 50 MM, FORNECIDO E INSTALADO EM RAMAL DE ENCAMINHAMENTO. AF_06/2022 | INSTALACOES HIDRO SANITARIAS | M | 21.43 |  |  | MT | 2023-11-01
89511 | TUBO PVC, SÉRIE R, ÁGUA PLUVIAL, DN 75 MM, FORNECIDO E INSTALADO EM RAMAL DE ENCAMINHAMENTO. AF_06/2022 | INSTALACOES HIDRO SANITARIAS | M | 36.65 |  |  | MT | 2023-11-01
89512 | TUBO PVC, SÉRIE R, ÁGUA PLUVIAL, DN 100 MM, FORNECIDO E INSTALADO EM RAMAL DE ENCAMINHAMENTO. AF_06/2022 | INSTALACOES HIDRO SANITARIAS | M | 46.37 |  |  | MT | 2023-11-01
89576 | TUBO PVC, SÉRIE R, ÁGUA PLUVIAL, DN 75 MM, FORNECIDO E INSTALADO EM CONDUTORES VERTICAIS DE ÁGUAS PLUVIAIS. AF_06/2022 | INSTALACOES HIDRO SANITARIAS | M | 25.83 |  |  | MT | 2023-11-01
89578 | TUBO PVC, SÉRIE R, ÁGUA PLUVIAL, DN 100 MM, FORNECIDO E INSTALADO EM CONDUTORES VERTICAIS DE ÁGUAS PLUVIAIS. AF_06/2022 | INSTALACOES HIDRO SANITARIAS | M | 32.01 |  |  | MT | 2023-11-01
89580 | TUBO PVC, SÉRIE R, ÁGUA PLUVIAL, DN 150 MM, FORNECIDO E INSTALADO EM CONDUTORES VERTICAIS DE ÁGUAS PLUVIAIS. AF_06/2022 | INSTALACOES HIDRO SANITARIAS | M | 66.31 |  |  | MT | 2023-11-01
89633 | TUBO, CPVC, SOLDÁVEL, DN 15MM, INSTALADO EM RAMAL OU SUB-RAMAL DE ÁGUA - FORNECIMENTO E INSTALAÇÃO. AF_06/2022 | INSTALACOES HIDRO SANITARIAS | M | 24.01 |  |  | MT | 2023-11-01
89634 | TUBO, CPVC, SOLDÁVEL, DN 22MM, INSTALADO EM RAMAL OU SUB-RAMAL DE ÁGUA - FORNECIMENTO E INSTALAÇÃO. AF_06/2022 | INSTALACOES HIDRO SANITARIAS | M | 34.31 |  |  | MT | 2023-11-01
89635 | TUBO, CPVC, SOLDÁVEL, DN 28MM, INSTALADO EM RAMAL OU SUB-RAMAL DE ÁGUA - FORNECIMENTO E INSTALAÇÃO. AF_06/2022 | INSTALACOES HIDRO SANITARIAS | M | 50.76 |  |  | MT | 2023-11-01
89636 | TUBO, CPVC, SOLDÁVEL, DN 35MM, INSTALADO EM RAMAL OU SUB-RAMAL DE ÁGUA FORNECIMENTO E INSTALAÇÃO. AF_06/2022 | INSTALACOES HIDRO SANITARIAS | M | 63.96 |  |  | MT | 2023-11-01
89711 | TUBO PVC, SERIE NORMAL, ESGOTO PREDIAL, DN 40 MM, FORNECIDO E INSTALADO EM RAMAL DE DESCARGA OU RAMAL DE ESGOTO SANITÁRIO. AF_08/2022 | INSTALACOES HIDRO SANITARIAS | M | 19.71 |  |  | MT | 2023-11-01
89712 | TUBO PVC, SERIE NORMAL, ESGOTO PREDIAL, DN 50 MM, FORNECIDO E INSTALADO EM RAMAL DE DESCARGA OU RAMAL DE ESGOTO SANITÁRIO. AF_08/2022 | INSTALACOES HIDRO SANITARIAS | M | 25.23 |  |  | MT | 2023-11-01
89713 | TUBO PVC, SERIE NORMAL, ESGOTO PREDIAL, DN 75 MM, FORNECIDO E INSTALADO EM RAMAL DE DESCARGA OU RAMAL DE ESGOTO SANITÁRIO. AF_08/2022 | INSTALACOES HIDRO SANITARIAS | M | 31.51 |  |  | MT | 2023-11-01
89714 | TUBO PVC, SERIE NORMAL, ESGOTO PREDIAL, DN 100 MM, FORNECIDO E INSTALADO EM RAMAL DE DESCARGA OU RAMAL DE ESGOTO SANITÁRIO. AF_08/2022 | INSTALACOES HIDRO SANITARIAS | M | 35.12 |  |  | MT | 2023-11-01
89716 | TUBO, CPVC, SOLDÁVEL, DN 22MM, INSTALADO EM RAMAL DE DISTRIBUIÇÃO DE ÁGUA - FORNECIMENTO E INSTALAÇÃO. AF_06/2022 | INSTALACOES HIDRO SANITARIAS | M | 25.34 |  |  | MT | 2023-11-01
89717 | TUBO, CPVC, SOLDÁVEL, DN 28MM, INSTALADO EM RAMAL DE DISTRIBUIÇÃO DE ÁGUA - FORNECIMENTO E INSTALAÇÃO. AF_06/2022 | INSTALACOES HIDRO SANITARIAS | M | 40.18 |  |  | MT | 2023-11-01
89770 | TUBO, CPVC, SOLDÁVEL, DN 35MM, INSTALADO EM PRUMADA DE ÁGUA FORNECIMENTO E INSTALAÇÃO. AF_06/2022 | INSTALACOES HIDRO SANITARIAS | M | 43.68 |  |  | MT | 2023-11-01
89771 | TUBO, CPVC, SOLDÁVEL, DN 42MM, INSTALADO EM PRUMADA DE ÁGUA FORNECIMENTO E INSTALAÇÃO. AF_06/2022 | INSTALACOES HIDRO SANITARIAS | M | 58.32 |  |  | MT | 2023-11-01
89773 | TUBO, CPVC, SOLDÁVEL, DN 73MM, INSTALADO EM PRUMADA DE ÁGUA FORNECIMENTO E INSTALAÇÃO. AF_06/2022 | INSTALACOES HIDRO SANITARIAS | M | 137.11 |  |  | MT | 2023-11-01
89775 | TUBO, CPVC, SOLDÁVEL, DN 89MM, INSTALADO EM PRUMADA DE ÁGUA FORNECIMENTO E INSTALAÇÃO. AF_06/2022 | INSTALACOES HIDRO SANITARIAS | M | 214.42 |  |  | MT | 2023-11-01
89798 | TUBO PVC, SERIE NORMAL, ESGOTO PREDIAL, DN 50 MM, FORNECIDO E INSTALADO EM PRUMADA DE ESGOTO SANITÁRIO OU VENTILAÇÃO. AF_08/2022 | INSTALACOES HIDRO SANITARIAS | M | 13.03 |  |  | MT | 2023-11-01
89799 | TUBO PVC, SERIE NORMAL, ESGOTO PREDIAL, DN 75 MM, FORNECIDO E INSTALADO EM PRUMADA DE ESGOTO SANITÁRIO OU VENTILAÇÃO. AF_08/2022 | INSTALACOES HIDRO SANITARIAS | M | 21.37 |  |  | MT | 2023-11-01
89800 | TUBO PVC, SERIE NORMAL, ESGOTO PREDIAL, DN 100 MM, FORNECIDO E INSTALADO EM PRUMADA DE ESGOTO SANITÁRIO OU VENTILAÇÃO. AF_08/2022 | INSTALACOES HIDRO SANITARIAS | M | 27.09 |  |  | MT | 2023-11-01
89848 | TUBO PVC, SERIE NORMAL, ESGOTO PREDIAL, DN 100 MM, FORNECIDO E INSTALADO EM SUBCOLETOR AÉREO DE ESGOTO SANITÁRIO. AF_08/2022 | INSTALACOES HIDRO SANITARIAS | M | 26.04 |  |  | MT | 2023-11-01
89849 | TUBO PVC, SERIE NORMAL, ESGOTO PREDIAL, DN 150 MM, FORNECIDO E INSTALADO EM SUBCOLETOR AÉREO DE ESGOTO SANITÁRIO. AF_08/2022 | INSTALACOES HIDRO SANITARIAS | M | 54.16 |  |  | MT | 2023-11-01
89865 | TUBO, PVC, SOLDÁVEL, DN 25MM, INSTALADO EM DRENO DE AR-CONDICIONADO - FORNECIMENTO E INSTALAÇÃO. AF_08/2022 | INSTALACOES HIDRO SANITARIAS | M | 15.84 |  |  | MT | 2023-11-01
92275 | TUBO EM COBRE RÍGIDO, DN 22 MM, CLASSE E, SEM ISOLAMENTO, INSTALADO EM PRUMADA DE HIDRÁULICA PREDIAL - FORNECIMENTO E INSTALAÇÃO. AF_04/2022 | INSTALACOES HIDRO SANITARIAS | M | 52.33 |  |  | MT | 2023-11-01
92276 | TUBO EM COBRE RÍGIDO, DN 28 MM, CLASSE E, SEM ISOLAMENTO, INSTALADO EM PRUMADA DE HIDRÁULICA PREDIAL - FORNECIMENTO E INSTALAÇÃO. AF_04/2022 | INSTALACOES HIDRO SANITARIAS | M | 66.46 |  |  | MT | 2023-11-01
92277 | TUBO EM COBRE RÍGIDO, DN 35 MM, CLASSE E, SEM ISOLAMENTO, INSTALADO EM PRUMADA DE HIDRÁULICA PREDIAL - FORNECIMENTO E INSTALAÇÃO. AF_04/2022 | INSTALACOES HIDRO SANITARIAS | M | 96.05 |  |  | MT | 2023-11-01
92278 | TUBO EM COBRE RÍGIDO, DN 42 MM, CLASSE E, SEM ISOLAMENTO, INSTALADO EM PRUMADA DE HIDRÁULICA PREDIAL - FORNECIMENTO E INSTALAÇÃO. AF_04/2022 | INSTALACOES HIDRO SANITARIAS | M | 129.26 |  |  | MT | 2023-11-01
92279 | TUBO EM COBRE RÍGIDO, DN 54 MM, CLASSE E, SEM ISOLAMENTO, INSTALADO EM PRUMADA DE HIDRÁULICA PREDIAL - FORNECIMENTO E INSTALAÇÃO. AF_04/2022 | INSTALACOES HIDRO SANITARIAS | M | 186.87 |  |  | MT | 2023-11-01
92280 | TUBO EM COBRE RÍGIDO, DN 66 MM, CLASSE E, SEM ISOLAMENTO, INSTALADO EM PRUMADA DE HIDRÁULICA PREDIAL - FORNECIMENTO E INSTALAÇÃO. AF_04/2022 | INSTALACOES HIDRO SANITARIAS | M | 262.38 |  |  | MT | 2023-11-01
92281 | TUBO EM COBRE RÍGIDO, DN 22 MM, CLASSE E, COM ISOLAMENTO, INSTALADO EM PRUMADA DE HIDRÁULICA PREDIAL - FORNECIMENTO E INSTALAÇÃO. AF_04/2022 | INSTALACOES HIDRO SANITARIAS | M | 119.02 |  |  | MT | 2023-11-01
92282 | TUBO EM COBRE RÍGIDO, DN 28 MM, CLASSE E, COM ISOLAMENTO, INSTALADO EM PRUMADA DE HIDRÁULICA PREDIAL - FORNECIMENTO E INSTALAÇÃO. AF_04/2022 | INSTALACOES HIDRO SANITARIAS | M | 135.87 |  |  | MT | 2023-11-01
92283 | TUBO EM COBRE RÍGIDO, DN 35 MM, CLASSE E, COM ISOLAMENTO, INSTALADO EM PRUMADA DE HIDRÁULICA PREDIAL - FORNECIMENTO E INSTALAÇÃO. AF_04/2022 | INSTALACOES HIDRO SANITARIAS | M | 183.77 |  |  | MT | 2023-11-01
92284 | TUBO EM COBRE RÍGIDO, DN 42 MM, CLASSE E, COM ISOLAMENTO, INSTALADO EM PRUMADA DE HIDRÁULICA PREDIAL - FORNECIMENTO E INSTALAÇÃO. AF_04/2022 | INSTALACOES HIDRO SANITARIAS | M | 229.25 |  |  | MT | 2023-11-01
92285 | TUBO EM COBRE RÍGIDO, DN 54 MM, CLASSE E, COM ISOLAMENTO, INSTALADO EM PRUMADA DE HIDRÁULICA PREDIAL - FORNECIMENTO E INSTALAÇÃO. AF_04/2022 | INSTALACOES HIDRO SANITARIAS | M | 306.33 |  |  | MT | 2023-11-01
92286 | TUBO EM COBRE RÍGIDO, DN 66 MM, CLASSE E, COM ISOLAMENTO, INSTALADO EM PRUMADA DE HIDRÁULICA PREDIAL - FORNECIMENTO E INSTALAÇÃO. AF_04/2022 | INSTALACOES HIDRO SANITARIAS | M | 383.52 |  |  | MT | 2023-11-01
92305 | TUBO EM COBRE RÍGIDO, DN 15 MM, CLASSE E, SEM ISOLAMENTO, INSTALADO EM RAMAL DE DISTRIBUIÇÃO DE HIDRÁULICA PREDIAL - FORNECIMENTO E INSTALAÇÃO. AF_04/2022 | INSTALACOES HIDRO SANITARIAS | M | 35.29 |  |  | MT | 2023-11-01
92306 | TUBO EM COBRE RÍGIDO, DN 22 MM, CLASSE E, SEM ISOLAMENTO, INSTALADO EM RAMAL DE DISTRIBUIÇÃO DE HIDRÁULICA PREDIAL - FORNECIMENTO E INSTALAÇÃO. AF_04/2022 | INSTALACOES HIDRO SANITARIAS | M | 57.3 |  |  | MT | 2023-11-01
92307 | TUBO EM COBRE RÍGIDO, DN 28 MM, CLASSE E, SEM ISOLAMENTO, INSTALADO EM RAMAL DE DISTRIBUIÇÃO DE HIDRÁULICA PREDIAL - FORNECIMENTO E INSTALAÇÃO. AF_04/2022 | INSTALACOES HIDRO SANITARIAS | M | 71.67 |  |  | MT | 2023-11-01
92308 | TUBO EM COBRE RÍGIDO, DN 15 MM, CLASSE E, COM ISOLAMENTO, INSTALADO EM RAMAL DE DISTRIBUIÇÃO DE HIDRÁULICA PREDIAL - FORNECIMENTO E INSTALAÇÃO. AF_04/2022 | INSTALACOES HIDRO SANITARIAS | M | 52 |  |  | MT | 2023-11-01
92309 | TUBO EM COBRE RÍGIDO, DN 22 MM, CLASSE E, COM ISOLAMENTO, INSTALADO EM RAMAL DE DISTRIBUIÇÃO DE HIDRÁULICA PREDIAL - FORNECIMENTO E INSTALAÇÃO. AF_04/2022 | INSTALACOES HIDRO SANITARIAS | M | 126.48 |  |  | MT | 2023-11-01
92310 | TUBO EM COBRE RÍGIDO, DN 28 MM, CLASSE E, COM ISOLAMENTO, INSTALADO EM RAMAL DE DISTRIBUIÇÃO DE HIDRÁULICA PREDIAL - FORNECIMENTO E INSTALAÇÃO. AF_04/2022 | INSTALACOES HIDRO SANITARIAS | M | 143.56 |  |  | MT | 2023-11-01
92320 | TUBO EM COBRE RÍGIDO, DN 15 MM, CLASSE E, SEM ISOLAMENTO, INSTALADO EM RAMAL E SUB-RAMAL DE HIDRÁULICA PREDIAL - FORNECIMENTO E INSTALAÇÃO. AF_04/2022 | INSTALACOES HIDRO SANITARIAS | M | 45.52 |  |  | MT | 2023-11-01
92321 | TUBO EM COBRE RÍGIDO, DN 22 MM, CLASSE E, SEM ISOLAMENTO, INSTALADO EM RAMAL E SUB-RAMAL DE HIDRÁULICA PREDIAL - FORNECIMENTO E INSTALAÇÃO. AF_04/2022 | INSTALACOES HIDRO SANITARIAS | M | 74.92 |  |  | MT | 2023-11-01
92322 | TUBO EM COBRE RÍGIDO, DN 28 MM, CLASSE E, SEM ISOLAMENTO, INSTALADO EM RAMAL E SUB-RAMAL DE HIDRÁULICA PREDIAL - FORNECIMENTO E INSTALAÇÃO. AF_04/2022 | INSTALACOES HIDRO SANITARIAS | M | 95.61 |  |  | MT | 2023-11-01
92323 | TUBO EM COBRE RÍGIDO, DN 15 MM, CLASSE E, COM ISOLAMENTO, INSTALADO EM RAMAL E SUB-RAMAL DE HIDRÁULICA PREDIAL - FORNECIMENTO E INSTALAÇÃO. AF_04/2022 | INSTALACOES HIDRO SANITARIAS | M | 59.77 |  |  | MT | 2023-11-01
92324 | TUBO EM COBRE RÍGIDO, DN 22 MM, CLASSE E, COM ISOLAMENTO, INSTALADO EM RAMAL E SUB-RAMAL DE HIDRÁULICA PREDIAL - FORNECIMENTO E INSTALAÇÃO. AF_04/2022 | INSTALACOES HIDRO SANITARIAS | M | 141.65 |  |  | MT | 2023-11-01
92325 | TUBO EM COBRE RÍGIDO, DN 28 MM, CLASSE E, COM ISOLAMENTO, INSTALADO EM RAMAL E SUB-RAMAL DE HIDRÁULICA PREDIAL - FORNECIMENTO E INSTALAÇÃO. AF_04/2022 | INSTALACOES HIDRO SANITARIAS | M | 165.06 |  |  | MT | 2023-11-01
92335 | TUBO DE AÇO GALVANIZADO COM COSTURA, CLASSE MÉDIA, CONEXÃO RANHURADA, DN 50 (2"), INSTALADO EM PRUMADAS - FORNECIMENTO E INSTALAÇÃO. AF_10/2020 | INSTALACOES HIDRO SANITARIAS | M | 87.4 |  |  | MT | 2023-11-01
92336 | TUBO DE AÇO GALVANIZADO COM COSTURA, CLASSE MÉDIA, CONEXÃO RANHURADA, DN 65 (2 1/2"), INSTALADO EM PRUMADAS - FORNECIMENTO E INSTALAÇÃO. AF_10/2020 | INSTALACOES HIDRO SANITARIAS | M | 107.43 |  |  | MT | 2023-11-01
92337 | TUBO DE AÇO GALVANIZADO COM COSTURA, CLASSE MÉDIA, CONEXÃO RANHURADA, DN 80 (3"), INSTALADO EM PRUMADAS - FORNECIMENTO E INSTALAÇÃO. AF_10/2020 | INSTALACOES HIDRO SANITARIAS | M | 141.68 |  |  | MT | 2023-11-01
92338 | TUBO DE AÇO PRETO SEM COSTURA, CONEXÃO SOLDADA, DN 50 (2"), INSTALADO EM PRUMADAS - FORNECIMENTO E INSTALAÇÃO. AF_10/2020 | INSTALACOES HIDRO SANITARIAS | M | 146.44 |  |  | MT | 2023-11-01
92339 | TUBO DE AÇO PRETO SEM COSTURA, CONEXÃO SOLDADA, DN 65 (2 1/2"), INSTALADO EM PRUMADAS - FORNECIMENTO E INSTALAÇÃO. AF_10/2020 | INSTALACOES HIDRO SANITARIAS | M | 223.9 |  |  | MT | 2023-11-01
92341 | TUBO DE AÇO GALVANIZADO COM COSTURA, CLASSE MÉDIA, DN 50 (2"), CONEXÃO ROSQUEADA, INSTALADO EM PRUMADAS - FORNECIMENTO E INSTALAÇÃO. AF_10/2020 | INSTALACOES HIDRO SANITARIAS | M | 96.78 |  |  | MT | 2023-11-01
92342 | TUBO DE AÇO GALVANIZADO COM COSTURA, CLASSE MÉDIA, DN 65 (2 1/2"), CONEXÃO ROSQUEADA, INSTALADO EM PRUMADAS - FORNECIMENTO E INSTALAÇÃO. AF_10/2020 | INSTALACOES HIDRO SANITARIAS | M | 116.88 |  |  | MT | 2023-11-01
92343 | TUBO DE AÇO GALVANIZADO COM COSTURA, CLASSE MÉDIA, DN 80 (3"), CONEXÃO ROSQUEADA, INSTALADO EM PRUMADAS - FORNECIMENTO E INSTALAÇÃO. AF_10/2020 | INSTALACOES HIDRO SANITARIAS | M | 151.21 |  |  | MT | 2023-11-01
92359 | TUBO DE AÇO PRETO SEM COSTURA, CONEXÃO SOLDADA, DN 25 (1"), INSTALADO EM REDE DE ALIMENTAÇÃO PARA HIDRANTE - FORNECIMENTO E INSTALAÇÃO. AF_10/2020 | INSTALACOES HIDRO SANITARIAS | M | 70.59 |  |  | MT | 2023-11-01
92360 | TUBO DE AÇO PRETO SEM COSTURA, CONEXÃO SOLDADA, DN 32 (1 1/4"), INSTALADO EM REDE DE ALIMENTAÇÃO PARA HIDRANTE - FORNECIMENTO E INSTALAÇÃO. AF_10/2020 | INSTALACOES HIDRO SANITARIAS | M | 94.39 |  |  | MT | 2023-11-01
92361 | TUBO DE AÇO PRETO SEM COSTURA, CONEXÃO SOLDADA, DN 50 (2"), INSTALADO EM REDE DE ALIMENTAÇÃO PARA HIDRANTE - FORNECIMENTO E INSTALAÇÃO. AF_10/2020 | INSTALACOES HIDRO SANITARIAS | M | 127.22 |  |  | MT | 2023-11-01
92362 | TUBO DE AÇO PRETO SEM COSTURA, CONEXÃO SOLDADA, DN 65 (2 1/2"), INSTALADO EM REDE DE ALIMENTAÇÃO PARA HIDRANTE - FORNECIMENTO E INSTALAÇÃO. AF_10/2020 | INSTALACOES HIDRO SANITARIAS | M | 203.93 |  |  | MT | 2023-11-01
92364 | TUBO DE AÇO GALVANIZADO COM COSTURA, CLASSE MÉDIA, DN 32 (1 1/4"), CONEXÃO ROSQUEADA, INSTALADO EM REDE DE ALIMENTAÇÃO PARA HIDRANTE - FORNECIMENTO E INSTALAÇÃO. AF_10/2020 | INSTALACOES HIDRO SANITARIAS | M | 53.03 |  |  | MT | 2023-11-01
92365 | TUBO DE AÇO GALVANIZADO COM COSTURA, CLASSE MÉDIA, DN 40 (1 1/2"), CONEXÃO ROSQUEADA, INSTALADO EM REDE DE ALIMENTAÇÃO PARA HIDRANTE - FORNECIMENTO E INSTALAÇÃO. AF_10/2020 | INSTALACOES HIDRO SANITARIAS | M | 61.05 |  |  | MT | 2023-11-01
92366 | TUBO DE AÇO GALVANIZADO COM COSTURA, CLASSE MÉDIA, DN 50 (2"), CONEXÃO ROSQUEADA, INSTALADO EM REDE DE ALIMENTAÇÃO PARA HIDRANTE - FORNECIMENTO E INSTALAÇÃO. AF_10/2020 | INSTALACOES HIDRO SANITARIAS | M | 85.18 |  |  | MT | 2023-11-01
92367 | TUBO DE AÇO GALVANIZADO COM COSTURA, CLASSE MÉDIA, DN 65 (2 1/2"), CONEXÃO ROSQUEADA, INSTALADO EM REDE DE ALIMENTAÇÃO PARA HIDRANTE - FORNECIMENTO E INSTALAÇÃO. AF_10/2020 | INSTALACOES HIDRO SANITARIAS | M | 104.74 |  |  | MT | 2023-11-01
92368 | TUBO DE AÇO GALVANIZADO COM COSTURA, CLASSE MÉDIA, DN 80 (3"), CONEXÃO ROSQUEADA, INSTALADO EM REDE DE ALIMENTAÇÃO PARA HIDRANTE - FORNECIMENTO E INSTALAÇÃO. AF_10/2020 | INSTALACOES HIDRO SANITARIAS | M | 138.59 |  |  | MT | 2023-11-01
92645 | TUBO DE AÇO PRETO SEM COSTURA, CONEXÃO SOLDADA, DN 25 (1"), INSTALADO EM REDE DE ALIMENTAÇÃO PARA SPRINKLER - FORNECIMENTO E INSTALAÇÃO. AF_10/2020 | INSTALACOES HIDRO SANITARIAS | M | 74.04 |  |  | MT | 2023-11-01
92646 | TUBO DE AÇO PRETO SEM COSTURA, CONEXÃO SOLDADA, DN 32 (1 1/4"), INSTALADO EM REDE DE ALIMENTAÇÃO PARA SPRINKLER - FORNECIMENTO E INSTALAÇÃO. AF_10/2020 | INSTALACOES HIDRO SANITARIAS | M | 97.84 |  |  | MT | 2023-11-01
92648 | TUBO DE AÇO PRETO SEM COSTURA, CONEXÃO SOLDADA, DN 40 (1 1/2"), INSTALADO EM REDE DE ALIMENTAÇÃO PARA SPRINKLER - FORNECIMENTO E INSTALAÇÃO. AF_10/2020 | INSTALACOES HIDRO SANITARIAS | M | 107.03 |  |  | MT | 2023-11-01
92649 | TUBO DE AÇO PRETO SEM COSTURA, CONEXÃO SOLDADA, DN 50 (2"), INSTALADO EM REDE DE ALIMENTAÇÃO PARA SPRINKLER - FORNECIMENTO E INSTALAÇÃO. AF_10/2020 | INSTALACOES HIDRO SANITARIAS | M | 130.68 |  |  | MT | 2023-11-01
92650 | TUBO DE AÇO PRETO SEM COSTURA, CONEXÃO SOLDADA, DN 65 (2 1/2"), INSTALADO EM REDE DE ALIMENTAÇÃO PARA SPRINKLER - FORNECIMENTO E INSTALAÇÃO. AF_10/2020 | INSTALACOES HIDRO SANITARIAS | M | 207.39 |  |  | MT | 2023-11-01
92652 | TUBO DE AÇO GALVANIZADO COM COSTURA, CLASSE MÉDIA, CONEXÃO ROSQUEADA, DN 32 (1 1/4"), INSTALADO EM REDE DE ALIMENTAÇÃO PARA SPRINKLER - FORNECIMENTO E INSTALAÇÃO. AF_10/2020 | INSTALACOES HIDRO SANITARIAS | M | 57.3 |  |  | MT | 2023-11-01
92653 | TUBO DE AÇO GALVANIZADO COM COSTURA, CLASSE MÉDIA, CONEXÃO ROSQUEADA, DN 40 (1 1/2"), INSTALADO EM REDE DE ALIMENTAÇÃO PARA SPRINKLER - FORNECIMENTO E INSTALAÇÃO. AF_10/2020 | INSTALACOES HIDRO SANITARIAS | M | 65.37 |  |  | MT | 2023-11-01
92654 | TUBO DE AÇO GALVANIZADO COM COSTURA, CLASSE MÉDIA, CONEXÃO ROSQUEADA, DN 50 (2"), INSTALADO EM REDE DE ALIMENTAÇÃO PARA SPRINKLER - FORNECIMENTO E INSTALAÇÃO. AF_10/2020 | INSTALACOES HIDRO SANITARIAS | M | 89.5 |  |  | MT | 2023-11-01
92655 | TUBO DE AÇO GALVANIZADO COM COSTURA, CLASSE MÉDIA, CONEXÃO ROSQUEADA, DN 65 (2 1/2"), INSTALADO EM REDE DE ALIMENTAÇÃO PARA SPRINKLER - FORNECIMENTO E INSTALAÇÃO. AF_10/2020 | INSTALACOES HIDRO SANITARIAS | M | 109.16 |  |  | MT | 2023-11-01
92656 | TUBO DE AÇO GALVANIZADO COM COSTURA, CLASSE MÉDIA, CONEXÃO ROSQUEADA, DN 80 (3"), INSTALADO EM REDE DE ALIMENTAÇÃO PARA SPRINKLER - FORNECIMENTO E INSTALAÇÃO. AF_10/2020 | INSTALACOES HIDRO SANITARIAS | M | 143 |  |  | MT | 2023-11-01
92687 | TUBO DE AÇO GALVANIZADO COM COSTURA, CLASSE MÉDIA, CONEXÃO ROSQUEADA, DN 15 (1/2"), INSTALADO EM RAMAIS E SUB-RAMAIS DE GÁS - FORNECIMENTO E INSTALAÇÃO. AF_10/2020 | INSTALACOES HIDRO SANITARIAS | M | 26.72 |  |  | MT | 2023-11-01
92688 | TUBO DE AÇO GALVANIZADO COM COSTURA, CLASSE MÉDIA, CONEXÃO ROSQUEADA, DN 20 (3/4"), INSTALADO EM RAMAIS E SUB-RAMAIS DE GÁS - FORNECIMENTO E INSTALAÇÃO. AF_10/2020 | INSTALACOES HIDRO SANITARIAS | M | 37.23 |  |  | MT | 2023-11-01
92689 | TUBO DE AÇO PRETO SEM COSTURA, CLASSE MÉDIA, CONEXÃO SOLDADA, DN 15 (1/2"), INSTALADO EM RAMAIS E SUB-RAMAIS DE GÁS - FORNECIMENTO E INSTALAÇÃO. AF_10/2020 | INSTALACOES HIDRO SANITARIAS | M | 51.6 |  |  | MT | 2023-11-01
92690 | TUBO DE AÇO PRETO SEM COSTURA, CLASSE MÉDIA, CONEXÃO SOLDADA, DN 20 (3/4"), INSTALADO EM RAMAIS E SUB-RAMAIS DE GÁS - FORNECIMENTO E INSTALAÇÃO. AF_10/2020 | INSTALACOES HIDRO SANITARIAS | M | 73.19 |  |  | MT | 2023-11-01
92691 | TUBO DE AÇO PRETO SEM COSTURA, CLASSE MÉDIA, CONEXÃO SOLDADA, DN 25 (1"), INSTALADO EM RAMAIS E SUB-RAMAIS DE GÁS - FORNECIMENTO E INSTALAÇÃO. AF_10/2020 | INSTALACOES HIDRO SANITARIAS | M | 93.53 |  |  | MT | 2023-11-01
94462 | TUBO DE AÇO GALVANIZADO COM COSTURA, CLASSE MÉDIA, DN 50 (2), CONEXÃO ROSQUEADA, INSTALADO EM RESERVAÇÃO DE ÁGUA DE EDIFICAÇÃO QUE POSSUA RESERVATÓRIO DE FIBRA/FIBROCIMENTO  FORNECIMENTO E INSTALAÇÃO. AF_06/2016 | INSTALACOES HIDRO SANITARIAS | M | 95.37 |  |  | MT | 2023-11-01
94463 | TUBO DE AÇO GALVANIZADO COM COSTURA, CLASSE MÉDIA, DN 65 (2 1/2), CONEXÃO ROSQUEADA, INSTALADO EM RESERVAÇÃO DE ÁGUA DE EDIFICAÇÃO QUE POSSUA RESERVATÓRIO DE FIBRA/FIBROCIMENTO  FORNECIMENTO E INSTALAÇÃO. AF_06/2016 | INSTALACOES HIDRO SANITARIAS | M | 112.2 |  |  | MT | 2023-11-01
94464 | TUBO DE AÇO GALVANIZADO COM COSTURA, CLASSE MÉDIA, DN 80 (3), CONEXÃO ROSQUEADA, INSTALADO EM RESERVAÇÃO DE ÁGUA DE EDIFICAÇÃO QUE POSSUA RESERVATÓRIO DE FIBRA/FIBROCIMENTO  FORNECIMENTO E INSTALAÇÃO. AF_06/2016 | INSTALACOES HIDRO SANITARIAS | M | 158.41 |  |  | MT | 2023-11-01
94602 | TUBO EM COBRE RÍGIDO, DN 54 MM, CLASSE E, SEM ISOLAMENTO, INSTALADO EM RESERVAÇÃO DE ÁGUA DE EDIFICAÇÃO QUE POSSUA RESERVATÓRIO DE FIBRA/FIBROCIMENTO  FORNECIMENTO E INSTALAÇÃO. AF_06/2016 | INSTALACOES HIDRO SANITARIAS | M | 199.48 |  |  | MT | 2023-11-01
94603 | TUBO EM COBRE RÍGIDO, DN 66 MM, CLASSE E, SEM ISOLAMENTO, INSTALADO EM RESERVAÇÃO DE ÁGUA DE EDIFICAÇÃO QUE POSSUA RESERVATÓRIO DE FIBRA/FIBROCIMENTO  FORNECIMENTO E INSTALAÇÃO. AF_06/2016 | INSTALACOES HIDRO SANITARIAS | M | 268.74 |  |  | MT | 2023-11-01
94604 | TUBO EM COBRE RÍGIDO, DN 79 MM, CLASSE E, SEM ISOLAMENTO, INSTALADO EM RESERVAÇÃO DE ÁGUA DE EDIFICAÇÃO QUE POSSUA RESERVATÓRIO DE FIBRA/FIBROCIMENTO  FORNECIMENTO E INSTALAÇÃO. AF_06/2016 | INSTALACOES HIDRO SANITARIAS | M | 367.73 |  |  | MT | 2023-11-01
94605 | TUBO EM COBRE RÍGIDO, DN 104 MM, CLASSE E, SEM ISOLAMENTO, INSTALADO EM RESERVAÇÃO DE ÁGUA DE EDIFICAÇÃO QUE POSSUA RESERVATÓRIO DE FIBRA/FIBROCIMENTO  FORNECIMENTO E INSTALAÇÃO. AF_06/2016 | INSTALACOES HIDRO SANITARIAS | M | 526.68 |  |  | MT | 2023-11-01
94648 | TUBO, PVC, SOLDÁVEL, DN 25 MM, INSTALADO EM RESERVAÇÃO DE ÁGUA DE EDIFICAÇÃO QUE POSSUA RESERVATÓRIO DE FIBRA/FIBROCIMENTO FORNECIMENTO E INSTALAÇÃO. AF_06/2016 | INSTALACOES HIDRO SANITARIAS | M | 10.36 |  |  | MT | 2023-11-01
94649 | TUBO, PVC, SOLDÁVEL, DN 32 MM, INSTALADO EM RESERVAÇÃO DE ÁGUA DE EDIFICAÇÃO QUE POSSUA RESERVATÓRIO DE FIBRA/FIBROCIMENTO FORNECIMENTO E INSTALAÇÃO. AF_06/2016 | INSTALACOES HIDRO SANITARIAS | M | 15.58 |  |  | MT | 2023-11-01
94650 | TUBO, PVC, SOLDÁVEL, DN 40 MM, INSTALADO EM RESERVAÇÃO DE ÁGUA DE EDIFICAÇÃO QUE POSSUA RESERVATÓRIO DE FIBRA/FIBROCIMENTO FORNECIMENTO E INSTALAÇÃO. AF_06/2016 | INSTALACOES HIDRO SANITARIAS | M | 23.39 |  |  | MT | 2023-11-01
94651 | TUBO, PVC, SOLDÁVEL, DN 50 MM, INSTALADO EM RESERVAÇÃO DE ÁGUA DE EDIFICAÇÃO QUE POSSUA RESERVATÓRIO DE FIBRA/FIBROCIMENTO FORNECIMENTO E INSTALAÇÃO. AF_06/2016 | INSTALACOES HIDRO SANITARIAS | M | 24.85 |  |  | MT | 2023-11-01
94652 | TUBO, PVC, SOLDÁVEL, DN 60 MM, INSTALADO EM RESERVAÇÃO DE ÁGUA DE EDIFICAÇÃO QUE POSSUA RESERVATÓRIO DE FIBRA/FIBROCIMENTO FORNECIMENTO E INSTALAÇÃO. AF_06/2016 | INSTALACOES HIDRO SANITARIAS | M | 39.76 |  |  | MT | 2023-11-01
94653 | TUBO, PVC, SOLDÁVEL, DN 75 MM, INSTALADO EM RESERVAÇÃO DE ÁGUA DE EDIFICAÇÃO QUE POSSUA RESERVATÓRIO DE FIBRA/FIBROCIMENTO FORNECIMENTO E INSTALAÇÃO. AF_06/2016 | INSTALACOES HIDRO SANITARIAS | M | 56.95 |  |  | MT | 2023-11-01
94654 | TUBO, PVC, SOLDÁVEL, DN 85 MM, INSTALADO EM RESERVAÇÃO DE ÁGUA DE EDIFICAÇÃO QUE POSSUA RESERVATÓRIO DE FIBRA/FIBROCIMENTO FORNECIMENTO E INSTALAÇÃO. AF_06/2016 | INSTALACOES HIDRO SANITARIAS | M | 81.18 |  |  | MT | 2023-11-01
94655 | TUBO, PVC, SOLDÁVEL, DN 110 MM, INSTALADO EM RESERVAÇÃO DE ÁGUA DE EDIFICAÇÃO QUE POSSUA RESERVATÓRIO DE FIBRA/FIBROCIMENTO FORNECIMENTO E INSTALAÇÃO. AF_06/2016 | INSTALACOES HIDRO SANITARIAS | M | 113.59 |  |  | MT | 2023-11-01
94716 | TUBO, CPVC, SOLDÁVEL, DN 22 MM, INSTALADO EM RESERVAÇÃO DE ÁGUA DE EDIFICAÇÃO QUE POSSUA RESERVATÓRIO DE FIBRA/FIBROCIMENTO  FORNECIMENTO E INSTALAÇÃO. AF_06/2016 | INSTALACOES HIDRO SANITARIAS | M | 23.99 |  |  | MT | 2023-11-01
94717 | TUBO, CPVC, SOLDÁVEL, DN 28 MM, INSTALADO EM RESERVAÇÃO DE ÁGUA DE EDIFICAÇÃO QUE POSSUA RESERVATÓRIO DE FIBRA/FIBROCIMENTO  FORNECIMENTO E INSTALAÇÃO. AF_06/2016 | INSTALACOES HIDRO SANITARIAS | M | 37.38 |  |  | MT | 2023-11-01
94718 | TUBO, CPVC, SOLDÁVEL, DN 35 MM, INSTALADO EM RESERVAÇÃO DE ÁGUA DE EDIFICAÇÃO QUE POSSUA RESERVATÓRIO DE FIBRA/FIBROCIMENTO  FORNECIMENTO E INSTALAÇÃO. AF_06/2016 | INSTALACOES HIDRO SANITARIAS | M | 48.35 |  |  | MT | 2023-11-01
94719 | TUBO, CPVC, SOLDÁVEL, DN 42 MM, INSTALADO EM RESERVAÇÃO DE ÁGUA DE EDIFICAÇÃO QUE POSSUA RESERVATÓRIO DE FIBRA/FIBROCIMENTO  FORNECIMENTO E INSTALAÇÃO. AF_06/2016 | INSTALACOES HIDRO SANITARIAS | M | 62.29 |  |  | MT | 2023-11-01
94720 | TUBO, CPVC, SOLDÁVEL, DN 54 MM, INSTALADO EM RESERVAÇÃO DE ÁGUA DE EDIFICAÇÃO QUE POSSUA RESERVATÓRIO DE FIBRA/FIBROCIMENTO  FORNECIMENTO E INSTALAÇÃO. AF_06/2016 | INSTALACOES HIDRO SANITARIAS | M | 90.64 |  |  | MT | 2023-11-01
94721 | TUBO, CPVC, SOLDÁVEL, DN 73 MM, INSTALADO EM RESERVAÇÃO DE ÁGUA DE EDIFICAÇÃO QUE POSSUA RESERVATÓRIO DE FIBRA/FIBROCIMENTO  FORNECIMENTO E INSTALAÇÃO. AF_06/2016 | INSTALACOES HIDRO SANITARIAS | M | 138.86 |  |  | MT | 2023-11-01
94722 | TUBO, CPVC, SOLDÁVEL, DN 89 MM, INSTALADO EM RESERVAÇÃO DE ÁGUA DE EDIFICAÇÃO QUE POSSUA RESERVATÓRIO DE FIBRA/FIBROCIMENTO  FORNECIMENTO E INSTALAÇÃO. AF_06/2016 | INSTALACOES HIDRO SANITARIAS | M | 239.61 |  |  | MT | 2023-11-01
94723 | TUBO, CPVC, SOLDÁVEL, DN 114 MM, INSTALADO EM RESERVAÇÃO DE ÁGUA DE EDIFICAÇÃO QUE POSSUA RESERVATÓRIO DE FIBRA/FIBROCIMENTO  FORNECIMENTO E INSTALAÇÃO. AF_06/2016 | INSTALACOES HIDRO SANITARIAS | M | 433.12 |  |  | MT | 2023-11-01
95697 | TUBO DE AÇO PRETO SEM COSTURA, CONEXÃO SOLDADA, DN 40 (1 1/2"), INSTALADO EM REDE DE ALIMENTAÇÃO PARA HIDRANTE - FORNECIMENTO E INSTALAÇÃO. AF_10/2020 | INSTALACOES HIDRO SANITARIAS | M | 103.57 |  |  | MT | 2023-11-01
96635 | TUBO, PPR, DN 25, CLASSE PN 20, INSTALADO EM RAMAL OU SUB-RAMAL DE ÁGUA FORNECIMENTO E INSTALAÇÃO. AF_08/2022 | INSTALACOES HIDRO SANITARIAS | M | 36.99 |  |  | MT | 2023-11-01
96636 | TUBO, PPR, DN 25, CLASSE PN 25 INSTALADO EM RAMAL OU SUB-RAMAL DE ÁGUA FORNECIMENTO E INSTALAÇÃO. AF_08/2022 | INSTALACOES HIDRO SANITARIAS | M | 39.26 |  |  | MT | 2023-11-01
96644 | TUBO, PPR, DN 25, CLASSE PN 20, INSTALADO EM RAMAL DE DISTRIBUIÇÃO DE ÁGUA FORNECIMENTO E INSTALAÇÃO. AF_08/2022 | INSTALACOES HIDRO SANITARIAS | M | 20.56 |  |  | MT | 2023-11-01
96645 | TUBO, PPR, DN 32, CLASSE PN 12, INSTALADO EM RAMAL DE DISTRIBUIÇÃO DE ÁGUA FORNECIMENTO E INSTALAÇÃO. AF_08/2022 | INSTALACOES HIDRO SANITARIAS | M | 18.17 |  |  | MT | 2023-11-01
96646 | TUBO, PPR, DN 40, CLASSE PN 12, INSTALADO EM RAMAL DE DISTRIBUIÇÃO DE ÁGUA FORNECIMENTO E INSTALAÇÃO. AF_08/2022 | INSTALACOES HIDRO SANITARIAS | M | 22.29 |  |  | MT | 2023-11-01
96647 | TUBO, PPR, DN 25, CLASSE PN 25, INSTALADO EM RAMAL DE DISTRIBUIÇÃO DE ÁGUA FORNECIMENTO E INSTALAÇÃO. AF_08/2022 | INSTALACOES HIDRO SANITARIAS | M | 22.35 |  |  | MT | 2023-11-01
96648 | TUBO, PPR, DN 32, CLASSE PN 25, INSTALADO EM RAMAL DE DISTRIBUIÇÃO DE ÁGUA FORNECIMENTO E INSTALAÇÃO. AF_08/2022 | INSTALACOES HIDRO SANITARIAS | M | 27.67 |  |  | MT | 2023-11-01
96649 | TUBO, PPR, DN 40, CLASSE PN 25, INSTALADO EM RAMAL DE DISTRIBUIÇÃO DE ÁGUA FORNECIMENTO E INSTALAÇÃO. AF_08/2022 | INSTALACOES HIDRO SANITARIAS | M | 36.73 |  |  | MT | 2023-11-01
96668 | TUBO, PPR, DN 25, CLASSE PN 20, INSTALADO EM PRUMADA DE ÁGUA FORNECIMENTO E INSTALAÇÃO. AF_08/2022 | INSTALACOES HIDRO SANITARIAS | M | 16.18 |  |  | MT | 2023-11-01
96669 | TUBO, PPR, DN 32, CLASSE PN 12, INSTALADO EM PRUMADA DE ÁGUA FORNECIMENTO E INSTALAÇÃO. AF_08/2022 | INSTALACOES HIDRO SANITARIAS | M | 15.85 |  |  | MT | 2023-11-01
96670 | TUBO, PPR, DN 40, CLASSE PN 12, INSTALADO EM PRUMADA DE ÁGUA FORNECIMENTO E INSTALAÇÃO. AF_08/2022 | INSTALACOES HIDRO SANITARIAS | M | 20.62 |  |  | MT | 2023-11-01
96671 | TUBO, PPR, DN 50, CLASSE PN 12, INSTALADO EM PRUMADA DE ÁGUA FORNECIMENTO E INSTALAÇÃO. AF_08/2022 | INSTALACOES HIDRO SANITARIAS | M | 31.3 |  |  | MT | 2023-11-01
96672 | TUBO, PPR, DN 63, CLASSE PN 12, INSTALADO EM PRUMADA DE ÁGUA FORNECIMENTO E INSTALAÇÃO. AF_08/2022 | INSTALACOES HIDRO SANITARIAS | M | 47.82 |  |  | MT | 2023-11-01
96673 | TUBO, PPR, DN 75, CLASSE PN 12, INSTALADO EM PRUMADA DE ÁGUA FORNECIMENTO E INSTALAÇÃO. AF_08/2022 | INSTALACOES HIDRO SANITARIAS | M | 60.34 |  |  | MT | 2023-11-01
96674 | TUBO, PPR, DN 90, CLASSE PN 12, INSTALADO EM PRUMADA DE ÁGUA FORNECIMENTO E INSTALAÇÃO. AF_08/2022 | INSTALACOES HIDRO SANITARIAS | M | 97.81 |  |  | MT | 2023-11-01
96675 | TUBO, PPR, DN 110, CLASSE PN 12, INSTALADO EM PRUMADA DE ÁGUA FORNECIMENTO E INSTALAÇÃO. AF_08/2022 | INSTALACOES HIDRO SANITARIAS | M | 142.36 |  |  | MT | 2023-11-01
96676 | TUBO, PPR, DN 25, CLASSE PN 25, INSTALADO EM PRUMADA DE ÁGUA FORNECIMENTO E INSTALAÇÃO. AF_08/2022 | INSTALACOES HIDRO SANITARIAS | M | 20.36 |  |  | MT | 2023-11-01
96677 | TUBO, PPR, DN 32, CLASSE PN 25, INSTALADO EM PRUMADA DE ÁGUA FORNECIMENTO E INSTALAÇÃO. AF_08/2022 | INSTALACOES HIDRO SANITARIAS | M | 26.55 |  |  | MT | 2023-11-01
96678 | TUBO, PPR, DN 40, CLASSE PN 25, INSTALADO EM PRUMADA DE ÁGUA FORNECIMENTO E INSTALAÇÃO. AF_08/2022 | INSTALACOES HIDRO SANITARIAS | M | 36.6 |  |  | MT | 2023-11-01
96679 | TUBO, PPR, DN 50, CLASSE PN 25, INSTALADO EM PRUMADA DE ÁGUA FORNECIMENTO E INSTALAÇÃO. AF_08/2022 | INSTALACOES HIDRO SANITARIAS | M | 54.68 |  |  | MT | 2023-11-01
96680 | TUBO, PPR, DN 63, CLASSE PN 25, INSTALADO EM PRUMADA DE ÁGUA FORNECIMENTO E INSTALAÇÃO. AF_08/2022 | INSTALACOES HIDRO SANITARIAS | M | 90.68 |  |  | MT | 2023-11-01
96681 | TUBO, PPR, DN 75, CLASSE PN 25, INSTALADO EM PRUMADA DE ÁGUA FORNECIMENTO E INSTALAÇÃO. AF_08/2022 | INSTALACOES HIDRO SANITARIAS | M | 122.14 |  |  | MT | 2023-11-01
96682 | TUBO, PPR, DN 90, CLASSE PN 25, INSTALADO EM PRUMADA DE ÁGUA FORNECIMENTO E INSTALAÇÃO. AF_08/2022 | INSTALACOES HIDRO SANITARIAS | M | 201.87 |  |  | MT | 2023-11-01
96683 | TUBO, PPR, DN 110, CLASSE PN 25, INSTALADO EM PRUMADA DE ÁGUA FORNECIMENTO E INSTALAÇÃO. AF_08/2022 | INSTALACOES HIDRO SANITARIAS | M | 277.23 |  |  | MT | 2023-11-01
96718 | TUBO, PPR, DN 20, CLASSE PN 20, INSTALADO EM RESERVAÇÃO DE ÁGUA DE EDIFICAÇÃO QUE POSSUA RESERVATÓRIO DE FIBRA/FIBROCIMENTO  FORNECIMENTO E INSTALAÇÃO. AF_06/2016 | INSTALACOES HIDRO SANITARIAS | M | 9.48 |  |  | MT | 2023-11-01
96719 | TUBO, PPR, DN 25, CLASSE PN 20, INSTALADO EM RESERVAÇÃO DE ÁGUA DE EDIFICAÇÃO QUE POSSUA RESERVATÓRIO DE FIBRA/FIBROCIMENTO  FORNECIMENTO E INSTALAÇÃO. AF_06/2016 | INSTALACOES HIDRO SANITARIAS | M | 18.22 |  |  | MT | 2023-11-01
96720 | TUBO, PPR, DN 32, CLASSE PN 12, INSTALADO EM RESERVAÇÃO DE ÁGUA DE EDIFICAÇÃO QUE POSSUA RESERVATÓRIO DE FIBRA/FIBROCIMENTO  FORNECIMENTO E INSTALAÇÃO. AF_06/2016 | INSTALACOES HIDRO SANITARIAS | M | 16.86 |  |  | MT | 2023-11-01
96721 | TUBO, PPR, DN 40, CLASSE PN 12, INSTALADO EM RESERVAÇÃO DE ÁGUA DE EDIFICAÇÃO QUE POSSUA RESERVATÓRIO DE FIBRA/FIBROCIMENTO  FORNECIMENTO E INSTALAÇÃO. AF_06/2016 | INSTALACOES HIDRO SANITARIAS | M | 20.4 |  |  | MT | 2023-11-01
96722 | TUBO, PPR, DN 50, CLASSE PN 12, INSTALADO EM RESERVAÇÃO DE ÁGUA DE EDIFICAÇÃO QUE POSSUA RESERVATÓRIO DE FIBRA/FIBROCIMENTO  FORNECIMENTO E INSTALAÇÃO. AF_06/2016 | INSTALACOES HIDRO SANITARIAS | M | 32.63 |  |  | MT | 2023-11-01
96723 | TUBO, PPR, DN 63, CLASSE PN 12, INSTALADO EM RESERVAÇÃO DE ÁGUA DE EDIFICAÇÃO QUE POSSUA RESERVATÓRIO DE FIBRA/FIBROCIMENTO  FORNECIMENTO E INSTALAÇÃO. AF_06/2016 | INSTALACOES HIDRO SANITARIAS | M | 46.6 |  |  | MT | 2023-11-01
96724 | TUBO, PPR, DN 75, CLASSE PN 12, INSTALADO EM RESERVAÇÃO DE ÁGUA DE EDIFICAÇÃO QUE POSSUA RESERVATÓRIO DE FIBRA/FIBROCIMENTO  FORNECIMENTO E INSTALAÇÃO. AF_06/2016 | INSTALACOES HIDRO SANITARIAS | M | 62.45 |  |  | MT | 2023-11-01
96725 | TUBO, PPR, DN 90, CLASSE PN 12, INSTALADO EM RESERVAÇÃO DE ÁGUA DE EDIFICAÇÃO QUE POSSUA RESERVATÓRIO DE FIBRA/FIBROCIMENTO  FORNECIMENTO E INSTALAÇÃO. AF_06/2016 | INSTALACOES HIDRO SANITARIAS | M | 95.19 |  |  | MT | 2023-11-01
96726 | TUBO, PPR, DN 110, CLASSE PN 12, INSTALADO EM RESERVAÇÃO DE ÁGUA DE EDIFICAÇÃO QUE POSSUA RESERVATÓRIO DE FIBRA/FIBROCIMENTO  FORNECIMENTO E INSTALAÇÃO. AF_06/2016 | INSTALACOES HIDRO SANITARIAS | M | 135.23 |  |  | MT | 2023-11-01
96727 | TUBO, PPR, DN 20, CLASSE PN 25, INSTALADO EM RESERVAÇÃO DE ÁGUA DE EDIFICAÇÃO QUE POSSUA RESERVATÓRIO DE FIBRA/FIBROCIMENTO  FORNECIMENTO E INSTALAÇÃO. AF_06/2016 | INSTALACOES HIDRO SANITARIAS | M | 16.4 |  |  | MT | 2023-11-01
96728 | TUBO, PPR, DN 25, CLASSE PN 25, INSTALADO EM RESERVAÇÃO DE ÁGUA DE EDIFICAÇÃO QUE POSSUA RESERVATÓRIO DE FIBRA/FIBROCIMENTO  FORNECIMENTO E INSTALAÇÃO. AF_06/2016 | INSTALACOES HIDRO SANITARIAS | M | 20.27 |  |  | MT | 2023-11-01
96729 | TUBO, PPR, DN 32, CLASSE PN 25, INSTALADO EM RESERVAÇÃO DE ÁGUA DE EDIFICAÇÃO QUE POSSUA RESERVATÓRIO DE FIBRA/FIBROCIMENTO  FORNECIMENTO E INSTALAÇÃO. AF_06/2016 | INSTALACOES HIDRO SANITARIAS | M | 26.57 |  |  | MT | 2023-11-01
96730 | TUBO, PPR, DN 40, CLASSE PN 25, INSTALADO EM RESERVAÇÃO DE ÁGUA DE EDIFICAÇÃO QUE POSSUA RESERVATÓRIO DE FIBRA/FIBROCIMENTO  FORNECIMENTO E INSTALAÇÃO. AF_06/2016 | INSTALACOES HIDRO SANITARIAS | M | 34.77 |  |  | MT | 2023-11-01
96731 | TUBO, PPR, DN 50, CLASSE PN 25, INSTALADO EM RESERVAÇÃO DE ÁGUA DE EDIFICAÇÃO QUE POSSUA RESERVATÓRIO DE FIBRA/FIBROCIMENTO  FORNECIMENTO E INSTALAÇÃO. AF_06/2016 | INSTALACOES HIDRO SANITARIAS | M | 54.13 |  |  | MT | 2023-11-01
96732 | TUBO, PPR, DN 63, CLASSE PN 25, INSTALADO EM RESERVAÇÃO DE ÁGUA DE EDIFICAÇÃO QUE POSSUA RESERVATÓRIO DE FIBRA/FIBROCIMENTO  FORNECIMENTO E INSTALAÇÃO. AF_06/2016 | INSTALACOES HIDRO SANITARIAS | M | 85.91 |  |  | MT | 2023-11-01
96733 | TUBO, PPR, DN 75, CLASSE PN 25, INSTALADO EM RESERVAÇÃO DE ÁGUA DE EDIFICAÇÃO QUE POSSUA RESERVATÓRIO DE FIBRA/FIBROCIMENTO  FORNECIMENTO E INSTALAÇÃO. AF_06/2016 | INSTALACOES HIDRO SANITARIAS | M | 119.22 |  |  | MT | 2023-11-01
96734 | TUBO, PPR, DN 90, CLASSE PN 25, INSTALADO EM RESERVAÇÃO DE ÁGUA DE EDIFICAÇÃO QUE POSSUA RESERVATÓRIO DE FIBRA/FIBROCIMENTO  FORNECIMENTO E INSTALAÇÃO. AF_06/2016 | INSTALACOES HIDRO SANITARIAS | M | 190.35 |  |  | MT | 2023-11-01
96735 | TUBO, PPR, DN 110, CLASSE PN 25, INSTALADO EM RESERVAÇÃO DE ÁGUA DE EDIFICAÇÃO QUE POSSUA RESERVATÓRIO DE FIBRA/FIBROCIMENTO  FORNECIMENTO E INSTALAÇÃO. AF_06/2016 | INSTALACOES HIDRO SANITARIAS | M | 251.39 |  |  | MT | 2023-11-01
96798 | TUBO, PEX, MONOCAMADA, DN 16, INSTALADO EM RAMAL/SUB-RAMAL OU DISTRIBUIÇÃO DE ÁGUA - FORNECIMENTO E INSTALAÇÃO. AF_02/2023 | INSTALACOES HIDRO SANITARIAS | M | 7.84 |  |  | MT | 2023-11-01
96799 | TUBO, PEX, MONOCAMADA, DN 20, INSTALADO EM RAMAL/SUB-RAMAL OU DISTRIBUIÇÃO DE ÁGUA - FORNECIMENTO E INSTALAÇÃO. AF_02/2023 | INSTALACOES HIDRO SANITARIAS | M | 10.05 |  |  | MT | 2023-11-01
96800 | TUBO, PEX, MONOCAMADA, DN 25, INSTALADO EM RAMAL/SUB-RAMAL OU DISTRIBUIÇÃO DE ÁGUA - FORNECIMENTO E INSTALAÇÃO. AF_02/2023 | INSTALACOES HIDRO SANITARIAS | M | 13.76 |  |  | MT | 2023-11-01
96801 | TUBO, PEX, MONOCAMADA, DN 32, INSTALADO EM RAMAL/SUB-RAMAL OU DISTRIBUIÇÃO DE ÁGUA - FORNECIMENTO E INSTALAÇÃO. AF_02/2023 | INSTALACOES HIDRO SANITARIAS | M | 21.06 |  |  | MT | 2023-11-01
97327 | TUBO EM COBRE FLEXÍVEL, DN 1/4, COM ISOLAMENTO, INSTALADO EM RAMAL DE ALIMENTAÇÃO DE AR CONDICIONADO COM CONDENSADORA INDIVIDUAL FORNECIMENTO E INSTALAÇÃO. AF_12/2015 | INSTALACOES HIDRO SANITARIAS | M | 25.57 |  |  | MT | 2023-11-01
97328 | TUBO EM COBRE FLEXÍVEL, DN 3/8", COM ISOLAMENTO, INSTALADO EM RAMAL DE ALIMENTAÇÃO DE AR CONDICIONADO COM CONDENSADORA INDIVIDUAL  FORNECIMENTO E INSTALAÇÃO. AF_12/2015 | INSTALACOES HIDRO SANITARIAS | M | 43.03 |  |  | MT | 2023-11-01
97329 | TUBO EM COBRE FLEXÍVEL, DN 1/2", COM ISOLAMENTO, INSTALADO EM RAMAL DE ALIMENTAÇÃO DE AR CONDICIONADO COM CONDENSADORA INDIVIDUAL  FORNECIMENTO E INSTALAÇÃO. AF_12/2015 | INSTALACOES HIDRO SANITARIAS | M | 54.53 |  |  | MT | 2023-11-01
97330 | TUBO EM COBRE FLEXÍVEL, DN 5/8", COM ISOLAMENTO, INSTALADO EM RAMAL DE ALIMENTAÇÃO DE AR CONDICIONADO COM CONDENSADORA INDIVIDUAL  FORNECIMENTO E INSTALAÇÃO. AF_12/2015 | INSTALACOES HIDRO SANITARIAS | M | 66.67 |  |  | MT | 2023-11-01
97331 | TUBO EM COBRE FLEXÍVEL, DN 1/4", COM ISOLAMENTO, INSTALADO EM RAMAL DE ALIMENTAÇÃO DE AR CONDICIONADO COM CONDENSADORA CENTRAL  FORNECIMENTO E INSTALAÇÃO. AF_12/2015 | INSTALACOES HIDRO SANITARIAS | M | 25.88 |  |  | MT | 2023-11-01
97332 | TUBO EM COBRE FLEXÍVEL, DN 3/8", COM ISOLAMENTO, INSTALADO EM RAMAL DE ALIMENTAÇÃO DE AR CONDICIONADO COM CONDENSADORA CENTRAL  FORNECIMENTO E INSTALAÇÃO. AF_12/2015 | INSTALACOES HIDRO SANITARIAS | M | 43.38 |  |  | MT | 2023-11-01
97333 | TUBO EM COBRE FLEXÍVEL, DN 1/2", COM ISOLAMENTO, INSTALADO EM RAMAL DE ALIMENTAÇÃO DE AR CONDICIONADO COM CONDENSADORA CENTRAL  FORNECIMENTO E INSTALAÇÃO. AF_12/2015 | INSTALACOES HIDRO SANITARIAS | M | 54.98 |  |  | MT | 2023-11-01
97334 | TUBO EM COBRE FLEXÍVEL, DN 5/8, COM ISOLAMENTO, INSTALADO EM RAMAL DE ALIMENTAÇÃO DE AR CONDICIONADO COM CONDENSADORA CENTRAL FORNECIMENTO E INSTALAÇÃO. AF_12/2015 | INSTALACOES HIDRO SANITARIAS | M | 67.15 |  |  | MT | 2023-11-01
97335 | TUBO EM COBRE RÍGIDO, DN 22 MM, CLASSE A, SEM ISOLAMENTO, INSTALADO EM PRUMADA DE GÁS COMBUSTÍVEL - FORNECIMENTO E INSTALAÇÃO. AF_04/2022 | INSTALACOES HIDRO SANITARIAS | M | 75.34 |  |  | MT | 2023-11-01
97336 | TUBO EM COBRE RÍGIDO, DN 28 MM, CLASSE A, SEM ISOLAMENTO, INSTALADO EM PRUMADA DE GÁS COMBUSTÍVEL - FORNECIMENTO E INSTALAÇÃO. AF_04/2022 | INSTALACOES HIDRO SANITARIAS | M | 95.87 |  |  | MT | 2023-11-01
97337 | TUBO EM COBRE RÍGIDO, DN 35 MM, CLASSE A, SEM ISOLAMENTO, INSTALADO EM PRUMADA DE GÁS COMBUSTÍVEL - FORNECIMENTO E INSTALAÇÃO. AF_04/2022 | INSTALACOES HIDRO SANITARIAS | M | 144.2 |  |  | MT | 2023-11-01
97338 | TUBO EM COBRE RÍGIDO, DN 42 MM, CLASSE A, SEM ISOLAMENTO, INSTALADO EM PRUMADA DE GÁS COMBUSTÍVEL - FORNECIMENTO E INSTALAÇÃO. AF_04/2022 | INSTALACOES HIDRO SANITARIAS | M | 173.5 |  |  | MT | 2023-11-01
97339 | TUBO EM COBRE RÍGIDO, DN 54 MM, CLASSE A, SEM ISOLAMENTO, INSTALADO EM PRUMADA DE GÁS COMBUSTÍVEL - FORNECIMENTO E INSTALAÇÃO. AF_04/2022 | INSTALACOES HIDRO SANITARIAS | M | 186.87 |  |  | MT | 2023-11-01
97340 | TUBO EM COBRE RÍGIDO, DN 66 MM, CLASSE A, SEM ISOLAMENTO, INSTALADO EM PRUMADA DE GÁS COMBUSTÍVEL - FORNECIMENTO E INSTALAÇÃO. AF_04/2022 | INSTALACOES HIDRO SANITARIAS | M | 187.99 |  |  | MT | 2023-11-01
97347 | TUBO EM COBRE RÍGIDO, DN 22 MM, CLASSE I, SEM ISOLAMENTO, INSTALADO EM PRUMADA  FORNECIMENTO E INSTALAÇÃO. AF_12/2015 | INSTALACOES HIDRO SANITARIAS | M | 90.77 |  |  | MT | 2023-11-01
97348 | TUBO EM COBRE RÍGIDO, DN 28 MM, CLASSE I, SEM ISOLAMENTO, INSTALADO EM PRUMADA  FORNECIMENTO E INSTALAÇÃO. AF_12/2015 | INSTALACOES HIDRO SANITARIAS | M | 125.36 |  |  | MT | 2023-11-01
97349 | TUBO EM COBRE RÍGIDO, DN 35 MM, CLASSE I, SEM ISOLAMENTO, INSTALADO EM PRUMADA  FORNECIMENTO E INSTALAÇÃO. AF_12/2015 | INSTALACOES HIDRO SANITARIAS | M | 180.67 |  |  | MT | 2023-11-01
97350 | TUBO EM COBRE RÍGIDO, DN 42 MM, CLASSE I, SEM ISOLAMENTO, INSTALADO EM PRUMADA  FORNECIMENTO E INSTALAÇÃO. AF_12/2015 | INSTALACOES HIDRO SANITARIAS | M | 219.36 |  |  | MT | 2023-11-01
97351 | TUBO EM COBRE RÍGIDO, DN 54 MM, CLASSE I, SEM ISOLAMENTO, INSTALADO EM PRUMADA  FORNECIMENTO E INSTALAÇÃO. AF_12/2015 | INSTALACOES HIDRO SANITARIAS | M | 303.27 |  |  | MT | 2023-11-01
97352 | TUBO EM COBRE RÍGIDO, DN 66 MM, CLASSE I, SEM ISOLAMENTO, INSTALADO EM PRUMADA  FORNECIMENTO E INSTALAÇÃO. AF_12/2015 | INSTALACOES HIDRO SANITARIAS | M | 393.02 |  |  | MT | 2023-11-01
97353 | TUBO EM COBRE RÍGIDO, DN 15 MM, CLASSE I, SEM ISOLAMENTO, INSTALADO EM RAMAL DE DISTRIBUIÇÃO  FORNECIMENTO E INSTALAÇÃO. AF_12/2015 | INSTALACOES HIDRO SANITARIAS | M | 59.93 |  |  | MT | 2023-11-01
97354 | TUBO EM COBRE RÍGIDO, DN 22 MM, CLASSE I, SEM ISOLAMENTO, INSTALADO EM RAMAL DE DISTRIBUIÇÃO FORNECIMENTO E INSTALAÇÃO. AF_12/2015 | INSTALACOES HIDRO SANITARIAS | M | 95.06 |  |  | MT | 2023-11-01
97355 | TUBO EM COBRE RÍGIDO, DN 28 MM, CLASSE I, SEM ISOLAMENTO, INSTALADO EM RAMAL DE DISTRIBUIÇÃO FORNECIMENTO E INSTALAÇÃO. AF_12/2015 | INSTALACOES HIDRO SANITARIAS | M | 129.95 |  |  | MT | 2023-11-01
97356 | TUBO EM COBRE RÍGIDO, DN 15 MM, CLASSE I, SEM ISOLAMENTO, INSTALADO EM RAMAL E SUB-RAMAL  FORNECIMENTO E INSTALAÇÃO. AF_12/2015 | INSTALACOES HIDRO SANITARIAS | M | 69.33 |  |  | MT | 2023-11-01
97357 | TUBO EM COBRE RÍGIDO, DN 22 MM, CLASSE I, SEM ISOLAMENTO, INSTALADO EM RAMAL E SUB-RAMAL  FORNECIMENTO E INSTALAÇÃO. AF_12/2015 | INSTALACOES HIDRO SANITARIAS | M | 111.21 |  |  | MT | 2023-11-01
97358 | TUBO EM COBRE RÍGIDO, DN 28 MM, CLASSE I, SEM ISOLAMENTO, INSTALADO EM RAMAL E SUB-RAMAL  FORNECIMENTO E INSTALAÇÃO. AF_12/2015 | INSTALACOES HIDRO SANITARIAS | M | 151.97 |  |  | MT | 2023-11-01
97498 | TUBO DE AÇO GALVANIZADO COM COSTURA, CLASSE MÉDIA, DN 25 (1"), CONEXÃO ROSQUEADA, INSTALADO EM REDE DE ALIMENTAÇÃO PARA HIDRANTE - FORNECIMENTO E INSTALAÇÃO. AF_10/2020 | INSTALACOES HIDRO SANITARIAS | M | 43.02 |  |  | MT | 2023-11-01
97535 | TUBO DE AÇO GALVANIZADO COM COSTURA, CLASSE MÉDIA, CONEXÃO ROSQUEADA, DN 25 (1"), INSTALADO EM REDE DE ALIMENTAÇÃO PARA SPRINKLER - FORNECIMENTO E INSTALAÇÃO. AF_10/2020 | INSTALACOES HIDRO SANITARIAS | M | 47.3 |  |  | MT | 2023-11-01
97536 | TUBO DE AÇO GALVANIZADO COM COSTURA, CLASSE MÉDIA, CONEXÃO ROSQUEADA, DN 25 (1"), INSTALADO EM RAMAIS E SUB-RAMAIS DE GÁS - FORNECIMENTO E INSTALAÇÃO. AF_10/2020 | INSTALACOES HIDRO SANITARIAS | M | 57.13 |  |  | MT | 2023-11-01
100788 | KIT CAVALETE PARA GÁS - SEM MEDIDOR OU REGULADOR - ENTRADA INDIVIDUAL PRINCIPAL, EM AÇO GALVANIZADO DN 15 E 25 MM (1/2" E 1") - FORNECIMENTO E INSTALAÇÃO. AF_01/2020 | INSTALACOES HIDRO SANITARIAS | UN | 573.12 |  |  | MT | 2023-11-01
100791 | TUBO, PEX, MULTICAMADA, DN 16, INSTALADO EM IMPLANTAÇÃO DE INSTALAÇÕES DE GÁS - FORNECIMENTO E INSTALAÇÃO. AF_01/2020 | INSTALACOES HIDRO SANITARIAS | M | 16.75 |  |  | MT | 2023-11-01
100792 | TUBO, PEX, MULTICAMADA, DN 20, INSTALADO EM IMPLANTAÇÃO DE INSTALAÇÕES DE GÁS - FORNECIMENTO E INSTALAÇÃO. AF_01/2020 | INSTALACOES HIDRO SANITARIAS | M | 24.33 |  |  | MT | 2023-11-01
100793 | TUBO, PEX, MULTICAMADA, DN 26, INSTALADO EM IMPLANTAÇÃO DE INSTALAÇÕES DE GÁS - FORNECIMENTO E INSTALAÇÃO. AF_01/2020 | INSTALACOES HIDRO SANITARIAS | M | 32.16 |  |  | MT | 2023-11-01
100794 | TUBO, PEX, MULTICAMADA, DN 32, INSTALADO EM IMPLANTAÇÃO DE INSTALAÇÕES DE GÁS - FORNECIMENTO E INSTALAÇÃO. AF_01/2020 | INSTALACOES HIDRO SANITARIAS | M | 43.25 |  |  | MT | 2023-11-01
100799 | TUBO, PEX, MULTICAMADA, COM TUBO LUVA, DN 16, INSTALADO EM IMPLANTAÇÃO DE INSTALAÇÕES DE GÁS - FORNECIMENTO E INSTALAÇÃO. AF_01/2020 | INSTALACOES HIDRO SANITARIAS | M | 17.18 |  |  | MT | 2023-11-01
100800 | TUBO, PEX, MULTICAMADA, COM TUBO LUVA, DN 20, INSTALADO EM IMPLANTAÇÃO DE INSTALAÇÕES DE GÁS - FORNECIMENTO E INSTALAÇÃO. AF_01/2020 | INSTALACOES HIDRO SANITARIAS | M | 24.77 |  |  | MT | 2023-11-01
100801 | TUBO, PEX, MULTICAMADA, COM TUBO LUVA, DN 26, INSTALADO EM IMPLANTAÇÃO DE INSTALAÇÕES DE GÁS - FORNECIMENTO E INSTALAÇÃO. AF_01/2020 | INSTALACOES HIDRO SANITARIAS | M | 32.6 |  |  | MT | 2023-11-01
100802 | TUBO, PEX, MULTICAMADA, COM TUBO LUVA, DN 32, INSTALADO EM IMPLANTAÇÃO DE INSTALAÇÕES DE GÁS - FORNECIMENTO E INSTALAÇÃO. AF_01/2020 | INSTALACOES HIDRO SANITARIAS | M | 43.69 |  |  | MT | 2023-11-01
100803 | TUBO, PEX, MULTICAMADA, DN 16, INSTALADO EM RAMAL INTERNO DE INSTALAÇÕES DE GÁS - FORNECIMENTO E INSTALAÇÃO. AF_01/2020 | INSTALACOES HIDRO SANITARIAS | M | 15.85 |  |  | MT | 2023-11-01
100804 | TUBO, PEX, MULTICAMADA, DN 20, INSTALADO EM RAMAL INTERNO DE INSTALAÇÕES DE GÁS - FORNECIMENTO E INSTALAÇÃO. AF_01/2020 | INSTALACOES HIDRO SANITARIAS | M | 23.27 |  |  | MT | 2023-11-01
100805 | TUBO, PEX, MULTICAMADA, DN 26, INSTALADO EM RAMAL INTERNO DE INSTALAÇÕES DE GÁS - FORNECIMENTO E INSTALAÇÃO. AF_01/2020 | INSTALACOES HIDRO SANITARIAS | M | 30.9 |  |  | MT | 2023-11-01
100806 | TUBO, PEX, MULTICAMADA, DN 32, INSTALADO EM RAMAL INTERNO DE INSTALAÇÕES DE GÁS - FORNECIMENTO E INSTALAÇÃO. AF_01/2020 | INSTALACOES HIDRO SANITARIAS | M | 41.69 |  |  | MT | 2023-11-01
100807 | TUBO, PEX, MULTICAMADA, COM TUBO LUVA, DN 16, INSTALADO EM RAMAL INTERNO DE INSTALAÇÕES DE GÁS - FORNECIMENTO E INSTALAÇÃO. AF_01/2020 | INSTALACOES HIDRO SANITARIAS | M | 22.28 |  |  | MT | 2023-11-01
100808 | TUBO, PEX, MULTICAMADA, COM TUBO LUVA, DN 20, INSTALADO EM RAMAL INTERNO DE INSTALAÇÕES DE GÁS - FORNECIMENTO E INSTALAÇÃO. AF_01/2020 | INSTALACOES HIDRO SANITARIAS | M | 30.81 |  |  | MT | 2023-11-01
100809 | TUBO, PEX, MULTICAMADA, COM TUBO LUVA, DN 26, INSTALADO EM RAMAL INTERNO DE INSTALAÇÕES DE GÁS - FORNECIMENTO E INSTALAÇÃO. AF_01/2020 | INSTALACOES HIDRO SANITARIAS | M | 39.84 |  |  | MT | 2023-11-01
100810 | TUBO, PEX, MULTICAMADA, COM TUBO LUVA, DN 32, INSTALADO EM RAMAL INTERNO DE INSTALAÇÕES DE GÁS - FORNECIMENTO E INSTALAÇÃO. AF_01/2020 | INSTALACOES HIDRO SANITARIAS | M | 52.58 |  |  | MT | 2023-11-01
101918 | TUBO DE AÇO GALVANIZADO COM COSTURA, CLASSE MÉDIA, DN 100 (4"), CONEXÃO ROSQUEADA, INSTALADO EM PRUMADAS - FORNECIMENTO E INSTALAÇÃO. AF_10/2020 | INSTALACOES HIDRO SANITARIAS | M | 201.53 |  |  | MT | 2023-11-01
101919 | UNIÃO, EM FERRO GALVANIZADO, 4", CONEXÃO ROSQUEADA, INSTALADO EM PRUMADAS - FORNECIMENTO E INSTALAÇÃO. AF_10/2020 | INSTALACOES HIDRO SANITARIAS | UN | 335.47 |  |  | MT | 2023-11-01
101920 | LUVA, EM FERRO GALVANIZADO, 4", CONEXÃO ROSQUEADA, INSTALADO EM PRUMADAS - FORNECIMENTO E INSTALAÇÃO. AF_10/2020 | INSTALACOES HIDRO SANITARIAS | UN | 161.75 |  |  | MT | 2023-11-01
101921 | LUVA DE REDUÇÃO, EM FERRO GALVANIZADO, 4" X 2 1/2", CONEXÃO ROSQUEADA, INSTALADO EM PRUMADAS - FORNECIMENTO E INSTALAÇÃO. AF_10/2020 | INSTALACOES HIDRO SANITARIAS | UN | 184.12 |  |  | MT | 2023-11-01
101922 | LUVA DE REDUÇÃO, EM FERRO GALVANIZADO, 4" X 2", CONEXÃO ROSQUEADA, INSTALADO EM PRUMADAS - FORNECIMENTO E INSTALAÇÃO. AF_10/2020 | INSTALACOES HIDRO SANITARIAS | UN | 184.12 |  |  | MT | 2023-11-01
101923 | LUVA DE REDUÇÃO, EM FERRO GALVANIZADO, 4" X 3", CONEXÃO ROSQUEADA, INSTALADO EM PRUMADAS - FORNECIMENTO E INSTALAÇÃO. AF_10/2020 | INSTALACOES HIDRO SANITARIAS | UN | 184.12 |  |  | MT | 2023-11-01
101924 | NIPLE, EM FERRO GALVANIZADO, 4", CONEXÃO ROSQUEADA, INSTALADO EM PRUMADAS - FORNECIMENTO E INSTALAÇÃO. AF_10/2020 | INSTALACOES HIDRO SANITARIAS | UN | 152.39 |  |  | MT | 2023-11-01
101925 | JOELHO 90°, EM FERRO GALVANIZADO, 4", CONEXÃO ROSQUEADA, INSTALADO EM PRUMADAS - FORNECIMENTO E INSTALAÇÃO. AF_10/2020 | INSTALACOES HIDRO SANITARIAS | UN | 254.22 |  |  | MT | 2023-11-01
101926 | TÊ, EM FERRO GALVANIZADO, 4", CONEXÃO ROSQUEADA, INSTALADO EM PRUMADAS - FORNECIMENTO E INSTALAÇÃO. AF_10/2020 | INSTALACOES HIDRO SANITARIAS | UN | 327.99 |  |  | MT | 2023-11-01
101927 | TUBO DE AÇO GALVANIZADO COM COSTURA, CLASSE MÉDIA, DN 100 (4"), CONEXÃO ROSQUEADA, INSTALADO EM REDE DE ALIMENTAÇÃO PARA HIDRANTE - FORNECIMENTO E INSTALAÇÃO. AF_10/2020 | INSTALACOES HIDRO SANITARIAS | M | 188.18 |  |  | MT | 2023-11-01
101928 | UNIÃO, EM FERRO GALVANIZADO, 4", CONEXÃO ROSQUEADA, INSTALADO EM REDE DE ALIMENTAÇÃO PARA HIDRANTE - FORNECIMENTO E INSTALAÇÃO. AF_10/2020 | INSTALACOES HIDRO SANITARIAS | UN | 340.57 |  |  | MT | 2023-11-01
101929 | LUVA, EM FERRO GALVANIZADO, 4", CONEXÃO ROSQUEADA, INSTALADO EM REDE DE ALIMENTAÇÃO PARA HIDRANTE - FORNECIMENTO E INSTALAÇÃO. AF_10/2020 | INSTALACOES HIDRO SANITARIAS | UN | 166.85 |  |  | MT | 2023-11-01
101930 | LUVA DE REDUÇÃO, EM FERRO GALVANIZADO, 4" X 2 1/2", CONEXÃO ROSQUEADA, INSTALADO EM REDE DE ALIMENTAÇÃO PARA HIDRANTE - FORNECIMENTO E INSTALAÇÃO. AF_10/2020 | INSTALACOES HIDRO SANITARIAS | UN | 189.22 |  |  | MT | 2023-11-01
101931 | LUVA DE REDUÇÃO, EM FERRO GALVANIZADO, 4" X 2", CONEXÃO ROSQUEADA, INSTALADO EM REDE DE ALIMENTAÇÃO PARA HIDRANTE - FORNECIMENTO E INSTALAÇÃO. AF_10/2020 | INSTALACOES HIDRO SANITARIAS | UN | 189.22 |  |  | MT | 2023-11-01
101932 | LUVA DE REDUÇÃO, EM FERRO GALVANIZADO, 4" X 3", CONEXÃO ROSQUEADA, INSTALADO EM REDE DE ALIMENTAÇÃO PARA HIDRANTE - FORNECIMENTO E INSTALAÇÃO. AF_10/2020 | INSTALACOES HIDRO SANITARIAS | UN | 189.22 |  |  | MT | 2023-11-01
101933 | NIPLE, EM FERRO GALVANIZADO, 4", CONEXÃO ROSQUEADA, INSTALADO EM REDE DE ALIMENTAÇÃO PARA HIDRANTE - FORNECIMENTO E INSTALAÇÃO. AF_10/2020 | INSTALACOES HIDRO SANITARIAS | UN | 157.49 |  |  | MT | 2023-11-01
101934 | JOELHO 90°, EM FERRO GALVANIZADO, 4", CONEXÃO ROSQUEADA, INSTALADO EM REDE DE ALIMENTAÇÃO PARA HIDRANTE - FORNECIMENTO E INSTALAÇÃO. AF_10/2020 | INSTALACOES HIDRO SANITARIAS | UN | 261.88 |  |  | MT | 2023-11-01
101935 | TÊ, EM FERRO GALVANIZADO, 4", CONEXÃO ROSQUEADA, INSTALADO EM REDE DE ALIMENTAÇÃO PARA HIDRANTE - FORNECIMENTO E INSTALAÇÃO. AF_10/2020 | INSTALACOES HIDRO SANITARIAS | UN | 338.22 |  |  | MT | 2023-11-01
103802 | TUBO EM COBRE RÍGIDO, DN 15 MM, CLASSE E, SEM ISOLAMENTO, INSTALADO EM RAMAL E SUB-RAMAL DE GÁS COMBUSTÍVEL - FORNECIMENTO E INSTALAÇÃO. AF_04/2022 | INSTALACOES HIDRO SANITARIAS | M | 37.25 |  |  | MT | 2023-11-01
103803 | TUBO EM COBRE RÍGIDO, DN 22 MM, CLASSE E, SEM ISOLAMENTO, INSTALADO EM RAMAL E SUB-RAMAL DE GÁS COMBUSTÍVEL - FORNECIMENTO E INSTALAÇÃO. AF_04/2022 | INSTALACOES HIDRO SANITARIAS | M | 64.03 |  |  | MT | 2023-11-01
103804 | TUBO EM COBRE RÍGIDO, DN 28 MM, CLASSE E, SEM ISOLAMENTO, INSTALADO EM RAMAL E SUB-RAMAL DE GÁS COMBUSTÍVEL - FORNECIMENTO E INSTALAÇÃO. AF_04/2022 | INSTALACOES HIDRO SANITARIAS | M | 77.6 |  |  | MT | 2023-11-01
103835 | TUBO EM COBRE RÍGIDO, DN 15 MM, CLASSE A, SEM ISOLAMENTO, INSTALADO EM RAMAL E SUB-RAMAL DE GÁS MEDICINAL - FORNECIMENTO E INSTALAÇÃO. AF_04/2022 | INSTALACOES HIDRO SANITARIAS | M | 58.19 |  |  | MT | 2023-11-01
103836 | TUBO EM COBRE RÍGIDO, DN 22 MM, CLASSE A, SEM ISOLAMENTO, INSTALADO EM RAMAL E SUB-RAMAL DE GÁS MEDICINAL - FORNECIMENTO E INSTALAÇÃO. AF_04/2022 | INSTALACOES HIDRO SANITARIAS | M | 90.5 |  |  | MT | 2023-11-01
103837 | TUBO EM COBRE RÍGIDO, DN 28 MM, CLASSE A, SEM ISOLAMENTO, INSTALADO EM RAMAL E SUB-RAMAL DE GÁS MEDICINAL - FORNECIMENTO E INSTALAÇÃO. AF_04/2022 | INSTALACOES HIDRO SANITARIAS | M | 114.14 |  |  | MT | 2023-11-01
103868 | TUBO EM COBRE RÍGIDO, DN 15 MM, CLASSE E, SEM ISOLAMENTO, INSTALADO EM RAMAL E SUB-RAMAL DE AQUECIMENTO SOLAR - FORNECIMENTO E INSTALAÇÃO. AF_04/2022 | INSTALACOES HIDRO SANITARIAS | M | 46.07 |  |  | MT | 2023-11-01
103869 | TUBO EM COBRE RÍGIDO, DN 22 MM, CLASSE E, SEM ISOLAMENTO, INSTALADO EM RAMAL E SUB-RAMAL DE AQUECIMENTO SOLAR - FORNECIMENTO E INSTALAÇÃO. AF_04/2022 | INSTALACOES HIDRO SANITARIAS | M | 70.21 |  |  | MT | 2023-11-01
103870 | TUBO EM COBRE RÍGIDO, DN 28 MM, CLASSE E, SEM ISOLAMENTO, INSTALADO EM RAMAL E SUB-RAMAL DE AQUECIMENTO SOLAR - FORNECIMENTO E INSTALAÇÃO. AF_04/2022 | INSTALACOES HIDRO SANITARIAS | M | 86.38 |  |  | MT | 2023-11-01
103871 | TUBO EM COBRE RÍGIDO, DN 15 MM, CLASSE E, COM ISOLAMENTO, INSTALADO EM RAMAL E SUB-RAMAL DE AQUECIMENTO SOLAR - FORNECIMENTO E INSTALAÇÃO. AF_04/2022 | INSTALACOES HIDRO SANITARIAS | M | 60.23 |  |  | MT | 2023-11-01
103872 | TUBO EM COBRE RÍGIDO, DN 22 MM, CLASSE E, COM ISOLAMENTO, INSTALADO EM RAMAL E SUB-RAMAL DE AQUECIMENTO SOLAR - FORNECIMENTO E INSTALAÇÃO. AF_04/2022 | INSTALACOES HIDRO SANITARIAS | M | 136.82 |  |  | MT | 2023-11-01
103873 | TUBO EM COBRE RÍGIDO, DN 28 MM, CLASSE E, COM ISOLAMENTO, INSTALADO EM RAMAL E SUB-RAMAL DE AQUECIMENTO SOLAR - FORNECIMENTO E INSTALAÇÃO. AF_04/2022 | INSTALACOES HIDRO SANITARIAS | M | 155.72 |  |  | MT | 2023-11-01
103978 | TUBO, PVC, SOLDÁVEL, DN 40MM, INSTALADO EM RAMAL DE DISTRIBUIÇÃO DE ÁGUA - FORNECIMENTO E INSTALAÇÃO. AF_06/2022 | INSTALACOES HIDRO SANITARIAS | M | 25.3 |  |  | MT | 2023-11-01
103979 | TUBO, PVC, SOLDÁVEL, DN 50MM, INSTALADO EM RAMAL DE DISTRIBUIÇÃO DE ÁGUA - FORNECIMENTO E INSTALAÇÃO. AF_06/2022 | INSTALACOES HIDRO SANITARIAS | M | 28.74 |  |  | MT | 2023-11-01
104021 | TUBO, CPVC, SOLDÁVEL, DN 42MM, INSTALADO EM RAMAL DE DISTRIBUIÇÃO DE ÁGUA - FORNECIMENTO E INSTALAÇÃO. AF_06/2022 | INSTALACOES HIDRO SANITARIAS | M | 67.3 |  |  | MT | 2023-11-01
104166 | TUBO PVC, SÉRIE R, ÁGUA PLUVIAL, DN 150 MM, FORNECIDO E INSTALADO EM RAMAL DE ENCAMINHAMENTO. AF_06/2022 | INSTALACOES HIDRO SANITARIAS | M | 71.53 |  |  | MT | 2023-11-01
104194 | TUBO, PPR, DN 20, CLASSE PN20, INSTALADO EM RAMAL OU SUB-RAMAL DE ÁGUA - FORNECIMENTO E INSTALAÇÃO. AF_08/2022 | INSTALACOES HIDRO SANITARIAS | M | 19.62 |  |  | MT | 2023-11-01
104195 | TUBO, PPR, DN 20, CLASSE PN25, INSTALADO EM RAMAL OU SUB-RAMAL DE ÁGUA - FORNECIMENTO E INSTALAÇÃO. AF_08/2022 | INSTALACOES HIDRO SANITARIAS | M | 20.87 |  |  | MT | 2023-11-01
104315 | TUBO, PVC, SOLDÁVEL, DN 20 MM, INSTALADO EM DRENO DE AR CONDICIONADO - FORNECIMENTO E INSTALAÇÃO. AF_08/2022 | INSTALACOES HIDRO SANITARIAS | M | 14.76 |  |  | MT | 2023-11-01
104316 | TUBO, PVC, SOLDÁVEL, DN 32 MM, INSTALADO EM DRENO DE AR CONDICIONADO - FORNECIMENTO E INSTALAÇÃO. AF_08/2022 | INSTALACOES HIDRO SANITARIAS | M | 21.9 |  |  | MT | 2023-11-01
89358 | JOELHO 90 GRAUS, PVC, SOLDÁVEL, DN 20MM, INSTALADO EM RAMAL OU SUB-RAMAL DE ÁGUA - FORNECIMENTO E INSTALAÇÃO. AF_06/2022 | INSTALACOES HIDRO SANITARIAS | UN | 7.35 |  |  | MT | 2023-11-01
89359 | JOELHO 45 GRAUS, PVC, SOLDÁVEL, DN 20MM, INSTALADO EM RAMAL OU SUB-RAMAL DE ÁGUA - FORNECIMENTO E INSTALAÇÃO. AF_06/2022 | INSTALACOES HIDRO SANITARIAS | UN | 7.91 |  |  | MT | 2023-11-01
89360 | CURVA 90 GRAUS, PVC, SOLDÁVEL, DN 20MM, INSTALADO EM RAMAL OU SUB-RAMAL DE ÁGUA - FORNECIMENTO E INSTALAÇÃO. AF_06/2022 | INSTALACOES HIDRO SANITARIAS | UN | 8.93 |  |  | MT | 2023-11-01
89361 | CURVA 45 GRAUS, PVC, SOLDÁVEL, DN 20MM, INSTALADO EM RAMAL OU SUB-RAMAL DE ÁGUA - FORNECIMENTO E INSTALAÇÃO. AF_06/2022 | INSTALACOES HIDRO SANITARIAS | UN | 9 |  |  | MT | 2023-11-01
89362 | JOELHO 90 GRAUS, PVC, SOLDÁVEL, DN 25MM, INSTALADO EM RAMAL OU SUB-RAMAL DE ÁGUA - FORNECIMENTO E INSTALAÇÃO. AF_06/2022 | INSTALACOES HIDRO SANITARIAS | UN | 8.78 |  |  | MT | 2023-11-01
89363 | JOELHO 45 GRAUS, PVC, SOLDÁVEL, DN 25MM, INSTALADO EM RAMAL OU SUB-RAMAL DE ÁGUA - FORNECIMENTO E INSTALAÇÃO. AF_06/2022 | INSTALACOES HIDRO SANITARIAS | UN | 9.58 |  |  | MT | 2023-11-01
89364 | CURVA 90 GRAUS, PVC, SOLDÁVEL, DN 25MM, INSTALADO EM RAMAL OU SUB-RAMAL DE ÁGUA - FORNECIMENTO E INSTALAÇÃO. AF_06/2022 | INSTALACOES HIDRO SANITARIAS | UN | 11.12 |  |  | MT | 2023-11-01
89365 | CURVA 45 GRAUS, PVC, SOLDÁVEL, DN 25MM, INSTALADO EM RAMAL OU SUB-RAMAL DE ÁGUA - FORNECIMENTO E INSTALAÇÃO. AF_06/2022 | INSTALACOES HIDRO SANITARIAS | UN | 10.57 |  |  | MT | 2023-11-01
89366 | JOELHO 90 GRAUS COM BUCHA DE LATÃO, PVC, SOLDÁVEL, DN 25MM, X 3/4 INSTALADO EM RAMAL OU SUB-RAMAL DE ÁGUA - FORNECIMENTO E INSTALAÇÃO. AF_06/2022 | INSTALACOES HIDRO SANITARIAS | UN | 15.77 |  |  | MT | 2023-11-01
89367 | JOELHO 90 GRAUS, PVC, SOLDÁVEL, DN 32MM, INSTALADO EM RAMAL OU SUB-RAMAL DE ÁGUA - FORNECIMENTO E INSTALAÇÃO. AF_06/2022 | INSTALACOES HIDRO SANITARIAS | UN | 12.29 |  |  | MT | 2023-11-01
89368 | JOELHO 45 GRAUS, PVC, SOLDÁVEL, DN 32MM, INSTALADO EM RAMAL OU SUB-RAMAL DE ÁGUA - FORNECIMENTO E INSTALAÇÃO. AF_06/2022 | INSTALACOES HIDRO SANITARIAS | UN | 14.08 |  |  | MT | 2023-11-01
89369 | CURVA 90 GRAUS, PVC, SOLDÁVEL, DN 32MM, INSTALADO EM RAMAL OU SUB-RAMAL DE ÁGUA - FORNECIMENTO E INSTALAÇÃO. AF_06/2022 | INSTALACOES HIDRO SANITARIAS | UN | 16.49 |  |  | MT | 2023-11-01
89370 | CURVA 45 GRAUS, PVC, SOLDÁVEL, DN 32MM, INSTALADO EM RAMAL OU SUB-RAMAL DE ÁGUA - FORNECIMENTO E INSTALAÇÃO. AF_06/2022 | INSTALACOES HIDRO SANITARIAS | UN | 14.42 |  |  | MT | 2023-11-01
89371 | LUVA, PVC, SOLDÁVEL, DN 20MM, INSTALADO EM RAMAL OU SUB-RAMAL DE ÁGUA - FORNECIMENTO E INSTALAÇÃO. AF_06/2022 | INSTALACOES HIDRO SANITARIAS | UN | 5.6 |  |  | MT | 2023-11-01
89372 | LUVA DE CORRER, PVC, SOLDÁVEL, DN 20MM, INSTALADO EM RAMAL OU SUB-RAMAL DE ÁGUA - FORNECIMENTO E INSTALAÇÃO. AF_06/2022 | INSTALACOES HIDRO SANITARIAS | UN | 15.83 |  |  | MT | 2023-11-01
89373 | LUVA DE REDUÇÃO, PVC, SOLDÁVEL, DN 25MM X 20MM, INSTALADO EM RAMAL OU SUB-RAMAL DE ÁGUA - FORNECIMENTO E INSTALAÇÃO. AF_06/2022 | INSTALACOES HIDRO SANITARIAS | UN | 6.76 |  |  | MT | 2023-11-01
89374 | LUVA COM BUCHA DE LATÃO, PVC, SOLDÁVEL, DN 20MM X 1/2", INSTALADO EM RAMAL OU SUB-RAMAL DE ÁGUA - FORNECIMENTO E INSTALAÇÃO. AF_06/2022 | INSTALACOES HIDRO SANITARIAS | UN | 9.88 |  |  | MT | 2023-11-01
89375 | UNIÃO, PVC, SOLDÁVEL, DN 20MM, INSTALADO EM RAMAL OU SUB-RAMAL DE ÁGUA - FORNECIMENTO E INSTALAÇÃO. AF_06/2022 | INSTALACOES HIDRO SANITARIAS | UN | 11.69 |  |  | MT | 2023-11-01
89376 | ADAPTADOR CURTO COM BOLSA E ROSCA PARA REGISTRO, PVC, SOLDÁVEL, DN 20MM X 1/2 , INSTALADO EM RAMAL OU SUB-RAMAL DE ÁGUA - FORNECIMENTO E INSTALAÇÃO. AF_06/2022 | INSTALACOES HIDRO SANITARIAS | UN | 5.35 |  |  | MT | 2023-11-01
89377 | CURVA DE TRANSPOSIÇÃO, PVC, SOLDÁVEL, DN 20MM, INSTALADO EM RAMAL OU SUB-RAMAL DE ÁGUA - FORNECIMENTO E INSTALAÇÃO. AF_06/2022 | INSTALACOES HIDRO SANITARIAS | UN | 9.92 |  |  | MT | 2023-11-01
89378 | LUVA, PVC, SOLDÁVEL, DN 25MM, INSTALADO EM RAMAL OU SUB-RAMAL DE ÁGUA - FORNECIMENTO E INSTALAÇÃO. AF_06/2022 | INSTALACOES HIDRO SANITARIAS | UN | 6.63 |  |  | MT | 2023-11-01
89379 | LUVA DE CORRER, PVC, SOLDÁVEL, DN 25MM, INSTALADO EM RAMAL OU SUB-RAMAL DE ÁGUA - FORNECIMENTO E INSTALAÇÃO. AF_12/2014 | INSTALACOES HIDRO SANITARIAS | UN | 18.62 |  |  | MT | 2023-11-01
89380 | LUVA DE REDUÇÃO, PVC, SOLDÁVEL, DN 32MM X 25MM, INSTALADO EM RAMAL OU SUB-RAMAL DE ÁGUA - FORNECIMENTO E INSTALAÇÃO. AF_06/2022 | INSTALACOES HIDRO SANITARIAS | UN | 9.67 |  |  | MT | 2023-11-01
89381 | LUVA COM BUCHA DE LATÃO, PVC, SOLDÁVEL, DN 25MM X 3/4 , INSTALADO EM RAMAL OU SUB-RAMAL DE ÁGUA - FORNECIMENTO E INSTALAÇÃO. AF_06/2022 | INSTALACOES HIDRO SANITARIAS | UN | 12.13 |  |  | MT | 2023-11-01
89382 | UNIÃO, PVC, SOLDÁVEL, DN 25MM, INSTALADO EM RAMAL OU SUB-RAMAL DE ÁGUA - FORNECIMENTO E INSTALAÇÃO. AF_06/2022 | INSTALACOES HIDRO SANITARIAS | UN | 14.09 |  |  | MT | 2023-11-01
89383 | ADAPTADOR CURTO COM BOLSA E ROSCA PARA REGISTRO, PVC, SOLDÁVEL, DN 25MM X 3/4 , INSTALADO EM RAMAL OU SUB-RAMAL DE ÁGUA - FORNECIMENTO E INSTALAÇÃO. AF_06/2022 | INSTALACOES HIDRO SANITARIAS | UN | 6.23 |  |  | MT | 2023-11-01
89384 | CURVA DE TRANSPOSIÇÃO, PVC, SOLDÁVEL, DN 25MM, INSTALADO EM RAMAL OU SUB-RAMAL DE ÁGUA FORNECIMENTO E INSTALAÇÃO. AF_06/2022 | INSTALACOES HIDRO SANITARIAS | UN | 12.73 |  |  | MT | 2023-11-01
89385 | LUVA SOLDÁVEL E COM ROSCA, PVC, SOLDÁVEL, DN 25MM X 3/4 , INSTALADO EM RAMAL OU SUB-RAMAL DE ÁGUA - FORNECIMENTO E INSTALAÇÃO. AF_06/2022 | INSTALACOES HIDRO SANITARIAS | UN | 6.88 |  |  | MT | 2023-11-01
89386 | LUVA, PVC, SOLDÁVEL, DN 32MM, INSTALADO EM RAMAL OU SUB-RAMAL DE ÁGUA - FORNECIMENTO E INSTALAÇÃO. AF_06/2022 | INSTALACOES HIDRO SANITARIAS | UN | 9.18 |  |  | MT | 2023-11-01
89387 | LUVA DE CORRER, PVC, SOLDÁVEL, DN 32MM, INSTALADO EM RAMAL OU SUB-RAMAL DE ÁGUA FORNECIMENTO E INSTALAÇÃO. AF_06/2022 | INSTALACOES HIDRO SANITARIAS | UN | 29.89 |  |  | MT | 2023-11-01
89389 | LUVA SOLDÁVEL E COM ROSCA, PVC, SOLDÁVEL, DN 32MM X 1 , INSTALADO EM RAMAL OU SUB-RAMAL DE ÁGUA - FORNECIMENTO E INSTALAÇÃO. AF_06/2022 | INSTALACOES HIDRO SANITARIAS | UN | 11.12 |  |  | MT | 2023-11-01
89390 | UNIÃO, PVC, SOLDÁVEL, DN 32MM, INSTALADO EM RAMAL OU SUB-RAMAL DE ÁGUA - FORNECIMENTO E INSTALAÇÃO. AF_06/2022 | INSTALACOES HIDRO SANITARIAS | UN | 21.1 |  |  | MT | 2023-11-01
89391 | ADAPTADOR CURTO COM BOLSA E ROSCA PARA REGISTRO, PVC, SOLDÁVEL, DN 32MM X 1 , INSTALADO EM RAMAL OU SUB-RAMAL DE ÁGUA - FORNECIMENTO E INSTALAÇÃO. AF_06/2022 | INSTALACOES HIDRO SANITARIAS | UN | 8.3 |  |  | MT | 2023-11-01
89392 | CURVA DE TRANSPOSIÇÃO, PVC, SOLDÁVEL, DN 32MM, INSTALADO EM RAMAL OU SUB-RAMAL DE ÁGUA FORNECIMENTO E INSTALAÇÃO. AF_06/2022 | INSTALACOES HIDRO SANITARIAS | UN | 24.26 |  |  | MT | 2023-11-01
89393 | TE, PVC, SOLDÁVEL, DN 20MM, INSTALADO EM RAMAL OU SUB-RAMAL DE ÁGUA - FORNECIMENTO E INSTALAÇÃO. AF_06/2022 | INSTALACOES HIDRO SANITARIAS | UN | 10.24 |  |  | MT | 2023-11-01
89394 | TÊ COM BUCHA DE LATÃO NA BOLSA CENTRAL, PVC, SOLDÁVEL, DN 20MM X 1/2 , INSTALADO EM RAMAL OU SUB-RAMAL DE ÁGUA - FORNECIMENTO E INSTALAÇÃO. AF_06/2022 | INSTALACOES HIDRO SANITARIAS | UN | 18.07 |  |  | MT | 2023-11-01
89395 | TE, PVC, SOLDÁVEL, DN 25MM, INSTALADO EM RAMAL OU SUB-RAMAL DE ÁGUA - FORNECIMENTO E INSTALAÇÃO. AF_06/2022 | INSTALACOES HIDRO SANITARIAS | UN | 12.17 |  |  | MT | 2023-11-01
89396 | TÊ COM BUCHA DE LATÃO NA BOLSA CENTRAL, PVC, SOLDÁVEL, DN 25MM X 1/2 , INSTALADO EM RAMAL OU SUB-RAMAL DE ÁGUA - FORNECIMENTO E INSTALAÇÃO. AF_06/2022 | INSTALACOES HIDRO SANITARIAS | UN | 19.82 |  |  | MT | 2023-11-01
89397 | TÊ DE REDUÇÃO, PVC, SOLDÁVEL, DN 25MM X 20MM, INSTALADO EM RAMAL OU SUB-RAMAL DE ÁGUA - FORNECIMENTO E INSTALAÇÃO. AF_06/2022 | INSTALACOES HIDRO SANITARIAS | UN | 14.02 |  |  | MT | 2023-11-01
89398 | TE, PVC, SOLDÁVEL, DN 32MM, INSTALADO EM RAMAL OU SUB-RAMAL DE ÁGUA - FORNECIMENTO E INSTALAÇÃO. AF_06/2022 | INSTALACOES HIDRO SANITARIAS | UN | 17.25 |  |  | MT | 2023-11-01
89399 | TÊ COM BUCHA DE LATÃO NA BOLSA CENTRAL, PVC, SOLDÁVEL, DN 32MM X 3/4 , INSTALADO EM RAMAL OU SUB-RAMAL DE ÁGUA - FORNECIMENTO E INSTALAÇÃO. AF_06/2022 | INSTALACOES HIDRO SANITARIAS | UN | 24.14 |  |  | MT | 2023-11-01
89400 | TÊ DE REDUÇÃO, PVC, SOLDÁVEL, DN 32MM X 25MM, INSTALADO EM RAMAL OU SUB-RAMAL DE ÁGUA - FORNECIMENTO E INSTALAÇÃO. AF_06/2022 | INSTALACOES HIDRO SANITARIAS | UN | 19.09 |  |  | MT | 2023-11-01
89404 | JOELHO 90 GRAUS, PVC, SOLDÁVEL, DN 20MM, INSTALADO EM RAMAL DE DISTRIBUIÇÃO DE ÁGUA - FORNECIMENTO E INSTALAÇÃO. AF_06/2022 | INSTALACOES HIDRO SANITARIAS | UN | 6.74 |  |  | MT | 2023-11-01
89405 | JOELHO 45 GRAUS, PVC, SOLDÁVEL, DN 20MM, INSTALADO EM RAMAL DE DISTRIBUIÇÃO DE ÁGUA - FORNECIMENTO E INSTALAÇÃO. AF_06/2022 | INSTALACOES HIDRO SANITARIAS | UN | 7.3 |  |  | MT | 2023-11-01
89406 | CURVA 90 GRAUS, PVC, SOLDÁVEL, DN 20MM, INSTALADO EM RAMAL DE DISTRIBUIÇÃO DE ÁGUA - FORNECIMENTO E INSTALAÇÃO. AF_06/2022 | INSTALACOES HIDRO SANITARIAS | UN | 8.32 |  |  | MT | 2023-11-01
89407 | CURVA 45 GRAUS, PVC, SOLDÁVEL, DN 20MM, INSTALADO EM RAMAL DE DISTRIBUIÇÃO DE ÁGUA - FORNECIMENTO E INSTALAÇÃO. AF_06/2022 | INSTALACOES HIDRO SANITARIAS | UN | 8.39 |  |  | MT | 2023-11-01
89408 | JOELHO 90 GRAUS, PVC, SOLDÁVEL, DN 25MM, INSTALADO EM RAMAL DE DISTRIBUIÇÃO DE ÁGUA - FORNECIMENTO E INSTALAÇÃO. AF_06/2022 | INSTALACOES HIDRO SANITARIAS | UN | 8.06 |  |  | MT | 2023-11-01
89409 | JOELHO 45 GRAUS, PVC, SOLDÁVEL, DN 25MM, INSTALADO EM RAMAL DE DISTRIBUIÇÃO DE ÁGUA - FORNECIMENTO E INSTALAÇÃO. AF_06/2022 | INSTALACOES HIDRO SANITARIAS | UN | 8.86 |  |  | MT | 2023-11-01
89410 | CURVA 90 GRAUS, PVC, SOLDÁVEL, DN 25MM, INSTALADO EM RAMAL DE DISTRIBUIÇÃO DE ÁGUA - FORNECIMENTO E INSTALAÇÃO. AF_06/2022 | INSTALACOES HIDRO SANITARIAS | UN | 10.4 |  |  | MT | 2023-11-01
89411 | CURVA 45 GRAUS, PVC, SOLDÁVEL, DN 25MM, INSTALADO EM RAMAL DE DISTRIBUIÇÃO DE ÁGUA - FORNECIMENTO E INSTALAÇÃO. AF_06/2022 | INSTALACOES HIDRO SANITARIAS | UN | 9.85 |  |  | MT | 2023-11-01
89412 | JOELHO 90 GRAUS, PVC, SOLDÁVEL, DN 25MM, X 3/4 INSTALADO EM RAMAL DE DISTRIBUIÇÃO DE ÁGUA - FORNECIMENTO E INSTALAÇÃO. AF_06/2022 | INSTALACOES HIDRO SANITARIAS | UN | 9.23 |  |  | MT | 2023-11-01
89413 | JOELHO 90 GRAUS, PVC, SOLDÁVEL, DN 32MM, INSTALADO EM RAMAL DE DISTRIBUIÇÃO DE ÁGUA - FORNECIMENTO E INSTALAÇÃO. AF_06/2022 | INSTALACOES HIDRO SANITARIAS | UN | 11.43 |  |  | MT | 2023-11-01
89414 | JOELHO 45 GRAUS, PVC, SOLDÁVEL, DN 32MM, INSTALADO EM RAMAL DE DISTRIBUIÇÃO DE ÁGUA - FORNECIMENTO E INSTALAÇÃO. AF_06/2022 | INSTALACOES HIDRO SANITARIAS | UN | 13.22 |  |  | MT | 2023-11-01
89415 | CURVA 90 GRAUS, PVC, SOLDÁVEL, DN 32MM, INSTALADO EM RAMAL DE DISTRIBUIÇÃO DE ÁGUA - FORNECIMENTO E INSTALAÇÃO. AF_06/2022 | INSTALACOES HIDRO SANITARIAS | UN | 15.63 |  |  | MT | 2023-11-01
89416 | CURVA 45 GRAUS, PVC, SOLDÁVEL, DN 32MM, INSTALADO EM RAMAL DE DISTRIBUIÇÃO DE ÁGUA - FORNECIMENTO E INSTALAÇÃO. AF_06/2022 | INSTALACOES HIDRO SANITARIAS | UN | 13.56 |  |  | MT | 2023-11-01
89417 | LUVA, PVC, SOLDÁVEL, DN 20MM, INSTALADO EM RAMAL DE DISTRIBUIÇÃO DE ÁGUA - FORNECIMENTO E INSTALAÇÃO. AF_06/2022 | INSTALACOES HIDRO SANITARIAS | UN | 5.19 |  |  | MT | 2023-11-01
89418 | LUVA DE CORRER, PVC, SOLDÁVEL, DN 20MM, INSTALADO EM RAMAL DE DISTRIBUIÇÃO DE ÁGUA - FORNECIMENTO E INSTALAÇÃO. AF_06/2022 | INSTALACOES HIDRO SANITARIAS | UN | 15.42 |  |  | MT | 2023-11-01
89419 | LUVA DE REDUÇÃO, PVC, SOLDÁVEL, DN 25MM X 20MM, INSTALADO EM RAMAL DE DISTRIBUIÇÃO DE ÁGUA - FORNECIMENTO E INSTALAÇÃO. AF_06/2022 | INSTALACOES HIDRO SANITARIAS | UN | 6.31 |  |  | MT | 2023-11-01
89421 | UNIÃO, PVC, SOLDÁVEL, DN 20MM, INSTALADO EM RAMAL DE DISTRIBUIÇÃO DE ÁGUA - FORNECIMENTO E INSTALAÇÃO. AF_06/2022 | INSTALACOES HIDRO SANITARIAS | UN | 11.28 |  |  | MT | 2023-11-01
89423 | CURVA DE TRANSPOSIÇÃO, PVC, SOLDÁVEL, DN 20MM, INSTALADO EM RAMAL DE DISTRIBUIÇÃO DE ÁGUA FORNECIMENTO E INSTALAÇÃO. AF_06/2022 | INSTALACOES HIDRO SANITARIAS | UN | 9.51 |  |  | MT | 2023-11-01
89424 | LUVA, PVC, SOLDÁVEL, DN 25MM, INSTALADO EM RAMAL DE DISTRIBUIÇÃO DE ÁGUA - FORNECIMENTO E INSTALAÇÃO. AF_06/2022 | INSTALACOES HIDRO SANITARIAS | UN | 6.15 |  |  | MT | 2023-11-01
89425 | LUVA DE CORRER, PVC, SOLDÁVEL, DN 25MM, INSTALADO EM RAMAL DE DISTRIBUIÇÃO DE ÁGUA - FORNECIMENTO E INSTALAÇÃO. AF_06/2022 | INSTALACOES HIDRO SANITARIAS | UN | 18.14 |  |  | MT | 2023-11-01
89426 | LUVA DE REDUÇÃO, PVC, SOLDÁVEL, DN 32MM X 25MM, INSTALADO EM RAMAL DE DISTRIBUIÇÃO DE ÁGUA - FORNECIMENTO E INSTALAÇÃO. AF_06/2022 | INSTALACOES HIDRO SANITARIAS | UN | 9.14 |  |  | MT | 2023-11-01
89427 | LUVA COM BUCHA DE LATÃO, PVC, SOLDÁVEL, DN 25MM X 3/4 , INSTALADO EM RAMAL DE DISTRIBUIÇÃO DE ÁGUA - FORNECIMENTO E INSTALAÇÃO. AF_06/2022 | INSTALACOES HIDRO SANITARIAS | UN | 11.68 |  |  | MT | 2023-11-01
89428 | UNIÃO, PVC, SOLDÁVEL, DN 25MM, INSTALADO EM RAMAL DE DISTRIBUIÇÃO DE ÁGUA - FORNECIMENTO E INSTALAÇÃO. AF_06/2022 | INSTALACOES HIDRO SANITARIAS | UN | 13.61 |  |  | MT | 2023-11-01
89429 | ADAPTADOR CURTO COM BOLSA E ROSCA PARA REGISTRO, PVC, SOLDÁVEL, DN 25MM X 3/4 , INSTALADO EM RAMAL DE DISTRIBUIÇÃO DE ÁGUA - FORNECIMENTO E INSTALAÇÃO. AF_06/2022 | INSTALACOES HIDRO SANITARIAS | UN | 5.78 |  |  | MT | 2023-11-01
89430 | CURVA DE TRANSPOSIÇÃO, PVC, SOLDÁVEL, DN 25MM, INSTALADO EM RAMAL DE DISTRIBUIÇÃO DE ÁGUA FORNECIMENTO E INSTALAÇÃO. AF_06/2022 | INSTALACOES HIDRO SANITARIAS | UN | 12.25 |  |  | MT | 2023-11-01
89431 | LUVA, PVC, SOLDÁVEL, DN 32MM, INSTALADO EM RAMAL DE DISTRIBUIÇÃO DE ÁGUA - FORNECIMENTO E INSTALAÇÃO. AF_06/2022 | INSTALACOES HIDRO SANITARIAS | UN | 8.62 |  |  | MT | 2023-11-01
89432 | LUVA DE CORRER, PVC, SOLDÁVEL, DN 32MM, INSTALADO EM RAMAL DE DISTRIBUIÇÃO DE ÁGUA FORNECIMENTO E INSTALAÇÃO. AF_06/2022 | INSTALACOES HIDRO SANITARIAS | UN | 29.33 |  |  | MT | 2023-11-01
89433 | LUVA DE REDUÇÃO, PVC, SOLDÁVEL, DN 40MM X 32MM, INSTALADO EM RAMAL DE DISTRIBUIÇÃO DE ÁGUA - FORNECIMENTO E INSTALAÇÃO. AF_06/2022 | INSTALACOES HIDRO SANITARIAS | UN | 12.71 |  |  | MT | 2023-11-01
89434 | LUVA SOLDÁVEL E COM ROSCA, PVC, SOLDÁVEL, DN 32MM X 1 , INSTALADO EM RAMAL DE DISTRIBUIÇÃO DE ÁGUA - FORNECIMENTO E INSTALAÇÃO. AF_06/2022 | INSTALACOES HIDRO SANITARIAS | UN | 10.59 |  |  | MT | 2023-11-01
89435 | UNIÃO, PVC, SOLDÁVEL, DN 32MM, INSTALADO EM RAMAL DE DISTRIBUIÇÃO DE ÁGUA - FORNECIMENTO E INSTALAÇÃO. AF_06/2022 | INSTALACOES HIDRO SANITARIAS | UN | 20.54 |  |  | MT | 2023-11-01
89436 | ADAPTADOR CURTO COM BOLSA E ROSCA PARA REGISTRO, PVC, SOLDÁVEL, DN 32MM X 1 , INSTALADO EM RAMAL DE DISTRIBUIÇÃO DE ÁGUA - FORNECIMENTO E INSTALAÇÃO. AF_06/2022 | INSTALACOES HIDRO SANITARIAS | UN | 7.77 |  |  | MT | 2023-11-01
89437 | CURVA DE TRANSPOSIÇÃO, PVC, SOLDÁVEL, DN 32MM, INSTALADO EM RAMAL DE DISTRIBUIÇÃO DE ÁGUA FORNECIMENTO E INSTALAÇÃO. AF_06/2022 | INSTALACOES HIDRO SANITARIAS | UN | 23.7 |  |  | MT | 2023-11-01
89438 | TE, PVC, SOLDÁVEL, DN 20MM, INSTALADO EM RAMAL DE DISTRIBUIÇÃO DE ÁGUA - FORNECIMENTO E INSTALAÇÃO. AF_06/2022 | INSTALACOES HIDRO SANITARIAS | UN | 9.41 |  |  | MT | 2023-11-01
89439 | TÊ SOLDÁVEL E COM ROSCA NA BOLSA CENTRAL, PVC, SOLDÁVEL, DN 20MM X 1/2 , INSTALADO EM RAMAL DE DISTRIBUIÇÃO DE ÁGUA - FORNECIMENTO E INSTALAÇÃO. AF_06/2022 | INSTALACOES HIDRO SANITARIAS | UN | 10.95 |  |  | MT | 2023-11-01
89440 | TE, PVC, SOLDÁVEL, DN 25MM, INSTALADO EM RAMAL DE DISTRIBUIÇÃO DE ÁGUA - FORNECIMENTO E INSTALAÇÃO. AF_06/2022 | INSTALACOES HIDRO SANITARIAS | UN | 11.22 |  |  | MT | 2023-11-01
89442 | TÊ DE REDUÇÃO, PVC, SOLDÁVEL, DN 25MM X 20MM, INSTALADO EM RAMAL DE DISTRIBUIÇÃO DE ÁGUA - FORNECIMENTO E INSTALAÇÃO. AF_06/2022 | INSTALACOES HIDRO SANITARIAS | UN | 13.13 |  |  | MT | 2023-11-01
89443 | TE, PVC, SOLDÁVEL, DN 32MM, INSTALADO EM RAMAL DE DISTRIBUIÇÃO DE ÁGUA - FORNECIMENTO E INSTALAÇÃO. AF_06/2022 | INSTALACOES HIDRO SANITARIAS | UN | 16.1 |  |  | MT | 2023-11-01
89444 | TÊ COM BUCHA DE LATÃO NA BOLSA CENTRAL, PVC, SOLDÁVEL, DN 32MM X 3/4 , INSTALADO EM RAMAL DE DISTRIBUIÇÃO DE ÁGUA - FORNECIMENTO E INSTALAÇÃO. AF_06/2022 | INSTALACOES HIDRO SANITARIAS | UN | 23.59 |  |  | MT | 2023-11-01
89445 | TÊ DE REDUÇÃO, PVC, SOLDÁVEL, DN 32MM X 25MM, INSTALADO EM RAMAL DE DISTRIBUIÇÃO DE ÁGUA - FORNECIMENTO E INSTALAÇÃO. AF_06/2022 | INSTALACOES HIDRO SANITARIAS | UN | 18.04 |  |  | MT | 2023-11-01
89481 | JOELHO 90 GRAUS, PVC, SOLDÁVEL, DN 25MM, INSTALADO EM PRUMADA DE ÁGUA - FORNECIMENTO E INSTALAÇÃO. AF_06/2022 | INSTALACOES HIDRO SANITARIAS | UN | 5.13 |  |  | MT | 2023-11-01
89485 | JOELHO 45 GRAUS, PVC, SOLDÁVEL, DN 25MM, INSTALADO EM PRUMADA DE ÁGUA - FORNECIMENTO E INSTALAÇÃO. AF_06/2022 | INSTALACOES HIDRO SANITARIAS | UN | 5.93 |  |  | MT | 2023-11-01
89489 | CURVA 90 GRAUS, PVC, SOLDÁVEL, DN 25MM, INSTALADO EM PRUMADA DE ÁGUA - FORNECIMENTO E INSTALAÇÃO. AF_06/2022 | INSTALACOES HIDRO SANITARIAS | UN | 7.47 |  |  | MT | 2023-11-01
89490 | CURVA 45 GRAUS, PVC, SOLDÁVEL, DN 25MM, INSTALADO EM PRUMADA DE ÁGUA - FORNECIMENTO E INSTALAÇÃO. AF_06/2022 | INSTALACOES HIDRO SANITARIAS | UN | 6.92 |  |  | MT | 2023-11-01
89492 | JOELHO 90 GRAUS, PVC, SOLDÁVEL, DN 32MM, INSTALADO EM PRUMADA DE ÁGUA - FORNECIMENTO E INSTALAÇÃO. AF_06/2022 | INSTALACOES HIDRO SANITARIAS | UN | 8 |  |  | MT | 2023-11-01
89493 | JOELHO 45 GRAUS, PVC, SOLDÁVEL, DN 32MM, INSTALADO EM PRUMADA DE ÁGUA - FORNECIMENTO E INSTALAÇÃO. AF_06/2022 | INSTALACOES HIDRO SANITARIAS | UN | 9.79 |  |  | MT | 2023-11-01
89494 | CURVA 90 GRAUS, PVC, SOLDÁVEL, DN 32MM, INSTALADO EM PRUMADA DE ÁGUA - FORNECIMENTO E INSTALAÇÃO. AF_06/2022 | INSTALACOES HIDRO SANITARIAS | UN | 12.2 |  |  | MT | 2023-11-01
89496 | CURVA 45 GRAUS, PVC, SOLDÁVEL, DN 32MM, INSTALADO EM PRUMADA DE ÁGUA - FORNECIMENTO E INSTALAÇÃO. AF_06/2022 | INSTALACOES HIDRO SANITARIAS | UN | 10.13 |  |  | MT | 2023-11-01
89497 | JOELHO 90 GRAUS, PVC, SOLDÁVEL, DN 40MM, INSTALADO EM PRUMADA DE ÁGUA - FORNECIMENTO E INSTALAÇÃO. AF_06/2022 | INSTALACOES HIDRO SANITARIAS | UN | 12.91 |  |  | MT | 2023-11-01
89498 | JOELHO 45 GRAUS, PVC, SOLDÁVEL, DN 40MM, INSTALADO EM PRUMADA DE ÁGUA - FORNECIMENTO E INSTALAÇÃO. AF_06/2022 | INSTALACOES HIDRO SANITARIAS | UN | 12.97 |  |  | MT | 2023-11-01
89499 | CURVA 90 GRAUS, PVC, SOLDÁVEL, DN 40MM, INSTALADO EM PRUMADA DE ÁGUA - FORNECIMENTO E INSTALAÇÃO. AF_06/2022 | INSTALACOES HIDRO SANITARIAS | UN | 19.27 |  |  | MT | 2023-11-01
89500 | CURVA 45 GRAUS, PVC, SOLDÁVEL, DN 40MM, INSTALADO EM PRUMADA DE ÁGUA - FORNECIMENTO E INSTALAÇÃO. AF_06/2022 | INSTALACOES HIDRO SANITARIAS | UN | 12.41 |  |  | MT | 2023-11-01
89501 | JOELHO 90 GRAUS, PVC, SOLDÁVEL, DN 50MM, INSTALADO EM PRUMADA DE ÁGUA - FORNECIMENTO E INSTALAÇÃO. AF_06/2022 | INSTALACOES HIDRO SANITARIAS | UN | 14.01 |  |  | MT | 2023-11-01
89502 | JOELHO 45 GRAUS, PVC, SOLDÁVEL, DN 50MM, INSTALADO EM PRUMADA DE ÁGUA - FORNECIMENTO E INSTALAÇÃO. AF_06/2022 | INSTALACOES HIDRO SANITARIAS | UN | 16.61 |  |  | MT | 2023-11-01
89503 | CURVA 90 GRAUS, PVC, SOLDÁVEL, DN 50MM, INSTALADO EM PRUMADA DE ÁGUA - FORNECIMENTO E INSTALAÇÃO. AF_06/2022 | INSTALACOES HIDRO SANITARIAS | UN | 22.39 |  |  | MT | 2023-11-01
89504 | CURVA 45 GRAUS, PVC, SOLDÁVEL, DN 50MM, INSTALADO EM PRUMADA DE ÁGUA - FORNECIMENTO E INSTALAÇÃO. AF_06/2022 | INSTALACOES HIDRO SANITARIAS | UN | 18.47 |  |  | MT | 2023-11-01
89505 | JOELHO 90 GRAUS, PVC, SOLDÁVEL, DN 60MM, INSTALADO EM PRUMADA DE ÁGUA - FORNECIMENTO E INSTALAÇÃO. AF_06/2022 | INSTALACOES HIDRO SANITARIAS | UN | 41.05 |  |  | MT | 2023-11-01
89506 | JOELHO 45 GRAUS, PVC, SOLDÁVEL, DN 60MM, INSTALADO EM PRUMADA DE ÁGUA - FORNECIMENTO E INSTALAÇÃO. AF_06/2022 | INSTALACOES HIDRO SANITARIAS | UN | 39.23 |  |  | MT | 2023-11-01
89507 | CURVA 90 GRAUS, PVC, SOLDÁVEL, DN 60MM, INSTALADO EM PRUMADA DE ÁGUA - FORNECIMENTO E INSTALAÇÃO. AF_06/2022 | INSTALACOES HIDRO SANITARIAS | UN | 46.4 |  |  | MT | 2023-11-01
89510 | CURVA 45 GRAUS, PVC, SOLDÁVEL, DN 60MM, INSTALADO EM PRUMADA DE ÁGUA - FORNECIMENTO E INSTALAÇÃO. AF_06/2022 | INSTALACOES HIDRO SANITARIAS | UN | 26.51 |  |  | MT | 2023-11-01
89513 | JOELHO 90 GRAUS, PVC, SOLDÁVEL, DN 75MM, INSTALADO EM PRUMADA DE ÁGUA - FORNECIMENTO E INSTALAÇÃO. AF_06/2022 | INSTALACOES HIDRO SANITARIAS | UN | 103.35 |  |  | MT | 2023-11-01
89514 | JOELHO 90 GRAUS, PVC, SERIE R, ÁGUA PLUVIAL, DN 40 MM, JUNTA SOLDÁVEL, FORNECIDO E INSTALADO EM RAMAL DE ENCAMINHAMENTO. AF_06/2022 | INSTALACOES HIDRO SANITARIAS | UN | 8.08 |  |  | MT | 2023-11-01
89515 | JOELHO 45 GRAUS, PVC, SOLDÁVEL, DN 75MM, INSTALADO EM PRUMADA DE ÁGUA - FORNECIMENTO E INSTALAÇÃO. AF_06/2022 | INSTALACOES HIDRO SANITARIAS | UN | 82.39 |  |  | MT | 2023-11-01
89516 | JOELHO 45 GRAUS, PVC, SERIE R, ÁGUA PLUVIAL, DN 40 MM, JUNTA SOLDÁVEL, FORNECIDO E INSTALADO EM RAMAL DE ENCAMINHAMENTO. AF_06/2022 | INSTALACOES HIDRO SANITARIAS | UN | 8.17 |  |  | MT | 2023-11-01
89517 | CURVA 90 GRAUS, PVC, SOLDÁVEL, DN 75MM, INSTALADO EM PRUMADA DE ÁGUA - FORNECIMENTO E INSTALAÇÃO. AF_06/2022 | INSTALACOES HIDRO SANITARIAS | UN | 69.01 |  |  | MT | 2023-11-01
89518 | JOELHO 90 GRAUS, PVC, SERIE R, ÁGUA PLUVIAL, DN 50 MM, JUNTA ELÁSTICA, FORNECIDO E INSTALADO EM RAMAL DE ENCAMINHAMENTO. AF_06/2022 | INSTALACOES HIDRO SANITARIAS | UN | 14.58 |  |  | MT | 2023-11-01
89519 | CURVA 45 GRAUS, PVC, SOLDÁVEL, DN 75MM, INSTALADO EM PRUMADA DE ÁGUA - FORNECIMENTO E INSTALAÇÃO. AF_06/2022 | INSTALACOES HIDRO SANITARIAS | UN | 46.75 |  |  | MT | 2023-11-01
89520 | JOELHO 45 GRAUS, PVC, SERIE R, ÁGUA PLUVIAL, DN 50 MM, JUNTA ELÁSTICA, FORNECIDO E INSTALADO EM RAMAL DE ENCAMINHAMENTO. AF_06/2022 | INSTALACOES HIDRO SANITARIAS | UN | 15.28 |  |  | MT | 2023-11-01
89521 | JOELHO 90 GRAUS, PVC, SOLDÁVEL, DN 85MM, INSTALADO EM PRUMADA DE ÁGUA - FORNECIMENTO E INSTALAÇÃO. AF_06/2022 | INSTALACOES HIDRO SANITARIAS | UN | 123.32 |  |  | MT | 2023-11-01
89522 | JOELHO 90 GRAUS, PVC, SERIE R, ÁGUA PLUVIAL, DN 75 MM, JUNTA ELÁSTICA, FORNECIDO E INSTALADO EM RAMAL DE ENCAMINHAMENTO. AF_06/2022 | INSTALACOES HIDRO SANITARIAS | UN | 28.48 |  |  | MT | 2023-11-01
89523 | JOELHO 45 GRAUS, PVC, SOLDÁVEL, DN 85MM, INSTALADO EM PRUMADA DE ÁGUA - FORNECIMENTO E INSTALAÇÃO. AF_06/2022 | INSTALACOES HIDRO SANITARIAS | UN | 100.87 |  |  | MT | 2023-11-01
89524 | JOELHO 45 GRAUS, PVC, SERIE R, ÁGUA PLUVIAL, DN 75 MM, JUNTA ELÁSTICA, FORNECIDO E INSTALADO EM RAMAL DE ENCAMINHAMENTO. AF_06/2022 | INSTALACOES HIDRO SANITARIAS | UN | 28.93 |  |  | MT | 2023-11-01
89525 | CURVA 90 GRAUS, PVC, SOLDÁVEL, DN 85MM, INSTALADO EM PRUMADA DE ÁGUA - FORNECIMENTO E INSTALAÇÃO. AF_06/2022 | INSTALACOES HIDRO SANITARIAS | UN | 86.91 |  |  | MT | 2023-11-01
89526 | CURVA 87 GRAUS E 30 MINUTOS, PVC, SERIE R, ÁGUA PLUVIAL, DN 75 MM, JUNTA ELÁSTICA, FORNECIDO E INSTALADO EM RAMAL DE ENCAMINHAMENTO. AF_06/2022 | INSTALACOES HIDRO SANITARIAS | UN | 37.2 |  |  | MT | 2023-11-01
89527 | CURVA 45 GRAUS, PVC, SOLDÁVEL, DN 85MM, INSTALADO EM PRUMADA DE ÁGUA - FORNECIMENTO E INSTALAÇÃO. AF_06/2022 | INSTALACOES HIDRO SANITARIAS | UN | 56.46 |  |  | MT | 2023-11-01
89528 | LUVA, PVC, SOLDÁVEL, DN 25MM, INSTALADO EM PRUMADA DE ÁGUA - FORNECIMENTO E INSTALAÇÃO. AF_06/2022 | INSTALACOES HIDRO SANITARIAS | UN | 4.18 |  |  | MT | 2023-11-01
89529 | JOELHO 90 GRAUS, PVC, SERIE R, ÁGUA PLUVIAL, DN 100 MM, JUNTA ELÁSTICA, FORNECIDO E INSTALADO EM RAMAL DE ENCAMINHAMENTO. AF_06/2022 | INSTALACOES HIDRO SANITARIAS | UN | 35.45 |  |  | MT | 2023-11-01
89530 | LUVA DE CORRER, PVC, SOLDÁVEL, DN 25MM, INSTALADO EM PRUMADA DE ÁGUA - FORNECIMENTO E INSTALAÇÃO. AF_06/2022 | INSTALACOES HIDRO SANITARIAS | UN | 16.17 |  |  | MT | 2023-11-01
89531 | JOELHO 45 GRAUS, PVC, SERIE R, ÁGUA PLUVIAL, DN 100 MM, JUNTA ELÁSTICA, FORNECIDO E INSTALADO EM RAMAL DE ENCAMINHAMENTO. AF_06/2022 | INSTALACOES HIDRO SANITARIAS | UN | 36.45 |  |  | MT | 2023-11-01
89532 | LUVA DE REDUÇÃO, PVC, SOLDÁVEL, DN 32MM X 25MM, INSTALADO EM PRUMADA DE ÁGUA - FORNECIMENTO E INSTALAÇÃO. AF_06/2022 | INSTALACOES HIDRO SANITARIAS | UN | 7.02 |  |  | MT | 2023-11-01
89535 | CURVA 87 GRAUS E 30 MINUTOS, PVC, SERIE R, ÁGUA PLUVIAL, DN 100 MM, JUNTA ELÁSTICA, FORNECIDO E INSTALADO EM RAMAL DE ENCAMINHAMENTO. AF_06/2022 | INSTALACOES HIDRO SANITARIAS | UN | 40.78 |  |  | MT | 2023-11-01
89536 | UNIÃO, PVC, SOLDÁVEL, DN 25MM, INSTALADO EM PRUMADA DE ÁGUA - FORNECIMENTO E INSTALAÇÃO. AF_06/2022 | INSTALACOES HIDRO SANITARIAS | UN | 11.64 |  |  | MT | 2023-11-01
89540 | CURVA DE TRANSPOSIÇÃO, PVC, SOLDÁVEL, DN 25MM, INSTALADO EM PRUMADA DE ÁGUA - FORNECIMENTO E INSTALAÇÃO. AF_06/2022 | INSTALACOES HIDRO SANITARIAS | UN | 10.28 |  |  | MT | 2023-11-01
89541 | LUVA, PVC, SOLDÁVEL, DN 32MM, INSTALADO EM PRUMADA DE ÁGUA - FORNECIMENTO E INSTALAÇÃO. AF_06/2022 | INSTALACOES HIDRO SANITARIAS | UN | 6.31 |  |  | MT | 2023-11-01
89542 | LUVA DE CORRER, PVC, SOLDÁVEL, DN 32MM, INSTALADO EM PRUMADA DE ÁGUA - FORNECIMENTO E INSTALAÇÃO. AF_06/2022 | INSTALACOES HIDRO SANITARIAS | UN | 27.02 |  |  | MT | 2023-11-01
89544 | LUVA SIMPLES, PVC, SERIE R, ÁGUA PLUVIAL, DN 40 MM, JUNTA SOLDÁVEL, FORNECIDO E INSTALADO EM RAMAL DE ENCAMINHAMENTO. AF_06/2022 | INSTALACOES HIDRO SANITARIAS | UN | 8.35 |  |  | MT | 2023-11-01
89545 | LUVA SIMPLES, PVC, SERIE R, ÁGUA PLUVIAL, DN 50 MM, JUNTA ELÁSTICA, FORNECIDO E INSTALADO EM RAMAL DE ENCAMINHAMENTO. AF_06/2022 | INSTALACOES HIDRO SANITARIAS | UN | 16.3 |  |  | MT | 2023-11-01
89546 | BUCHA DE REDUÇÃO LONGA, PVC, SERIE R, ÁGUA PLUVIAL, DN 50 X 40 MM, JUNTA ELÁSTICA, FORNECIDO E INSTALADO EM RAMAL DE ENCAMINHAMENTO. AF_06/2022 | INSTALACOES HIDRO SANITARIAS | UN | 10.85 |  |  | MT | 2023-11-01
89547 | LUVA SIMPLES, PVC, SERIE R, ÁGUA PLUVIAL, DN 75 MM, JUNTA ELÁSTICA, FORNECIDO E INSTALADO EM RAMAL DE ENCAMINHAMENTO. AF_06/2022 | INSTALACOES HIDRO SANITARIAS | UN | 21.87 |  |  | MT | 2023-11-01
89548 | LUVA DE CORRER, PVC, SERIE R, ÁGUA PLUVIAL, DN 75 MM, JUNTA ELÁSTICA, FORNECIDO E INSTALADO EM RAMAL DE ENCAMINHAMENTO. AF_06/2022 | INSTALACOES HIDRO SANITARIAS | UN | 22.1 |  |  | MT | 2023-11-01
89549 | REDUÇÃO EXCÊNTRICA, PVC, SERIE R, ÁGUA PLUVIAL, DN 75 X 50 MM, JUNTA ELÁSTICA, FORNECIDO E INSTALADO EM RAMAL DE ENCAMINHAMENTO. AF_06/2022 | INSTALACOES HIDRO SANITARIAS | UN | 18.33 |  |  | MT | 2023-11-01
89550 | TÊ DE INSPEÇÃO, PVC, SERIE R, ÁGUA PLUVIAL, DN 75 MM, JUNTA ELÁSTICA, FORNECIDO E INSTALADO EM RAMAL DE ENCAMINHAMENTO. AF_06/2022 | INSTALACOES HIDRO SANITARIAS | UN | 39.43 |  |  | MT | 2023-11-01
89551 | LUVA SOLDÁVEL E COM ROSCA, PVC, SOLDÁVEL, DN 32MM X 1 , INSTALADO EM PRUMADA DE ÁGUA - FORNECIMENTO E INSTALAÇÃO. AF_06/2022 | INSTALACOES HIDRO SANITARIAS | UN | 8.47 |  |  | MT | 2023-11-01
89552 | UNIÃO, PVC, SOLDÁVEL, DN 32MM, INSTALADO EM PRUMADA DE ÁGUA - FORNECIMENTO E INSTALAÇÃO. AF_06/2022 | INSTALACOES HIDRO SANITARIAS | UN | 18.23 |  |  | MT | 2023-11-01
89553 | ADAPTADOR CURTO COM BOLSA E ROSCA PARA REGISTRO, PVC, SOLDÁVEL, DN 32MM X 1 , INSTALADO EM PRUMADA DE ÁGUA - FORNECIMENTO E INSTALAÇÃO. AF_06/2022 | INSTALACOES HIDRO SANITARIAS | UN | 5.65 |  |  | MT | 2023-11-01
89554 | LUVA SIMPLES, PVC, SERIE R, ÁGUA PLUVIAL, DN 100 MM, JUNTA ELÁSTICA, FORNECIDO E INSTALADO EM RAMAL DE ENCAMINHAMENTO. AF_06/2022 | INSTALACOES HIDRO SANITARIAS | UN | 27.91 |  |  | MT | 2023-11-01
89555 | CURVA DE TRANSPOSIÇÃO, PVC, SOLDÁVEL, DN 32MM, INSTALADO EM PRUMADA DE ÁGUA FORNECIMENTO E INSTALAÇÃO. AF_06/2022 | INSTALACOES HIDRO SANITARIAS | UN | 21.39 |  |  | MT | 2023-11-01
89556 | LUVA DE CORRER, PVC, SERIE R, ÁGUA PLUVIAL, DN 100 MM, JUNTA ELÁSTICA, FORNECIDO E INSTALADO EM RAMAL DE ENCAMINHAMENTO. AF_06/2022 | INSTALACOES HIDRO SANITARIAS | UN | 38.55 |  |  | MT | 2023-11-01
89557 | REDUÇÃO EXCÊNTRICA, PVC, SERIE R, ÁGUA PLUVIAL, DN 100 X 75 MM, JUNTA ELÁSTICA, FORNECIDO E INSTALADO EM RAMAL DE ENCAMINHAMENTO. AF_06/2022 | INSTALACOES HIDRO SANITARIAS | UN | 30.61 |  |  | MT | 2023-11-01
89558 | LUVA, PVC, SOLDÁVEL, DN 40MM, INSTALADO EM PRUMADA DE ÁGUA - FORNECIMENTO E INSTALAÇÃO. AF_06/2022 | INSTALACOES HIDRO SANITARIAS | UN | 9.65 |  |  | MT | 2023-11-01
89559 | TÊ DE INSPEÇÃO, PVC, SERIE R, ÁGUA PLUVIAL, DN 100 MM, JUNTA ELÁSTICA, FORNECIDO E INSTALADO EM RAMAL DE ENCAMINHAMENTO. AF_06/2022 | INSTALACOES HIDRO SANITARIAS | UN | 64.16 |  |  | MT | 2023-11-01
89560 | LUVA DE CORRER, PVC, SOLDÁVEL, DN 40MM, INSTALADO EM PRUMADA DE ÁGUA FORNECIMENTO E INSTALAÇÃO. AF_06/2022 | INSTALACOES HIDRO SANITARIAS | UN | 34.68 |  |  | MT | 2023-11-01
89561 | JUNÇÃO SIMPLES, PVC, SERIE R, ÁGUA PLUVIAL, DN 40 MM, JUNTA SOLDÁVEL, FORNECIDO E INSTALADO EM RAMAL DE ENCAMINHAMENTO. AF_06/2022 | INSTALACOES HIDRO SANITARIAS | UN | 14.4 |  |  | MT | 2023-11-01
89562 | LUVA DE REDUÇÃO, PVC, SOLDÁVEL, DN 40MM X 32MM, INSTALADO EM PRUMADA DE ÁGUA - FORNECIMENTO E INSTALAÇÃO. AF_06/2022 | INSTALACOES HIDRO SANITARIAS | UN | 10.23 |  |  | MT | 2023-11-01
89563 | JUNÇÃO SIMPLES, PVC, SERIE R, ÁGUA PLUVIAL, DN 50 MM, JUNTA ELÁSTICA, FORNECIDO E INSTALADO EM RAMAL DE ENCAMINHAMENTO. AF_06/2022 | INSTALACOES HIDRO SANITARIAS | UN | 33.24 |  |  | MT | 2023-11-01
89564 | LUVA COM ROSCA, PVC, SOLDÁVEL, DN 40MM X 1.1/4 , INSTALADO EM PRUMADA DE ÁGUA - FORNECIMENTO E INSTALAÇÃO. AF_06/2022 | INSTALACOES HIDRO SANITARIAS | UN | 15.46 |  |  | MT | 2023-11-01
89565 | JUNÇÃO SIMPLES, PVC, SERIE R, ÁGUA PLUVIAL, DN 75 X 75 MM, JUNTA ELÁSTICA, FORNECIDO E INSTALADO EM RAMAL DE ENCAMINHAMENTO. AF_06/2022 | INSTALACOES HIDRO SANITARIAS | UN | 53.5 |  |  | MT | 2023-11-01
89566 | TÊ, PVC, SERIE R, ÁGUA PLUVIAL, DN 75 MM, JUNTA ELÁSTICA, FORNECIDO E INSTALADO EM RAMAL DE ENCAMINHAMENTO. AF_06/2022 | INSTALACOES HIDRO SANITARIAS | UN | 45.38 |  |  | MT | 2023-11-01
89567 | JUNÇÃO SIMPLES, PVC, SERIE R, ÁGUA PLUVIAL, DN 100 X 100 MM, JUNTA ELÁSTICA, FORNECIDO E INSTALADO EM RAMAL DE ENCAMINHAMENTO. AF_06/2022 | INSTALACOES HIDRO SANITARIAS | UN | 76.85 |  |  | MT | 2023-11-01
89568 | UNIÃO, PVC, SOLDÁVEL, DN 40MM, INSTALADO EM PRUMADA DE ÁGUA - FORNECIMENTO E INSTALAÇÃO. AF_06/2022 | INSTALACOES HIDRO SANITARIAS | UN | 32.14 |  |  | MT | 2023-11-01
89569 | JUNÇÃO SIMPLES, PVC, SERIE R, ÁGUA PLUVIAL, DN 100 X 75 MM, JUNTA ELÁSTICA, FORNECIDO E INSTALADO EM RAMAL DE ENCAMINHAMENTO. AF_06/2022 | INSTALACOES HIDRO SANITARIAS | UN | 89.59 |  |  | MT | 2023-11-01
89570 | ADAPTADOR CURTO COM BOLSA E ROSCA PARA REGISTRO, PVC, SOLDÁVEL, DN 40MM X 1.1/2 , INSTALADO EM PRUMADA DE ÁGUA - FORNECIMENTO E INSTALAÇÃO. AF_06/2022 | INSTALACOES HIDRO SANITARIAS | UN | 11.3 |  |  | MT | 2023-11-01
89571 | TÊ, PVC, SERIE R, ÁGUA PLUVIAL, DN 100 X 100 MM, JUNTA ELÁSTICA, FORNECIDO E INSTALADO EM RAMAL DE ENCAMINHAMENTO. AF_06/2022 | INSTALACOES HIDRO SANITARIAS | UN | 66.63 |  |  | MT | 2023-11-01
89572 | ADAPTADOR CURTO COM BOLSA E ROSCA PARA REGISTRO, PVC, SOLDÁVEL, DN 40MM X 1.1/4 , INSTALADO EM PRUMADA DE ÁGUA - FORNECIMENTO E INSTALAÇÃO. AF_06/2022 | INSTALACOES HIDRO SANITARIAS | UN | 8.57 |  |  | MT | 2023-11-01
89573 | TÊ, PVC, SERIE R, ÁGUA PLUVIAL, DN 100 X 75 MM, JUNTA ELÁSTICA, FORNECIDO E INSTALADO EM RAMAL DE ENCAMINHAMENTO. AF_06/2022 | INSTALACOES HIDRO SANITARIAS | UN | 73.03 |  |  | MT | 2023-11-01
89574 | JUNÇÃO DUPLA, PVC, SERIE R, ÁGUA PLUVIAL, DN 100 X 100 X 100 MM, JUNTA ELÁSTICA, FORNECIDO E INSTALADO EM RAMAL DE ENCAMINHAMENTO. AF_06/2022 | INSTALACOES HIDRO SANITARIAS | UN | 148 |  |  | MT | 2023-11-01
89575 | LUVA, PVC, SOLDÁVEL, DN 50MM, INSTALADO EM PRUMADA DE ÁGUA - FORNECIMENTO E INSTALAÇÃO. AF_06/2022 | INSTALACOES HIDRO SANITARIAS | UN | 11.49 |  |  | MT | 2023-11-01
89577 | LUVA DE CORRER, PVC, SOLDÁVEL, DN 50MM, INSTALADO EM PRUMADA DE ÁGUA - FORNECIMENTO E INSTALAÇÃO. AF_06/2022 | INSTALACOES HIDRO SANITARIAS | UN | 36.66 |  |  | MT | 2023-11-01
89579 | LUVA DE REDUÇÃO, PVC, SOLDÁVEL, DN 50MM X 25MM, INSTALADO EM PRUMADA DE ÁGUA FORNECIMENTO E INSTALAÇÃO. AF_06/2022 | INSTALACOES HIDRO SANITARIAS | UN | 11.61 |  |  | MT | 2023-11-01
89581 | JOELHO 90 GRAUS, PVC, SERIE R, ÁGUA PLUVIAL, DN 75 MM, JUNTA ELÁSTICA, FORNECIDO E INSTALADO EM CONDUTORES VERTICAIS DE ÁGUAS PLUVIAIS. AF_06/2022 | INSTALACOES HIDRO SANITARIAS | UN | 31.99 |  |  | MT | 2023-11-01
89582 | JOELHO 45 GRAUS, PVC, SERIE R, ÁGUA PLUVIAL, DN 75 MM, JUNTA ELÁSTICA, FORNECIDO E INSTALADO EM CONDUTORES VERTICAIS DE ÁGUAS PLUVIAIS. AF_06/2022 | INSTALACOES HIDRO SANITARIAS | UN | 32.44 |  |  | MT | 2023-11-01
89583 | CURVA 87 GRAUS E 30 MINUTOS, PVC, SERIE R, ÁGUA PLUVIAL, DN 75 MM, JUNTA ELÁSTICA, FORNECIDO E INSTALADO EM CONDUTORES VERTICAIS DE ÁGUAS PLUVIAIS. AF_06/2022 | INSTALACOES HIDRO SANITARIAS | UN | 40.71 |  |  | MT | 2023-11-01
89584 | JOELHO 90 GRAUS, PVC, SERIE R, ÁGUA PLUVIAL, DN 100 MM, JUNTA ELÁSTICA, FORNECIDO E INSTALADO EM CONDUTORES VERTICAIS DE ÁGUAS PLUVIAIS. AF_06/2022 | INSTALACOES HIDRO SANITARIAS | UN | 41.8 |  |  | MT | 2023-11-01
89585 | JOELHO 45 GRAUS, PVC, SERIE R, ÁGUA PLUVIAL, DN 100 MM, JUNTA ELÁSTICA, FORNECIDO E INSTALADO EM CONDUTORES VERTICAIS DE ÁGUAS PLUVIAIS. AF_06/2022 | INSTALACOES HIDRO SANITARIAS | UN | 42.8 |  |  | MT | 2023-11-01
89587 | CURVA 87 GRAUS E 30 MINUTOS, PVC, SERIE R, ÁGUA PLUVIAL, DN 100 MM, JUNTA ELÁSTICA, FORNECIDO E INSTALADO EM CONDUTORES VERTICAIS DE ÁGUAS PLUVIAIS. AF_06/2022 | INSTALACOES HIDRO SANITARIAS | UN | 47.13 |  |  | MT | 2023-11-01
89590 | JOELHO 90 GRAUS, PVC, SERIE R, ÁGUA PLUVIAL, DN 150 MM, JUNTA ELÁSTICA, FORNECIDO E INSTALADO EM CONDUTORES VERTICAIS DE ÁGUAS PLUVIAIS. AF_06/2022 | INSTALACOES HIDRO SANITARIAS | UN | 126.46 |  |  | MT | 2023-11-01
89591 | JOELHO 45 GRAUS, PVC, SERIE R, ÁGUA PLUVIAL, DN 150 MM, JUNTA ELÁSTICA, FORNECIDO E INSTALADO EM CONDUTORES VERTICAIS DE ÁGUAS PLUVIAIS. AF_06/2022 | INSTALACOES HIDRO SANITARIAS | UN | 123.37 |  |  | MT | 2023-11-01
89592 | CURVA 87 GRAUS E 30 MINUTOS, PVC, SERIE R, ÁGUA PLUVIAL, DN 150 MM, JUNTA ELÁSTICA, FORNECIDO E INSTALADO EM CONDUTORES VERTICAIS DE ÁGUAS PLUVIAIS. AF_06/2022 | INSTALACOES HIDRO SANITARIAS | UN | 150.47 |  |  | MT | 2023-11-01
89593 | LUVA COM ROSCA, PVC, SOLDÁVEL, DN 50MM X 1.1/2 , INSTALADO EM PRUMADA DE ÁGUA - FORNECIMENTO E INSTALAÇÃO. AF_06/2022 | INSTALACOES HIDRO SANITARIAS | UN | 24.7 |  |  | MT | 2023-11-01
89594 | UNIÃO, PVC, SOLDÁVEL, DN 50MM, INSTALADO EM PRUMADA DE ÁGUA - FORNECIMENTO E INSTALAÇÃO. AF_06/2022 | INSTALACOES HIDRO SANITARIAS | UN | 35.69 |  |  | MT | 2023-11-01
89595 | ADAPTADOR CURTO COM BOLSA E ROSCA PARA REGISTRO, PVC, SOLDÁVEL, DN 50MM X 1.1/4 , INSTALADO EM PRUMADA DE ÁGUA - FORNECIMENTO E INSTALAÇÃO. AF_06/2022 | INSTALACOES HIDRO SANITARIAS | UN | 14.35 |  |  | MT | 2023-11-01
89596 | ADAPTADOR CURTO COM BOLSA E ROSCA PARA REGISTRO, PVC, SOLDÁVEL, DN 50MM X 1.1/2 , INSTALADO EM PRUMADA DE ÁGUA - FORNECIMENTO E INSTALAÇÃO. AF_06/2022 | INSTALACOES HIDRO SANITARIAS | UN | 10.34 |  |  | MT | 2023-11-01
89597 | LUVA, PVC, SOLDÁVEL, DN 60MM, INSTALADO EM PRUMADA DE ÁGUA - FORNECIMENTO E INSTALAÇÃO. AF_06/2022 | INSTALACOES HIDRO SANITARIAS | UN | 22.59 |  |  | MT | 2023-11-01
89598 | LUVA DE CORRER, PVC, SOLDÁVEL, DN 60MM, INSTALADO EM PRUMADA DE ÁGUA FORNECIMENTO E INSTALAÇÃO. AF_06/2022 | INSTALACOES HIDRO SANITARIAS | UN | 49.53 |  |  | MT | 2023-11-01
89599 | LUVA SIMPLES, PVC, SERIE R, ÁGUA PLUVIAL, DN 75 MM, JUNTA ELÁSTICA, FORNECIDO E INSTALADO EM CONDUTORES VERTICAIS DE ÁGUAS PLUVIAIS. AF_06/2022 | INSTALACOES HIDRO SANITARIAS | UN | 24.24 |  |  | MT | 2023-11-01
89600 | LUVA DE CORRER, PVC, SERIE R, ÁGUA PLUVIAL, DN 75 MM, JUNTA ELÁSTICA, FORNECIDO E INSTALADO EM CONDUTORES VERTICAIS DE ÁGUAS PLUVIAIS. AF_06/2022 | INSTALACOES HIDRO SANITARIAS | UN | 24.45 |  |  | MT | 2023-11-01
89605 | LUVA DE REDUÇÃO, PVC, SOLDÁVEL, DN 60MM X 50MM, INSTALADO EM PRUMADA DE ÁGUA - FORNECIMENTO E INSTALAÇÃO. AF_06/2022 | INSTALACOES HIDRO SANITARIAS | UN | 20.53 |  |  | MT | 2023-11-01
89609 | UNIÃO, PVC, SOLDÁVEL, DN 60MM, INSTALADO EM PRUMADA DE ÁGUA - FORNECIMENTO E INSTALAÇÃO. AF_06/2022 | INSTALACOES HIDRO SANITARIAS | UN | 83.49 |  |  | MT | 2023-11-01
89610 | ADAPTADOR CURTO COM BOLSA E ROSCA PARA REGISTRO, PVC, SOLDÁVEL, DN 60MM X 2 , INSTALADO EM PRUMADA DE ÁGUA - FORNECIMENTO E INSTALAÇÃO. AF_06/2022 | INSTALACOES HIDRO SANITARIAS | UN | 19.43 |  |  | MT | 2023-11-01
89611 | LUVA, PVC, SOLDÁVEL, DN 75MM, INSTALADO EM PRUMADA DE ÁGUA - FORNECIMENTO E INSTALAÇÃO. AF_06/2022 | INSTALACOES HIDRO SANITARIAS | UN | 32.12 |  |  | MT | 2023-11-01
89612 | UNIÃO, PVC, SOLDÁVEL, DN 75MM, INSTALADO EM PRUMADA DE ÁGUA - FORNECIMENTO E INSTALAÇÃO. AF_06/2022 | INSTALACOES HIDRO SANITARIAS | UN | 164.11 |  |  | MT | 2023-11-01
89613 | ADAPTADOR CURTO COM BOLSA E ROSCA PARA REGISTRO, PVC, SOLDÁVEL, DN 75MM X 2.1/2, INSTALADO EM PRUMADA DE ÁGUA - FORNECIMENTO E INSTALAÇÃO. AF_12/2014 | INSTALACOES HIDRO SANITARIAS | UN | 30.47 |  |  | MT | 2023-11-01
89614 | LUVA, PVC, SOLDÁVEL, DN 85MM, INSTALADO EM PRUMADA DE ÁGUA - FORNECIMENTO E INSTALAÇÃO. AF_06/2022 | INSTALACOES HIDRO SANITARIAS | UN | 59.7 |  |  | MT | 2023-11-01
89615 | UNIÃO, PVC, SOLDÁVEL, DN 85MM, INSTALADO EM PRUMADA DE ÁGUA - FORNECIMENTO E INSTALAÇÃO. AF_06/2022 | INSTALACOES HIDRO SANITARIAS | UN | 193.91 |  |  | MT | 2023-11-01
89616 | ADAPTADOR CURTO COM BOLSA E ROSCA PARA REGISTRO, PVC, SOLDÁVEL, DN 85MM X 3 , INSTALADO EM PRUMADA DE ÁGUA - FORNECIMENTO E INSTALAÇÃO. AF_06/2022 | INSTALACOES HIDRO SANITARIAS | UN | 40.83 |  |  | MT | 2023-11-01
89617 | TE, PVC, SOLDÁVEL, DN 25MM, INSTALADO EM PRUMADA DE ÁGUA - FORNECIMENTO E INSTALAÇÃO. AF_06/2022 | INSTALACOES HIDRO SANITARIAS | UN | 7.29 |  |  | MT | 2023-11-01
89620 | TE, PVC, SOLDÁVEL, DN 32MM, INSTALADO EM PRUMADA DE ÁGUA - FORNECIMENTO E INSTALAÇÃO. AF_06/2022 | INSTALACOES HIDRO SANITARIAS | UN | 11.56 |  |  | MT | 2023-11-01
89622 | TÊ DE REDUÇÃO, PVC, SOLDÁVEL, DN 32MM X 25MM, INSTALADO EM PRUMADA DE ÁGUA - FORNECIMENTO E INSTALAÇÃO. AF_06/2022 | INSTALACOES HIDRO SANITARIAS | UN | 13.8 |  |  | MT | 2023-11-01
89623 | TE, PVC, SOLDÁVEL, DN 40MM, INSTALADO EM PRUMADA DE ÁGUA - FORNECIMENTO E INSTALAÇÃO. AF_06/2022 | INSTALACOES HIDRO SANITARIAS | UN | 19 |  |  | MT | 2023-11-01
89624 | TÊ DE REDUÇÃO, PVC, SOLDÁVEL, DN 40MM X 32MM, INSTALADO EM PRUMADA DE ÁGUA - FORNECIMENTO E INSTALAÇÃO. AF_06/2022 | INSTALACOES HIDRO SANITARIAS | UN | 17.55 |  |  | MT | 2023-11-01
89625 | TE, PVC, SOLDÁVEL, DN 50MM, INSTALADO EM PRUMADA DE ÁGUA - FORNECIMENTO E INSTALAÇÃO. AF_06/2022 | INSTALACOES HIDRO SANITARIAS | UN | 22.34 |  |  | MT | 2023-11-01
89626 | TÊ DE REDUÇÃO, PVC, SOLDÁVEL, DN 50MM X 40MM, INSTALADO EM PRUMADA DE ÁGUA - FORNECIMENTO E INSTALAÇÃO. AF_06/2022 | INSTALACOES HIDRO SANITARIAS | UN | 29.67 |  |  | MT | 2023-11-01
89627 | TÊ DE REDUÇÃO, PVC, SOLDÁVEL, DN 50MM X 25MM, INSTALADO EM PRUMADA DE ÁGUA - FORNECIMENTO E INSTALAÇÃO. AF_06/2022 | INSTALACOES HIDRO SANITARIAS | UN | 19.78 |  |  | MT | 2023-11-01
89628 | TE, PVC, SOLDÁVEL, DN 60MM, INSTALADO EM PRUMADA DE ÁGUA - FORNECIMENTO E INSTALAÇÃO. AF_06/2022 | INSTALACOES HIDRO SANITARIAS | UN | 47.46 |  |  | MT | 2023-11-01
89629 | TE, PVC, SOLDÁVEL, DN 75MM, INSTALADO EM PRUMADA DE ÁGUA - FORNECIMENTO E INSTALAÇÃO. AF_06/2022 | INSTALACOES HIDRO SANITARIAS | UN | 80.21 |  |  | MT | 2023-11-01
89630 | TE DE REDUÇÃO, PVC, SOLDÁVEL, DN 75MM X 50MM, INSTALADO EM PRUMADA DE ÁGUA - FORNECIMENTO E INSTALAÇÃO. AF_06/2022 | INSTALACOES HIDRO SANITARIAS | UN | 60.7 |  |  | MT | 2023-11-01
89631 | TE, PVC, SOLDÁVEL, DN 85MM, INSTALADO EM PRUMADA DE ÁGUA - FORNECIMENTO E INSTALAÇÃO. AF_06/2022 | INSTALACOES HIDRO SANITARIAS | UN | 105.46 |  |  | MT | 2023-11-01
89632 | TE DE REDUÇÃO, PVC, SOLDÁVEL, DN 85MM X 60MM, INSTALADO EM PRUMADA DE ÁGUA - FORNECIMENTO E INSTALAÇÃO. AF_06/2022 | INSTALACOES HIDRO SANITARIAS | UN | 122.14 |  |  | MT | 2023-11-01
89637 | JOELHO 90 GRAUS, CPVC, SOLDÁVEL, DN 15MM, INSTALADO EM RAMAL OU SUB-RAMAL DE ÁGUA - FORNECIMENTO E INSTALAÇÃO. AF_06/2022 | INSTALACOES HIDRO SANITARIAS | UN | 10.32 |  |  | MT | 2023-11-01
89638 | JOELHO 45 GRAUS, CPVC, SOLDÁVEL, DN 15MM, INSTALADO EM RAMAL OU SUB-RAMAL DE ÁGUA - FORNECIMENTO E INSTALAÇÃO. AF_06/2022 | INSTALACOES HIDRO SANITARIAS | UN | 11.19 |  |  | MT | 2023-11-01
89639 | CURVA 90 GRAUS, CPVC, SOLDÁVEL, DN 15MM, INSTALADO EM RAMAL OU SUB-RAMAL DE ÁGUA - FORNECIMENTO E INSTALAÇÃO. AF_06/2022 | INSTALACOES HIDRO SANITARIAS | UN | 11.8 |  |  | MT | 2023-11-01
89640 | JOELHO DE TRANSIÇÃO, 90 GRAUS, CPVC, SOLDÁVEL, DN 15MM X 1/2, INSTALADO EM RAMAL OU SUB-RAMAL DE ÁGUA - FORNECIMENTO E INSTALAÇÃO. AF_06/2022 | INSTALACOES HIDRO SANITARIAS | UN | 18.4 |  |  | MT | 2023-11-01
89641 | JOELHO 90 GRAUS, CPVC, SOLDÁVEL, DN 22MM, INSTALADO EM RAMAL OU SUB-RAMAL DE ÁGUA - FORNECIMENTO E INSTALAÇÃO. AF_06/2022 | INSTALACOES HIDRO SANITARIAS | UN | 13.43 |  |  | MT | 2023-11-01
89642 | JOELHO 45 GRAUS, CPVC, SOLDÁVEL, DN 22MM, INSTALADO EM RAMAL OU SUB-RAMAL DE ÁGUA - FORNECIMENTO E INSTALAÇÃO. AF_06/2022 | INSTALACOES HIDRO SANITARIAS | UN | 14.96 |  |  | MT | 2023-11-01
89643 | CURVA 90 GRAUS, CPVC, SOLDÁVEL, DN 22MM, INSTALADO EM RAMAL OU SUB-RAMAL DE ÁGUA - FORNECIMENTO E INSTALAÇÃO. AF_06/2022 | INSTALACOES HIDRO SANITARIAS | UN | 16.17 |  |  | MT | 2023-11-01
89644 | JOELHO DE TRANSIÇÃO, 90 GRAUS, CPVC, SOLDÁVEL, DN 22MM X 1/2, INSTALADO EM RAMAL OU SUB-RAMAL DE ÁGUA - FORNECIMENTO E INSTALAÇÃO. AF_06/2022 | INSTALACOES HIDRO SANITARIAS | UN | 22.48 |  |  | MT | 2023-11-01
89645 | JOELHO DE TRANSIÇÃO, 90 GRAUS, CPVC, SOLDÁVEL, DN 22MM X 3/4, INSTALADO EM RAMAL OU SUB-RAMAL DE ÁGUA - FORNECIMENTO E INSTALAÇÃO. AF_06/2022 | INSTALACOES HIDRO SANITARIAS | UN | 31.36 |  |  | MT | 2023-11-01
89646 | JOELHO 90 GRAUS, CPVC, SOLDÁVEL, DN 28MM, INSTALADO EM RAMAL OU SUB-RAMAL DE ÁGUA - FORNECIMENTO E INSTALAÇÃO. AF_06/2022 | INSTALACOES HIDRO SANITARIAS | UN | 20.24 |  |  | MT | 2023-11-01
89647 | JOELHO 45 GRAUS, CPVC, SOLDÁVEL, DN 28MM, INSTALADO EM RAMAL OU SUB-RAMAL DE ÁGUA FORNECIMENTO E INSTALAÇÃO. AF_06/2022 | INSTALACOES HIDRO SANITARIAS | UN | 19.61 |  |  | MT | 2023-11-01
89648 | CURVA 90 GRAUS, CPVC, SOLDÁVEL, DN 28MM, INSTALADO EM RAMAL OU SUB-RAMAL DE ÁGUA FORNECIMENTO E INSTALAÇÃO. AF_06/2022 | INSTALACOES HIDRO SANITARIAS | UN | 24.37 |  |  | MT | 2023-11-01
89649 | JOELHO 90 GRAUS, CPVC, SOLDÁVEL, DN 35MM, INSTALADO EM RAMAL OU SUB-RAMAL DE ÁGUA FORNECIMENTO E INSTALAÇÃO. AF_06/2022 | INSTALACOES HIDRO SANITARIAS | UN | 29.68 |  |  | MT | 2023-11-01
89650 | JOELHO 45 GRAUS, CPVC, SOLDÁVEL, DN 35MM, INSTALADO EM RAMAL OU SUB-RAMAL DE ÁGUA FORNECIMENTO E INSTALAÇÃO. AF_06/2022 | INSTALACOES HIDRO SANITARIAS | UN | 28.12 |  |  | MT | 2023-11-01
89651 | LUVA, CPVC, SOLDÁVEL, DN 15MM, INSTALADO EM RAMAL OU SUB-RAMAL DE ÁGUA - FORNECIMENTO E INSTALAÇÃO. AF_06/2022 | INSTALACOES HIDRO SANITARIAS | UN | 7.11 |  |  | MT | 2023-11-01
89652 | LUVA DE CORRER, CPVC, SOLDÁVEL, DN 15MM, INSTALADO EM RAMAL OU SUB-RAMAL DE ÁGUA FORNECIMENTO E INSTALAÇÃO. AF_06/2022 | INSTALACOES HIDRO SANITARIAS | UN | 11.96 |  |  | MT | 2023-11-01
89653 | LUVA DE TRANSIÇÃO, CPVC, SOLDÁVEL, DN15MM X 1/2, INSTALADO EM RAMAL OU SUB-RAMAL DE ÁGUA - FORNECIMENTO E INSTALAÇÃO. AF_06/2022 | INSTALACOES HIDRO SANITARIAS | UN | 16.87 |  |  | MT | 2023-11-01
89654 | UNIÃO, CPVC, SOLDÁVEL, DN15MM, INSTALADO EM RAMAL OU SUB-RAMAL DE ÁGUA FORNECIMENTO E INSTALAÇÃO. AF_06/2022 | INSTALACOES HIDRO SANITARIAS | UN | 19.49 |  |  | MT | 2023-11-01
89655 | CONECTOR, CPVC, SOLDÁVEL, DN 15MM X 1/2 , INSTALADO EM RAMAL OU SUB-RAMAL DE ÁGUA FORNECIMENTO E INSTALAÇÃO. AF_06/2022 | INSTALACOES HIDRO SANITARIAS | UN | 23.17 |  |  | MT | 2023-11-01
89656 | ADAPTADOR, CPVC, SOLDÁVEL, DN15MM, INSTALADO EM RAMAL OU SUB-RAMAL DE ÁGUA FORNECIMENTO E INSTALAÇÃO. AF_06/2022 | INSTALACOES HIDRO SANITARIAS | UN | 21.61 |  |  | MT | 2023-11-01
89657 | CURVA DE TRANSPOSIÇÃO, CPVC, SOLDÁVEL, DN15MM, INSTALADO EM RAMAL OU SUB-RAMAL DE ÁGUA FORNECIMENTO E INSTALAÇÃO. AF_06/2022 | INSTALACOES HIDRO SANITARIAS | UN | 13.51 |  |  | MT | 2023-11-01
89658 | LUVA, CPVC, SOLDÁVEL, DN 22MM, INSTALADO EM RAMAL OU SUB-RAMAL DE ÁGUA FORNECIMENTO E INSTALAÇÃO. AF_06/2022 | INSTALACOES HIDRO SANITARIAS | UN | 9.53 |  |  | MT | 2023-11-01
89659 | LUVA DE CORRER, CPVC, SOLDÁVEL, DN 22MM, INSTALADO EM RAMAL OU SUB-RAMAL DE ÁGUA FORNECIMENTO E INSTALAÇÃO. AF_06/2022 | INSTALACOES HIDRO SANITARIAS | UN | 16.84 |  |  | MT | 2023-11-01
89660 | LUVA DE TRANSIÇÃO, CPVC, SOLDÁVEL, DN22MM X 25MM, INSTALADO EM RAMAL OU SUB-RAMAL DE ÁGUA - FORNECIMENTO E INSTALAÇÃO. AF_06/2022 | INSTALACOES HIDRO SANITARIAS | UN | 9.69 |  |  | MT | 2023-11-01
89661 | UNIÃO, CPVC, SOLDÁVEL, DN22MM, INSTALADO EM RAMAL OU SUB-RAMAL DE ÁGUA FORNECIMENTO E INSTALAÇÃO. AF_06/2022 | INSTALACOES HIDRO SANITARIAS | UN | 22.85 |  |  | MT | 2023-11-01
89662 | CONECTOR, CPVC, SOLDÁVEL, DN 22MM X 1/2 , INSTALADO EM RAMAL OU SUB-RAMAL DE ÁGUA FORNECIMENTO E INSTALAÇÃO. AF_06/2022 | INSTALACOES HIDRO SANITARIAS | UN | 29.99 |  |  | MT | 2023-11-01
89663 | ADAPTADOR, CPVC, SOLDÁVEL, DN22MM, INSTALADO EM RAMAL OU SUB-RAMAL DE ÁGUA FORNECIMENTO E INSTALAÇÃO. AF_06/2022 | INSTALACOES HIDRO SANITARIAS | UN | 29.02 |  |  | MT | 2023-11-01
89664 | CURVA DE TRANSPOSIÇÃO, CPVC, SOLDÁVEL, DN22MM, INSTALADO EM RAMAL OU SUB-RAMAL DE ÁGUA FORNECIMENTO E INSTALAÇÃO. AF_06/2022 | INSTALACOES HIDRO SANITARIAS | UN | 16.78 |  |  | MT | 2023-11-01
89666 | BUCHA DE REDUÇÃO, CPVC, SOLDÁVEL, DN22MM X 15MM, INSTALADO EM RAMAL OU SUB-RAMAL DE ÁGUA FORNECIMENTO E INSTALAÇÃO. AF_06/2022 | INSTALACOES HIDRO SANITARIAS | UN | 7.41 |  |  | MT | 2023-11-01
89667 | TÊ DE INSPEÇÃO, PVC, SERIE R, ÁGUA PLUVIAL, DN 75 MM, JUNTA ELÁSTICA, FORNECIDO E INSTALADO EM CONDUTORES VERTICAIS DE ÁGUAS PLUVIAIS. AF_06/2022 | INSTALACOES HIDRO SANITARIAS | UN | 41.78 |  |  | MT | 2023-11-01
89668 | CONECTOR, CPVC, SOLDÁVEL, DN22MM X 3/4, INSTALADO EM RAMAL OU SUB-RAMAL DE ÁGUA - FORNECIMENTO E INSTALAÇÃO. AF_06/2022 | INSTALACOES HIDRO SANITARIAS | UN | 28.34 |  |  | MT | 2023-11-01
89669 | LUVA SIMPLES, PVC, SERIE R, ÁGUA PLUVIAL, DN 100 MM, JUNTA ELÁSTICA, FORNECIDO E INSTALADO EM CONDUTORES VERTICAIS DE ÁGUAS PLUVIAIS. AF_06/2022 | INSTALACOES HIDRO SANITARIAS | UN | 32.19 |  |  | MT | 2023-11-01
89670 | LUVA, CPVC, SOLDÁVEL, DN 28MM, INSTALADO EM RAMAL OU SUB-RAMAL DE ÁGUA FORNECIMENTO E INSTALAÇÃO. AF_06/2022 | INSTALACOES HIDRO SANITARIAS | UN | 14.13 |  |  | MT | 2023-11-01
89671 | LUVA DE CORRER, PVC, SERIE R, ÁGUA PLUVIAL, DN 100 MM, JUNTA ELÁSTICA, FORNECIDO E INSTALADO EM CONDUTORES VERTICAIS DE ÁGUAS PLUVIAIS. AF_06/2022 | INSTALACOES HIDRO SANITARIAS | UN | 42.79 |  |  | MT | 2023-11-01
89672 | LUVA DE CORRER, CPVC, SOLDÁVEL, DN 28MM, INSTALADO EM RAMAL OU SUB-RAMAL DE ÁGUA FORNECIMENTO E INSTALAÇÃO. AF_06/2022 | INSTALACOES HIDRO SANITARIAS | UN | 23.23 |  |  | MT | 2023-11-01
89673 | REDUÇÃO EXCÊNTRICA, PVC, SERIE R, ÁGUA PLUVIAL, DN 100 X 75 MM, JUNTA ELÁSTICA, FORNECIDO E INSTALADO EM CONDUTORES VERTICAIS DE ÁGUAS PLUVIAIS. AF_06/2022 | INSTALACOES HIDRO SANITARIAS | UN | 33.9 |  |  | MT | 2023-11-01
89674 | UNIÃO, CPVC, SOLDÁVEL, DN28MM, INSTALADO EM RAMAL OU SUB-RAMAL DE ÁGUA FORNECIMENTO E INSTALAÇÃO. AF_06/2022 | INSTALACOES HIDRO SANITARIAS | UN | 29.8 |  |  | MT | 2023-11-01
89675 | TÊ DE INSPEÇÃO, PVC, SERIE R, ÁGUA PLUVIAL, DN 100 MM, JUNTA ELÁSTICA, FORNECIDO E INSTALADO EM CONDUTORES VERTICAIS DE ÁGUAS PLUVIAIS. AF_06/2022 | INSTALACOES HIDRO SANITARIAS | UN | 68.4 |  |  | MT | 2023-11-01
89676 | CONECTOR, CPVC, SOLDÁVEL, DN 28MM X 1 , INSTALADO EM RAMAL OU SUB-RAMAL DE ÁGUA FORNECIMENTO E INSTALAÇÃO. AF_06/2022 | INSTALACOES HIDRO SANITARIAS | UN | 35.66 |  |  | MT | 2023-11-01
89677 | LUVA SIMPLES, PVC, SERIE R, ÁGUA PLUVIAL, DN 150 MM, JUNTA ELÁSTICA, FORNECIDO E INSTALADO EM CONDUTORES VERTICAIS DE ÁGUAS PLUVIAIS. AF_06/2022 | INSTALACOES HIDRO SANITARIAS | UN | 74.22 |  |  | MT | 2023-11-01
89678 | BUCHA DE REDUÇÃO, CPVC, SOLDÁVEL, DN28MM X 22MM, INSTALADO EM RAMAL OU SUB-RAMAL DE ÁGUA FORNECIMENTO E INSTALAÇÃO. AF_06/2022 | INSTALACOES HIDRO SANITARIAS | UN | 12.03 |  |  | MT | 2023-11-01
89679 | LUVA DE CORRER, PVC, SERIE R, ÁGUA PLUVIAL, DN 150 MM, JUNTA ELÁSTICA, FORNECIDO E INSTALADO EM CONDUTORES VERTICAIS DE ÁGUAS PLUVIAIS. AF_06/2022 | INSTALACOES HIDRO SANITARIAS | UN | 117.33 |  |  | MT | 2023-11-01
89680 | LUVA, CPVC, SOLDÁVEL, DN 35MM, INSTALADO EM RAMAL OU SUB-RAMAL DE ÁGUA FORNECIMENTO E INSTALAÇÃO. AF_06/2022 | INSTALACOES HIDRO SANITARIAS | UN | 22.29 |  |  | MT | 2023-11-01
89681 | REDUÇÃO EXCÊNTRICA, PVC, SERIE R, ÁGUA PLUVIAL, DN 150 X 100 MM, JUNTA ELÁSTICA, FORNECIDO E INSTALADO EM CONDUTORES VERTICAIS DE ÁGUAS PLUVIAIS. AF_06/2022 | INSTALACOES HIDRO SANITARIAS | UN | 85.55 |  |  | MT | 2023-11-01
89682 | LUVA DE CORRER, CPVC, SOLDÁVEL, DN 35MM, INSTALADO EM RAMAL OU SUB-RAMAL DE ÁGUA FORNECIMENTO E INSTALAÇÃO. AF_06/2022 | INSTALACOES HIDRO SANITARIAS | UN | 30.87 |  |  | MT | 2023-11-01
89683 | TÊ DE INSPEÇÃO, PVC, SERIE R, ÁGUA PLUVIAL, DN 150 X 100 MM, JUNTA ELÁSTICA, FORNECIDO E INSTALADO EM CONDUTORES VERTICAIS DE ÁGUAS PLUVIAIS. AF_06/2022 | INSTALACOES HIDRO SANITARIAS | UN | 269.29 |  |  | MT | 2023-11-01
89684 | UNIÃO, CPVC, SOLDÁVEL, DN35MM, INSTALADO EM RAMAL OU SUB-RAMAL DE ÁGUA FORNECIMENTO E INSTALAÇÃO. AF_06/2022 | INSTALACOES HIDRO SANITARIAS | UN | 43.16 |  |  | MT | 2023-11-01
89685 | JUNÇÃO SIMPLES, PVC, SERIE R, ÁGUA PLUVIAL, DN 75 X 75 MM, JUNTA ELÁSTICA, FORNECIDO E INSTALADO EM CONDUTORES VERTICAIS DE ÁGUAS PLUVIAIS. AF_06/2022 | INSTALACOES HIDRO SANITARIAS | UN | 58.19 |  |  | MT | 2023-11-01
89686 | CONECTOR, CPVC, SOLDÁVEL, DN 35MM X 1 1/4 , INSTALADO EM RAMAL OU SUB-RAMAL DE ÁGUA FORNECIMENTO E INSTALAÇÃO. AF_06/2022 | INSTALACOES HIDRO SANITARIAS | UN | 54.51 |  |  | MT | 2023-11-01
89687 | TÊ, PVC, SERIE R, ÁGUA PLUVIAL, DN 75 X 75 MM, JUNTA ELÁSTICA, FORNECIDO E INSTALADO EM CONDUTORES VERTICAIS DE ÁGUAS PLUVIAIS. AF_06/2022 | INSTALACOES HIDRO SANITARIAS | UN | 50.07 |  |  | MT | 2023-11-01
89689 | BUCHA DE REDUÇÃO, CPVC, SOLDÁVEL, DN35MM X 28MM, INSTALADO EM RAMAL OU SUB-RAMAL DE ÁGUA FORNECIMENTO E INSTALAÇÃO. AF_06/2022 | INSTALACOES HIDRO SANITARIAS | UN | 36.58 |  |  | MT | 2023-11-01
89690 | JUNÇÃO SIMPLES, PVC, SERIE R, ÁGUA PLUVIAL, DN 100 X 100 MM, JUNTA ELÁSTICA, FORNECIDO E INSTALADO EM CONDUTORES VERTICAIS DE ÁGUAS PLUVIAIS. AF_06/2022 | INSTALACOES HIDRO SANITARIAS | UN | 85.32 |  |  | MT | 2023-11-01
89691 | TE, CPVC, SOLDÁVEL, DN 15MM, INSTALADO EM RAMAL OU SUB-RAMAL DE ÁGUA - FORNECIMENTO E INSTALAÇÃO. AF_06/2022 | INSTALACOES HIDRO SANITARIAS | UN | 13.37 |  |  | MT | 2023-11-01
89692 | JUNÇÃO SIMPLES, PVC, SERIE R, ÁGUA PLUVIAL, DN 100 X 75 MM, JUNTA ELÁSTICA, FORNECIDO E INSTALADO EM CONDUTORES VERTICAIS DE ÁGUAS PLUVIAIS. AF_06/2022 | INSTALACOES HIDRO SANITARIAS | UN | 96.8 |  |  | MT | 2023-11-01
89693 | TÊ, PVC, SERIE R, ÁGUA PLUVIAL, DN 100 X 100 MM, JUNTA ELÁSTICA, FORNECIDO E INSTALADO EM CONDUTORES VERTICAIS DE ÁGUAS PLUVIAIS. AF_06/2022 | INSTALACOES HIDRO SANITARIAS | UN | 75.1 |  |  | MT | 2023-11-01
89694 | TE DE TRANSIÇÃO, CPVC, SOLDÁVEL, DN 15MM X 1/2 , INSTALADO EM RAMAL OU SUB-RAMAL DE ÁGUA FORNECIMENTO E INSTALAÇÃO. AF_06/2022 | INSTALACOES HIDRO SANITARIAS | UN | 19.59 |  |  | MT | 2023-11-01
89695 | TÊ MISTURADOR, CPVC, SOLDÁVEL, DN15MM, INSTALADO EM RAMAL OU SUB-RAMAL DE ÁGUA FORNECIMENTO E INSTALAÇÃO. AF_06/2022 | INSTALACOES HIDRO SANITARIAS | UN | 16.72 |  |  | MT | 2023-11-01
89696 | TÊ, PVC, SERIE R, ÁGUA PLUVIAL, DN 100 X 75 MM, JUNTA ELÁSTICA, FORNECIDO E INSTALADO EM CONDUTORES VERTICAIS DE ÁGUAS PLUVIAIS. AF_06/2022 | INSTALACOES HIDRO SANITARIAS | UN | 80.24 |  |  | MT | 2023-11-01
89697 | TE, CPVC, SOLDÁVEL, DN 22MM, INSTALADO EM RAMAL OU SUB-RAMAL DE ÁGUA - FORNECIMENTO E INSTALAÇÃO. AF_06/2022 | INSTALACOES HIDRO SANITARIAS | UN | 17.58 |  |  | MT | 2023-11-01
89698 | JUNÇÃO SIMPLES, PVC, SERIE R, ÁGUA PLUVIAL, DN 150 X 150 MM, JUNTA ELÁSTICA, FORNECIDO E INSTALADO EM CONDUTORES VERTICAIS DE ÁGUAS PLUVIAIS. AF_06/2022 | INSTALACOES HIDRO SANITARIAS | UN | 252.25 |  |  | MT | 2023-11-01
89699 | JUNÇÃO SIMPLES, PVC, SERIE R, ÁGUA PLUVIAL, DN 150 X 100 MM, JUNTA ELÁSTICA, FORNECIDO E INSTALADO EM CONDUTORES VERTICAIS DE ÁGUAS PLUVIAIS. AF_06/2022 | INSTALACOES HIDRO SANITARIAS | UN | 190.51 |  |  | MT | 2023-11-01
89700 | TE DE TRANSIÇÃO, CPVC, SOLDÁVEL, DN 22MM X 1/2 , INSTALADO EM RAMAL OU SUB-RAMAL DE ÁGUA FORNECIMENTO E INSTALAÇÃO. AF_06/2022 | INSTALACOES HIDRO SANITARIAS | UN | 22.48 |  |  | MT | 2023-11-01
89701 | TÊ, PVC, SERIE R, ÁGUA PLUVIAL, DN 150 X 150 MM, JUNTA ELÁSTICA, FORNECIDO E INSTALADO EM CONDUTORES VERTICAIS DE ÁGUAS PLUVIAIS. AF_06/2022 | INSTALACOES HIDRO SANITARIAS | UN | 186.56 |  |  | MT | 2023-11-01
89702 | TÊ MISTURADOR, CPVC, SOLDÁVEL, DN22MM, INSTALADO EM RAMAL OU SUB-RAMAL DE ÁGUA FORNECIMENTO E INSTALAÇÃO. AF_06/2022 | INSTALACOES HIDRO SANITARIAS | UN | 21.65 |  |  | MT | 2023-11-01
89703 | TE MISTURADOR DE TRANSIÇÃO, CPVC, SOLDÁVEL, DN 22MM X 3/4, INSTALADO EM RAMAL OU SUB-RAMAL DE ÁGUA - FORNECIMENTO E INSTALAÇÃO. AF_06/2022 | INSTALACOES HIDRO SANITARIAS | UN | 46.2 |  |  | MT | 2023-11-01
89704 | TÊ, PVC, SERIE R, ÁGUA PLUVIAL, DN 150 X 100 MM, JUNTA ELÁSTICA, FORNECIDO E INSTALADO EM CONDUTORES VERTICAIS DE ÁGUAS PLUVIAIS. AF_06/2022 | INSTALACOES HIDRO SANITARIAS | UN | 144.21 |  |  | MT | 2023-11-01
89705 | TÊ, CPVC, SOLDÁVEL, DN28MM, INSTALADO EM RAMAL OU SUB-RAMAL DE ÁGUA FORNECIMENTO E INSTALAÇÃO. AF_06/2022 | INSTALACOES HIDRO SANITARIAS | UN | 25.32 |  |  | MT | 2023-11-01
89706 | TÊ, CPVC, SOLDÁVEL, DN35MM, INSTALADO EM RAMAL OU SUB-RAMAL DE ÁGUA FORNECIMENTO E INSTALAÇÃO. AF_06/2022 | INSTALACOES HIDRO SANITARIAS | UN | 54.91 |  |  | MT | 2023-11-01
89718 | TUBO, CPVC, SOLDÁVEL, DN 35MM, INSTALADO EM RAMAL DE DISTRIBUIÇÃO DE ÁGUA FORNECIMENTO E INSTALAÇÃO. AF_06/2022 | INSTALACOES HIDRO SANITARIAS | M | 51.52 |  |  | MT | 2023-11-01
89719 | JOELHO 90 GRAUS, CPVC, SOLDÁVEL, DN 22MM, INSTALADO EM RAMAL DE DISTRIBUIÇÃO DE ÁGUA FORNECIMENTO E INSTALAÇÃO. AF_06/2022 | INSTALACOES HIDRO SANITARIAS | UN | 12.78 |  |  | MT | 2023-11-01
89720 | JOELHO 45 GRAUS, CPVC, SOLDÁVEL, DN 22MM, INSTALADO EM RAMAL DE DISTRIBUIÇÃO DE ÁGUA FORNECIMENTO E INSTALAÇÃO. AF_06/2022 | INSTALACOES HIDRO SANITARIAS | UN | 14.31 |  |  | MT | 2023-11-01
89721 | CURVA 90 GRAUS, CPVC, SOLDÁVEL, DN 22MM, INSTALADO EM RAMAL DE DISTRIBUIÇÃO DE ÁGUA - FORNECIMENTO E INSTALAÇÃO. AF_06/2022 | INSTALACOES HIDRO SANITARIAS | UN | 15.52 |  |  | MT | 2023-11-01
89723 | JOELHO 90 GRAUS, CPVC, SOLDÁVEL, DN 28MM, INSTALADO EM RAMAL DE DISTRIBUIÇÃO DE ÁGUA FORNECIMENTO E INSTALAÇÃO. AF_06/2022 | INSTALACOES HIDRO SANITARIAS | UN | 19.47 |  |  | MT | 2023-11-01
89724 | JOELHO 90 GRAUS, PVC, SERIE NORMAL, ESGOTO PREDIAL, DN 40 MM, JUNTA SOLDÁVEL, FORNECIDO E INSTALADO EM RAMAL DE DESCARGA OU RAMAL DE ESGOTO SANITÁRIO. AF_08/2022 | INSTALACOES HIDRO SANITARIAS | UN | 9.74 |  |  | MT | 2023-11-01
89725 | JOELHO 45 GRAUS, CPVC, SOLDÁVEL, DN 28MM, INSTALADO EM RAMAL DE DISTRIBUIÇÃO DE ÁGUA FORNECIMENTO E INSTALAÇÃO. AF_06/2022 | INSTALACOES HIDRO SANITARIAS | UN | 18.84 |  |  | MT | 2023-11-01
89726 | JOELHO 45 GRAUS, PVC, SERIE NORMAL, ESGOTO PREDIAL, DN 40 MM, JUNTA SOLDÁVEL, FORNECIDO E INSTALADO EM RAMAL DE DESCARGA OU RAMAL DE ESGOTO SANITÁRIO. AF_08/2022 | INSTALACOES HIDRO SANITARIAS | UN | 9.97 |  |  | MT | 2023-11-01
89727 | CURVA 90 GRAUS, CPVC, SOLDÁVEL, DN 28MM, INSTALADO EM RAMAL DE DISTRIBUIÇÃO DE ÁGUA FORNECIMENTO E INSTALAÇÃO. AF_06/2022 | INSTALACOES HIDRO SANITARIAS | UN | 23.6 |  |  | MT | 2023-11-01
89728 | CURVA CURTA 90 GRAUS, PVC, SERIE NORMAL, ESGOTO PREDIAL, DN 40 MM, JUNTA SOLDÁVEL, FORNECIDO E INSTALADO EM RAMAL DE DESCARGA OU RAMAL DE ESGOTO SANITÁRIO. AF_08/2022 | INSTALACOES HIDRO SANITARIAS | UN | 12.61 |  |  | MT | 2023-11-01
89729 | JOELHO 90 GRAUS, CPVC, SOLDÁVEL, DN 35MM, INSTALADO EM RAMAL DE DISTRIBUIÇÃO DE ÁGUA FORNECIMENTO E INSTALAÇÃO. AF_06/2022 | INSTALACOES HIDRO SANITARIAS | UN | 28.78 |  |  | MT | 2023-11-01
89730 | CURVA LONGA 90 GRAUS, PVC, SERIE NORMAL, ESGOTO PREDIAL, DN 40 MM, JUNTA SOLDÁVEL, FORNECIDO E INSTALADO EM RAMAL DE DESCARGA OU RAMAL DE ESGOTO SANITÁRIO. AF_08/2022 | INSTALACOES HIDRO SANITARIAS | UN | 14.47 |  |  | MT | 2023-11-01
89731 | JOELHO 90 GRAUS, PVC, SERIE NORMAL, ESGOTO PREDIAL, DN 50 MM, JUNTA ELÁSTICA, FORNECIDO E INSTALADO EM RAMAL DE DESCARGA OU RAMAL DE ESGOTO SANITÁRIO. AF_08/2022 | INSTALACOES HIDRO SANITARIAS | UN | 14.05 |  |  | MT | 2023-11-01
89732 | JOELHO 45 GRAUS, PVC, SERIE NORMAL, ESGOTO PREDIAL, DN 50 MM, JUNTA ELÁSTICA, FORNECIDO E INSTALADO EM RAMAL DE DESCARGA OU RAMAL DE ESGOTO SANITÁRIO. AF_08/2022 | INSTALACOES HIDRO SANITARIAS | UN | 14.76 |  |  | MT | 2023-11-01
89733 | CURVA CURTA 90 GRAUS, PVC, SERIE NORMAL, ESGOTO PREDIAL, DN 50 MM, JUNTA ELÁSTICA, FORNECIDO E INSTALADO EM RAMAL DE DESCARGA OU RAMAL DE ESGOTO SANITÁRIO. AF_08/2022 | INSTALACOES HIDRO SANITARIAS | UN | 22.34 |  |  | MT | 2023-11-01
89734 | JOELHO 45 GRAUS, CPVC, SOLDÁVEL, DN 35MM, INSTALADO EM RAMAL DE DISTRIBUIÇÃO DE ÁGUA FORNECIMENTO E INSTALAÇÃO. AF_06/2022 | INSTALACOES HIDRO SANITARIAS | UN | 27.22 |  |  | MT | 2023-11-01
89735 | CURVA LONGA 90 GRAUS, PVC, SERIE NORMAL, ESGOTO PREDIAL, DN 50 MM, JUNTA ELÁSTICA, FORNECIDO E INSTALADO EM RAMAL DE DESCARGA OU RAMAL DE ESGOTO SANITÁRIO. AF_08/2022 | INSTALACOES HIDRO SANITARIAS | UN | 24.49 |  |  | MT | 2023-11-01
89736 | LUVA, CPVC, SOLDÁVEL, DN 22MM, INSTALADO EM RAMAL DE DISTRIBUIÇÃO DE ÁGUA FORNECIMENTO E INSTALAÇÃO. AF_06/2022 | INSTALACOES HIDRO SANITARIAS | UN | 9.1 |  |  | MT | 2023-11-01
89737 | JOELHO 90 GRAUS, PVC, SERIE NORMAL, ESGOTO PREDIAL, DN 75 MM, JUNTA ELÁSTICA, FORNECIDO E INSTALADO EM RAMAL DE DESCARGA OU RAMAL DE ESGOTO SANITÁRIO. AF_08/2022 | INSTALACOES HIDRO SANITARIAS | UN | 21.48 |  |  | MT | 2023-11-01
89738 | LUVA DE CORRER, CPVC, SOLDÁVEL, DN 22MM, INSTALADO EM RAMAL DE DISTRIBUIÇÃO DE ÁGUA FORNECIMENTO E INSTALAÇÃO. AF_12/2014 | INSTALACOES HIDRO SANITARIAS | UN | 16.41 |  |  | MT | 2023-11-01
89739 | JOELHO 45 GRAUS, PVC, SERIE NORMAL, ESGOTO PREDIAL, DN 75 MM, JUNTA ELÁSTICA, FORNECIDO E INSTALADO EM RAMAL DE DESCARGA OU RAMAL DE ESGOTO SANITÁRIO. AF_08/2022 | INSTALACOES HIDRO SANITARIAS | UN | 22.43 |  |  | MT | 2023-11-01
89740 | LUVA DE TRANSIÇÃO, CPVC, SOLDÁVEL, DN 22MM X 25MM, INSTALADO EM RAMAL DE DISTRIBUIÇÃO DE ÁGUA FORNECIMENTO E INSTALAÇÃO. AF_06/2022 | INSTALACOES HIDRO SANITARIAS | UN | 9.23 |  |  | MT | 2023-11-01
89741 | UNIÃO, CPVC, SOLDÁVEL, DN 22MM, INSTALADO EM RAMAL DE DISTRIBUIÇÃO DE ÁGUA FORNECIMENTO E INSTALAÇÃO. AF_06/2022 | INSTALACOES HIDRO SANITARIAS | UN | 22.42 |  |  | MT | 2023-11-01
89742 | CURVA CURTA 90 GRAUS, PVC, SERIE NORMAL, ESGOTO PREDIAL, DN 75 MM, JUNTA ELÁSTICA, FORNECIDO E INSTALADO EM RAMAL DE DESCARGA OU RAMAL DE ESGOTO SANITÁRIO. AF_08/2022 | INSTALACOES HIDRO SANITARIAS | UN | 38.22 |  |  | MT | 2023-11-01
89743 | CURVA LONGA 90 GRAUS, PVC, SERIE NORMAL, ESGOTO PREDIAL, DN 75 MM, JUNTA ELÁSTICA, FORNECIDO E INSTALADO EM RAMAL DE DESCARGA OU RAMAL DE ESGOTO SANITÁRIO. AF_08/2022 | INSTALACOES HIDRO SANITARIAS | UN | 58.41 |  |  | MT | 2023-11-01
89744 | JOELHO 90 GRAUS, PVC, SERIE NORMAL, ESGOTO PREDIAL, DN 100 MM, JUNTA ELÁSTICA, FORNECIDO E INSTALADO EM RAMAL DE DESCARGA OU RAMAL DE ESGOTO SANITÁRIO. AF_08/2022 | INSTALACOES HIDRO SANITARIAS | UN | 26.31 |  |  | MT | 2023-11-01
89746 | JOELHO 45 GRAUS, PVC, SERIE NORMAL, ESGOTO PREDIAL, DN 100 MM, JUNTA ELÁSTICA, FORNECIDO E INSTALADO EM RAMAL DE DESCARGA OU RAMAL DE ESGOTO SANITÁRIO. AF_08/2022 | INSTALACOES HIDRO SANITARIAS | UN | 27.13 |  |  | MT | 2023-11-01
89747 | ADAPTADOR, CPVC, SOLDÁVEL, DN 22MM, INSTALADO EM RAMAL DE DISTRIBUIÇÃO DE ÁGUA FORNECIMENTO E INSTALAÇÃO. AF_06/2022 | INSTALACOES HIDRO SANITARIAS | UN | 28.59 |  |  | MT | 2023-11-01
89748 | CURVA CURTA 90 GRAUS, PVC, SERIE NORMAL, ESGOTO PREDIAL, DN 100 MM, JUNTA ELÁSTICA, FORNECIDO E INSTALADO EM RAMAL DE DESCARGA OU RAMAL DE ESGOTO SANITÁRIO. AF_08/2022 | INSTALACOES HIDRO SANITARIAS | UN | 41.06 |  |  | MT | 2023-11-01
89749 | CURVA DE TRANSPOSIÇÃO, CPVC, SOLDÁVEL, DN 22MM, INSTALADO EM RAMAL DE DISTRIBUIÇÃO DE ÁGUA FORNECIMENTO E INSTALAÇÃO. AF_06/2022 | INSTALACOES HIDRO SANITARIAS | UN | 16.35 |  |  | MT | 2023-11-01
89750 | CURVA LONGA 90 GRAUS, PVC, SERIE NORMAL, ESGOTO PREDIAL, DN 100 MM, JUNTA ELÁSTICA, FORNECIDO E INSTALADO EM RAMAL DE DESCARGA OU RAMAL DE ESGOTO SANITÁRIO. AF_08/2022 | INSTALACOES HIDRO SANITARIAS | UN | 75.44 |  |  | MT | 2023-11-01
89752 | LUVA SIMPLES, PVC, SERIE NORMAL, ESGOTO PREDIAL, DN 40 MM, JUNTA SOLDÁVEL, FORNECIDO E INSTALADO EM RAMAL DE DESCARGA OU RAMAL DE ESGOTO SANITÁRIO. AF_08/2022 | INSTALACOES HIDRO SANITARIAS | UN | 7.38 |  |  | MT | 2023-11-01
89753 | LUVA SIMPLES, PVC, SERIE NORMAL, ESGOTO PREDIAL, DN 50 MM, JUNTA ELÁSTICA, FORNECIDO E INSTALADO EM RAMAL DE DESCARGA OU RAMAL DE ESGOTO SANITÁRIO. AF_08/2022 | INSTALACOES HIDRO SANITARIAS | UN | 8.91 |  |  | MT | 2023-11-01
89754 | LUVA DE CORRER, PVC, SERIE NORMAL, ESGOTO PREDIAL, DN 50 MM, JUNTA ELÁSTICA, FORNECIDO E INSTALADO EM RAMAL DE DESCARGA OU RAMAL DE ESGOTO SANITÁRIO. AF_08/2022 | INSTALACOES HIDRO SANITARIAS | UN | 20.06 |  |  | MT | 2023-11-01
89755 | LUVA, CPVC, SOLDÁVEL, DN 28MM, INSTALADO EM RAMAL DE DISTRIBUIÇÃO DE ÁGUA FORNECIMENTO E INSTALAÇÃO. AF_06/2022 | INSTALACOES HIDRO SANITARIAS | UN | 13.62 |  |  | MT | 2023-11-01
89756 | LUVA DE CORRER, CPVC, SOLDÁVEL, DN 28MM, INSTALADO EM RAMAL DE DISTRIBUIÇÃO DE ÁGUA FORNECIMENTO E INSTALAÇÃO. AF_06/2022 | INSTALACOES HIDRO SANITARIAS | UN | 22.72 |  |  | MT | 2023-11-01
89757 | UNIÃO, CPVC, SOLDÁVEL, DN 28MM, INSTALADO EM RAMAL DE DISTRIBUIÇÃO DE ÁGUA FORNECIMENTO E INSTALAÇÃO. AF_06/2022 | INSTALACOES HIDRO SANITARIAS | UN | 29.29 |  |  | MT | 2023-11-01
89758 | CONECTOR, CPVC, SOLDÁVEL, DN 28MM X 1 , INSTALADO EM RAMAL DE DISTRIBUIÇÃO DE ÁGUA FORNECIMENTO E INSTALAÇÃO. AF_06/2022 | INSTALACOES HIDRO SANITARIAS | UN | 35.69 |  |  | MT | 2023-11-01
89759 | BUCHA DE REDUÇÃO, CPVC, SOLDÁVEL, DN 28MM X 22MM, INSTALADO EM RAMAL DE DISTRIBUIÇÃO DE ÁGUA - FORNECIMENTO E INSTALAÇÃO. AF_06/2022 | INSTALACOES HIDRO SANITARIAS | UN | 11.56 |  |  | MT | 2023-11-01
89760 | LUVA, CPVC, SOLDÁVEL, DN 35MM, INSTALADO EM RAMAL DE DISTRIBUIÇÃO DE ÁGUA - FORNECIMENTO E INSTALAÇÃO. AF_06/2022 | INSTALACOES HIDRO SANITARIAS | UN | 21.69 |  |  | MT | 2023-11-01
89761 | LUVA DE CORRER, CPVC, SOLDÁVEL, DN 35MM, INSTALADO EM RAMAL DE DISTRIBUIÇÃO DE ÁGUA - FORNECIMENTO E INSTALAÇÃO. AF_06/2022 | INSTALACOES HIDRO SANITARIAS | UN | 30.27 |  |  | MT | 2023-11-01
89762 | UNIÃO, CPVC, SOLDÁVEL, DN35MM, INSTALADO EM RAMAL DE DISTRIBUIÇÃO DE ÁGUA - FORNECIMENTO E INSTALAÇÃO. AF_06/2022 | INSTALACOES HIDRO SANITARIAS | UN | 42.56 |  |  | MT | 2023-11-01
89763 | CONECTOR, CPVC, SOLDÁVEL, DN 35MM X 1 1/4 , INSTALADO EM RAMAL DE DISTRIBUIÇÃO DE ÁGUA - FORNECIMENTO E INSTALAÇÃO. AF_06/2022 | INSTALACOES HIDRO SANITARIAS | UN | 53.93 |  |  | MT | 2023-11-01
89764 | BUCHA DE REDUÇÃO, CPVC, SOLDÁVEL, DN35MM X 28MM, INSTALADO EM RAMAL DE DISTRIBUIÇÃO DE ÁGUA - FORNECIMENTO E INSTALAÇÃO. AF_06/2022 | INSTALACOES HIDRO SANITARIAS | UN | 36.02 |  |  | MT | 2023-11-01
89765 | TE, CPVC, SOLDÁVEL, DN 22MM, INSTALADO EM RAMAL DE DISTRIBUIÇÃO DE ÁGUA - FORNECIMENTO E INSTALAÇÃO. AF_06/2022 | INSTALACOES HIDRO SANITARIAS | UN | 16.71 |  |  | MT | 2023-11-01
89767 | TÊ MISTURADOR, CPVC, SOLDÁVEL, DN 22MM, INSTALADO EM RAMAL DE DISTRIBUIÇÃO DE ÁGUA - FORNECIMENTO E INSTALAÇÃO. AF_06/2022 | INSTALACOES HIDRO SANITARIAS | UN | 20.78 |  |  | MT | 2023-11-01
89768 | TÊ, CPVC, SOLDÁVEL, DN 28MM, INSTALADO EM RAMAL DE DISTRIBUIÇÃO DE ÁGUA - FORNECIMENTO E INSTALAÇÃO. AF_06/2022 | INSTALACOES HIDRO SANITARIAS | UN | 24.3 |  |  | MT | 2023-11-01
89769 | TÊ, CPVC, SOLDÁVEL, DN35MM, INSTALADO EM RAMAL DE DISTRIBUIÇÃO DE ÁGUA - FORNECIMENTO E INSTALAÇÃO. AF_06/2022 | INSTALACOES HIDRO SANITARIAS | UN | 53.71 |  |  | MT | 2023-11-01
89772 | TUBO, CPVC, SOLDÁVEL, DN 54MM, INSTALADO EM PRUMADA DE ÁGUA FORNECIMENTO E INSTALAÇÃO. AF_06/2022 | INSTALACOES HIDRO SANITARIAS | M | 85.08 |  |  | MT | 2023-11-01
89774 | LUVA SIMPLES, PVC, SERIE NORMAL, ESGOTO PREDIAL, DN 75 MM, JUNTA ELÁSTICA, FORNECIDO E INSTALADO EM RAMAL DE DESCARGA OU RAMAL DE ESGOTO SANITÁRIO. AF_08/2022 | INSTALACOES HIDRO SANITARIAS | UN | 15.12 |  |  | MT | 2023-11-01
89776 | LUVA DE CORRER, PVC, SERIE NORMAL, ESGOTO PREDIAL, DN 75 MM, JUNTA ELÁSTICA, FORNECIDO E INSTALADO EM RAMAL DE DESCARGA OU RAMAL DE ESGOTO SANITÁRIO. AF_08/2022 | INSTALACOES HIDRO SANITARIAS | UN | 24.5 |  |  | MT | 2023-11-01
89777 | JOELHO 90 GRAUS, CPVC, SOLDÁVEL, DN 35MM, INSTALADO EM PRUMADA DE ÁGUA FORNECIMENTO E INSTALAÇÃO. AF_06/2022 | INSTALACOES HIDRO SANITARIAS | UN | 25.23 |  |  | MT | 2023-11-01
89778 | LUVA SIMPLES, PVC, SERIE NORMAL, ESGOTO PREDIAL, DN 100 MM, JUNTA ELÁSTICA, FORNECIDO E INSTALADO EM RAMAL DE DESCARGA OU RAMAL DE ESGOTO SANITÁRIO. AF_08/2022 | INSTALACOES HIDRO SANITARIAS | UN | 17.47 |  |  | MT | 2023-11-01
89779 | LUVA DE CORRER, PVC, SERIE NORMAL, ESGOTO PREDIAL, DN 100 MM, JUNTA ELÁSTICA, FORNECIDO E INSTALADO EM RAMAL DE DESCARGA OU RAMAL DE ESGOTO SANITÁRIO. AF_08/2022 | INSTALACOES HIDRO SANITARIAS | UN | 33.45 |  |  | MT | 2023-11-01
89780 | JOELHO 45 GRAUS, CPVC, SOLDÁVEL, DN 35MM, INSTALADO EM PRUMADA DE ÁGUA - FORNECIMENTO E INSTALAÇÃO. AF_06/2022 | INSTALACOES HIDRO SANITARIAS | UN | 23.67 |  |  | MT | 2023-11-01
89781 | JOELHO 90 GRAUS, CPVC, SOLDÁVEL, DN 42MM, INSTALADO EM PRUMADA DE ÁGUA FORNECIMENTO E INSTALAÇÃO. AF_06/2022 | INSTALACOES HIDRO SANITARIAS | UN | 35.59 |  |  | MT | 2023-11-01
89782 | TE, PVC, SERIE NORMAL, ESGOTO PREDIAL, DN 40 X 40 MM, JUNTA SOLDÁVEL, FORNECIDO E INSTALADO EM RAMAL DE DESCARGA OU RAMAL DE ESGOTO SANITÁRIO. AF_08/2022 | INSTALACOES HIDRO SANITARIAS | UN | 14.19 |  |  | MT | 2023-11-01
89783 | JUNÇÃO SIMPLES, PVC, SERIE NORMAL, ESGOTO PREDIAL, DN 40 MM, JUNTA SOLDÁVEL, FORNECIDO E INSTALADO EM RAMAL DE DESCARGA OU RAMAL DE ESGOTO SANITÁRIO. AF_08/2022 | INSTALACOES HIDRO SANITARIAS | UN | 14.29 |  |  | MT | 2023-11-01
89784 | TE, PVC, SERIE NORMAL, ESGOTO PREDIAL, DN 50 X 50 MM, JUNTA ELÁSTICA, FORNECIDO E INSTALADO EM RAMAL DE DESCARGA OU RAMAL DE ESGOTO SANITÁRIO. AF_08/2022 | INSTALACOES HIDRO SANITARIAS | UN | 22.93 |  |  | MT | 2023-11-01
89785 | JUNÇÃO SIMPLES, PVC, SERIE NORMAL, ESGOTO PREDIAL, DN 50 X 50 MM, JUNTA ELÁSTICA, FORNECIDO E INSTALADO EM RAMAL DE DESCARGA OU RAMAL DE ESGOTO SANITÁRIO. AF_08/2022 | INSTALACOES HIDRO SANITARIAS | UN | 25.24 |  |  | MT | 2023-11-01
89786 | TE, PVC, SERIE NORMAL, ESGOTO PREDIAL, DN 75 X 75 MM, JUNTA ELÁSTICA, FORNECIDO E INSTALADO EM RAMAL DE DESCARGA OU RAMAL DE ESGOTO SANITÁRIO. AF_08/2022 | INSTALACOES HIDRO SANITARIAS | UN | 37.08 |  |  | MT | 2023-11-01
89787 | JOELHO 45 GRAUS, CPVC, SOLDÁVEL, DN 42MM, INSTALADO EM PRUMADA DE ÁGUA FORNECIMENTO E INSTALAÇÃO. AF_06/2022 | INSTALACOES HIDRO SANITARIAS | UN | 35.21 |  |  | MT | 2023-11-01
89788 | JOELHO 90 GRAUS, CPVC, SOLDÁVEL, DN 54MM, INSTALADO EM PRUMADA DE ÁGUA FORNECIMENTO E INSTALAÇÃO. AF_06/2022 | INSTALACOES HIDRO SANITARIAS | UN | 76.41 |  |  | MT | 2023-11-01
89789 | JOELHO 45 GRAUS, CPVC, SOLDÁVEL, DN 54MM, INSTALADO EM PRUMADA DE ÁGUA FORNECIMENTO E INSTALAÇÃO. AF_06/2022 | INSTALACOES HIDRO SANITARIAS | UN | 65.03 |  |  | MT | 2023-11-01
89790 | JOELHO 90 GRAUS, CPVC, SOLDÁVEL, DN 73MM, INSTALADO EM PRUMADA DE ÁGUA FORNECIMENTO E INSTALAÇÃO. AF_06/2022 | INSTALACOES HIDRO SANITARIAS | UN | 151.75 |  |  | MT | 2023-11-01
89791 | JOELHO 45 GRAUS, CPVC, SOLDÁVEL, DN 73MM, INSTALADO EM PRUMADA DE ÁGUA FORNECIMENTO E INSTALAÇÃO. AF_06/2022 | INSTALACOES HIDRO SANITARIAS | UN | 146.6 |  |  | MT | 2023-11-01
89792 | JOELHO 90 GRAUS, CPVC, SOLDÁVEL, DN 89MM, INSTALADO EM PRUMADA DE ÁGUA FORNECIMENTO E INSTALAÇÃO. AF_06/2022 | INSTALACOES HIDRO SANITARIAS | UN | 180.2 |  |  | MT | 2023-11-01
89793 | JOELHO 45 GRAUS, CPVC, SOLDÁVEL, DN 89MM, INSTALADO EM PRUMADA DE ÁGUA FORNECIMENTO E INSTALAÇÃO. AF_06/2022 | INSTALACOES HIDRO SANITARIAS | UN | 212.24 |  |  | MT | 2023-11-01
89794 | LUVA, CPVC, SOLDÁVEL, DN 35MM, INSTALADO EM PRUMADA DE ÁGUA FORNECIMENTO E INSTALAÇÃO. AF_06/2022 | INSTALACOES HIDRO SANITARIAS | UN | 19.36 |  |  | MT | 2023-11-01
89795 | JUNÇÃO SIMPLES, PVC, SERIE NORMAL, ESGOTO PREDIAL, DN 75 X 75 MM, JUNTA ELÁSTICA, FORNECIDO E INSTALADO EM RAMAL DE DESCARGA OU RAMAL DE ESGOTO SANITÁRIO. AF_08/2022 | INSTALACOES HIDRO SANITARIAS | UN | 39.12 |  |  | MT | 2023-11-01
89796 | TE, PVC, SERIE NORMAL, ESGOTO PREDIAL, DN 100 X 100 MM, JUNTA ELÁSTICA, FORNECIDO E INSTALADO EM RAMAL DE DESCARGA OU RAMAL DE ESGOTO SANITÁRIO. AF_08/2022 | INSTALACOES HIDRO SANITARIAS | UN | 41.51 |  |  | MT | 2023-11-01
89797 | JUNÇÃO SIMPLES, PVC, SERIE NORMAL, ESGOTO PREDIAL, DN 100 X 100 MM, JUNTA ELÁSTICA, FORNECIDO E INSTALADO EM RAMAL DE DESCARGA OU RAMAL DE ESGOTO SANITÁRIO. AF_08/2022 | INSTALACOES HIDRO SANITARIAS | UN | 49.4 |  |  | MT | 2023-11-01
89801 | JOELHO 90 GRAUS, PVC, SERIE NORMAL, ESGOTO PREDIAL, DN 50 MM, JUNTA ELÁSTICA, FORNECIDO E INSTALADO EM PRUMADA DE ESGOTO SANITÁRIO OU VENTILAÇÃO. AF_08/2022 | INSTALACOES HIDRO SANITARIAS | UN | 9.48 |  |  | MT | 2023-11-01
89802 | JOELHO 45 GRAUS, PVC, SERIE NORMAL, ESGOTO PREDIAL, DN 50 MM, JUNTA ELÁSTICA, FORNECIDO E INSTALADO EM PRUMADA DE ESGOTO SANITÁRIO OU VENTILAÇÃO. AF_08/2022 | INSTALACOES HIDRO SANITARIAS | UN | 10.19 |  |  | MT | 2023-11-01
89803 | CURVA CURTA 90 GRAUS, PVC, SERIE NORMAL, ESGOTO PREDIAL, DN 50 MM, JUNTA ELÁSTICA, FORNECIDO E INSTALADO EM PRUMADA DE ESGOTO SANITÁRIO OU VENTILAÇÃO. AF_08/2022 | INSTALACOES HIDRO SANITARIAS | UN | 17.77 |  |  | MT | 2023-11-01
89804 | CURVA LONGA 90 GRAUS, PVC, SERIE NORMAL, ESGOTO PREDIAL, DN 50 MM, JUNTA ELÁSTICA, FORNECIDO E INSTALADO EM PRUMADA DE ESGOTO SANITÁRIO OU VENTILAÇÃO. AF_08/2022 | INSTALACOES HIDRO SANITARIAS | UN | 19.92 |  |  | MT | 2023-11-01
89805 | JOELHO 90 GRAUS, PVC, SERIE NORMAL, ESGOTO PREDIAL, DN 75 MM, JUNTA ELÁSTICA, FORNECIDO E INSTALADO EM PRUMADA DE ESGOTO SANITÁRIO OU VENTILAÇÃO. AF_08/2022 | INSTALACOES HIDRO SANITARIAS | UN | 19.74 |  |  | MT | 2023-11-01
89806 | JOELHO 45 GRAUS, PVC, SERIE NORMAL, ESGOTO PREDIAL, DN 75 MM, JUNTA ELÁSTICA, FORNECIDO E INSTALADO EM PRUMADA DE ESGOTO SANITÁRIO OU VENTILAÇÃO. AF_08/2022 | INSTALACOES HIDRO SANITARIAS | UN | 20.69 |  |  | MT | 2023-11-01
89807 | CURVA CURTA 90 GRAUS, PVC, SERIE NORMAL, ESGOTO PREDIAL, DN 75 MM, JUNTA ELÁSTICA, FORNECIDO E INSTALADO EM PRUMADA DE ESGOTO SANITÁRIO OU VENTILAÇÃO. AF_08/2022 | INSTALACOES HIDRO SANITARIAS | UN | 36.48 |  |  | MT | 2023-11-01
89808 | CURVA LONGA 90 GRAUS, PVC, SERIE NORMAL, ESGOTO PREDIAL, DN 75 MM, JUNTA ELÁSTICA, FORNECIDO E INSTALADO EM PRUMADA DE ESGOTO SANITÁRIO OU VENTILAÇÃO. AF_08/2022 | INSTALACOES HIDRO SANITARIAS | UN | 56.67 |  |  | MT | 2023-11-01
89809 | JOELHO 90 GRAUS, PVC, SERIE NORMAL, ESGOTO PREDIAL, DN 100 MM, JUNTA ELÁSTICA, FORNECIDO E INSTALADO EM PRUMADA DE ESGOTO SANITÁRIO OU VENTILAÇÃO. AF_08/2022 | INSTALACOES HIDRO SANITARIAS | UN | 27.4 |  |  | MT | 2023-11-01
89810 | JOELHO 45 GRAUS, PVC, SERIE NORMAL, ESGOTO PREDIAL, DN 100 MM, JUNTA ELÁSTICA, FORNECIDO E INSTALADO EM PRUMADA DE ESGOTO SANITÁRIO OU VENTILAÇÃO. AF_08/2022 | INSTALACOES HIDRO SANITARIAS | UN | 28.22 |  |  | MT | 2023-11-01
89811 | CURVA CURTA 90 GRAUS, PVC, SERIE NORMAL, ESGOTO PREDIAL, DN 100 MM, JUNTA ELÁSTICA, FORNECIDO E INSTALADO EM PRUMADA DE ESGOTO SANITÁRIO OU VENTILAÇÃO. AF_08/2022 | INSTALACOES HIDRO SANITARIAS | UN | 42.15 |  |  | MT | 2023-11-01
89812 | CURVA LONGA 90 GRAUS, PVC, SERIE NORMAL, ESGOTO PREDIAL, DN 100 MM, JUNTA ELÁSTICA, FORNECIDO E INSTALADO EM PRUMADA DE ESGOTO SANITÁRIO OU VENTILAÇÃO. AF_08/2022 | INSTALACOES HIDRO SANITARIAS | UN | 76.53 |  |  | MT | 2023-11-01
89813 | LUVA SIMPLES, PVC, SERIE NORMAL, ESGOTO PREDIAL, DN 50 MM, JUNTA ELÁSTICA, FORNECIDO E INSTALADO EM PRUMADA DE ESGOTO SANITÁRIO OU VENTILAÇÃO. AF_08/2022 | INSTALACOES HIDRO SANITARIAS | UN | 5.78 |  |  | MT | 2023-11-01
89814 | LUVA DE CORRER, PVC, SERIE NORMAL, ESGOTO PREDIAL, DN 50 MM, JUNTA ELÁSTICA, FORNECIDO E INSTALADO EM PRUMADA DE ESGOTO SANITÁRIO OU VENTILAÇÃO. AF_08/2022 | INSTALACOES HIDRO SANITARIAS | UN | 17.02 |  |  | MT | 2023-11-01
89815 | LUVA DE CORRER, CPVC, SOLDÁVEL, DN 35MM, INSTALADO EM PRUMADA DE ÁGUA FORNECIMENTO E INSTALAÇÃO. AF_06/2022 | INSTALACOES HIDRO SANITARIAS | UN | 27.94 |  |  | MT | 2023-11-01
89816 | UNIÃO, CPVC, SOLDÁVEL, DN35MM, INSTALADO EM PRUMADA DE ÁGUA FORNECIMENTO E INSTALAÇÃO. AF_06/2022 | INSTALACOES HIDRO SANITARIAS | UN | 40.23 |  |  | MT | 2023-11-01
89817 | LUVA SIMPLES, PVC, SERIE NORMAL, ESGOTO PREDIAL, DN 75 MM, JUNTA ELÁSTICA, FORNECIDO E INSTALADO EM PRUMADA DE ESGOTO SANITÁRIO OU VENTILAÇÃO. AF_08/2022 | INSTALACOES HIDRO SANITARIAS | UN | 13.9 |  |  | MT | 2023-11-01
89818 | CONECTOR, CPVC, SOLDÁVEL, DN 35MM X 1 1/4 , INSTALADO EM PRUMADA DE ÁGUA FORNECIMENTO E INSTALAÇÃO. AF_06/2022 | INSTALACOES HIDRO SANITARIAS | UN | 51.64 |  |  | MT | 2023-11-01
89819 | LUVA DE CORRER, PVC, SERIE NORMAL, ESGOTO PREDIAL, DN 75 MM, JUNTA ELÁSTICA, FORNECIDO E INSTALADO EM PRUMADA DE ESGOTO SANITÁRIO OU VENTILAÇÃO. AF_08/2022 | INSTALACOES HIDRO SANITARIAS | UN | 23.33 |  |  | MT | 2023-11-01
89821 | LUVA SIMPLES, PVC, SERIE NORMAL, ESGOTO PREDIAL, DN 100 MM, JUNTA ELÁSTICA, FORNECIDO E INSTALADO EM PRUMADA DE ESGOTO SANITÁRIO OU VENTILAÇÃO. AF_08/2022 | INSTALACOES HIDRO SANITARIAS | UN | 18.19 |  |  | MT | 2023-11-01
89822 | LUVA, CPVC, SOLDÁVEL, DN 42MM, INSTALADO EM PRUMADA DE ÁGUA FORNECIMENTO E INSTALAÇÃO. AF_06/2022 | INSTALACOES HIDRO SANITARIAS | UN | 25.23 |  |  | MT | 2023-11-01
89823 | LUVA DE CORRER, PVC, SERIE NORMAL, ESGOTO PREDIAL, DN 100 MM, JUNTA ELÁSTICA, FORNECIDO E INSTALADO EM PRUMADA DE ESGOTO SANITÁRIO OU VENTILAÇÃO. AF_08/2022 | INSTALACOES HIDRO SANITARIAS | UN | 34.17 |  |  | MT | 2023-11-01
89824 | LUVA DE CORRER, CPVC, SOLDÁVEL, DN 42MM, INSTALADO EM PRUMADA DE ÁGUA FORNECIMENTO E INSTALAÇÃO. AF_06/2022 | INSTALACOES HIDRO SANITARIAS | UN | 37.85 |  |  | MT | 2023-11-01
89825 | TE, PVC, SERIE NORMAL, ESGOTO PREDIAL, DN 50 X 50 MM, JUNTA ELÁSTICA, FORNECIDO E INSTALADO EM PRUMADA DE ESGOTO SANITÁRIO OU VENTILAÇÃO. AF_08/2022 | INSTALACOES HIDRO SANITARIAS | UN | 16.83 |  |  | MT | 2023-11-01
89826 | LUVA DE TRANSIÇÃO, CPVC, SOLDÁVEL, DN42MM X 1.1/2 , INSTALADO EM PRUMADA DE ÁGUA FORNECIMENTO E INSTALAÇÃO. AF_06/2022 | INSTALACOES HIDRO SANITARIAS | UN | 121.48 |  |  | MT | 2023-11-01
89827 | JUNÇÃO SIMPLES, PVC, SERIE NORMAL, ESGOTO PREDIAL, DN 50 X 50 MM, JUNTA ELÁSTICA, FORNECIDO E INSTALADO EM PRUMADA DE ESGOTO SANITÁRIO OU VENTILAÇÃO. AF_08/2022 | INSTALACOES HIDRO SANITARIAS | UN | 19.14 |  |  | MT | 2023-11-01
89828 | UNIÃO, CPVC, SOLDÁVEL, DN42MM, INSTALADO EM PRUMADA DE ÁGUA FORNECIMENTO E INSTALAÇÃO. AF_06/2022 | INSTALACOES HIDRO SANITARIAS | UN | 58.42 |  |  | MT | 2023-11-01
89829 | TE, PVC, SERIE NORMAL, ESGOTO PREDIAL, DN 75 X 75 MM, JUNTA ELÁSTICA, FORNECIDO E INSTALADO EM PRUMADA DE ESGOTO SANITÁRIO OU VENTILAÇÃO. AF_08/2022 | INSTALACOES HIDRO SANITARIAS | UN | 34.75 |  |  | MT | 2023-11-01
89830 | JUNÇÃO SIMPLES, PVC, SERIE NORMAL, ESGOTO PREDIAL, DN 75 X 75 MM, JUNTA ELÁSTICA, FORNECIDO E INSTALADO EM PRUMADA DE ESGOTO SANITÁRIO OU VENTILAÇÃO. AF_08/2022 | INSTALACOES HIDRO SANITARIAS | UN | 36.79 |  |  | MT | 2023-11-01
89831 | CONECTOR, CPVC, SOLDÁVEL, DN 42MM X 1.1/2 , INSTALADO EM PRUMADA DE ÁGUA FORNECIMENTO E INSTALAÇÃO. AF_06/2022 | INSTALACOES HIDRO SANITARIAS | UN | 62.32 |  |  | MT | 2023-11-01
89832 | BUCHA DE REDUÇÃO, CPVC, SOLDÁVEL, DN 42MM X 22MM, INSTALADO EM RAMAL DE DISTRIBUIÇÃO DE ÁGUA - FORNECIMENTO E INSTALAÇÃO. AF_06/2022 | INSTALACOES HIDRO SANITARIAS | UN | 40.08 |  |  | MT | 2023-11-01
89833 | TE, PVC, SERIE NORMAL, ESGOTO PREDIAL, DN 100 X 100 MM, JUNTA ELÁSTICA, FORNECIDO E INSTALADO EM PRUMADA DE ESGOTO SANITÁRIO OU VENTILAÇÃO. AF_08/2022 | INSTALACOES HIDRO SANITARIAS | UN | 42.96 |  |  | MT | 2023-11-01
89834 | JUNÇÃO SIMPLES, PVC, SERIE NORMAL, ESGOTO PREDIAL, DN 100 X 100 MM, JUNTA ELÁSTICA, FORNECIDO E INSTALADO EM PRUMADA DE ESGOTO SANITÁRIO OU VENTILAÇÃO. AF_08/2022 | INSTALACOES HIDRO SANITARIAS | UN | 50.85 |  |  | MT | 2023-11-01
89835 | LUVA, CPVC, SOLDÁVEL, DN 54MM, INSTALADO EM PRUMADA DE ÁGUA FORNECIMENTO E INSTALAÇÃO. AF_06/2022 | INSTALACOES HIDRO SANITARIAS | UN | 43.05 |  |  | MT | 2023-11-01
89836 | LUVA DE TRANSIÇÃO, CPVC, SOLDÁVEL, DN 54MM X 2 , INSTALADO EM PRUMADA DE ÁGUA FORNECIMENTO E INSTALAÇÃO. AF_06/2022 | INSTALACOES HIDRO SANITARIAS | UN | 190.87 |  |  | MT | 2023-11-01
89837 | UNIÃO, CPVC, SOLDÁVEL, DN 54MM, INSTALADO EM PRUMADA DE ÁGUA FORNECIMENTO E INSTALAÇÃO. AF_06/2022 | INSTALACOES HIDRO SANITARIAS | UN | 128.35 |  |  | MT | 2023-11-01
89838 | LUVA, CPVC, SOLDÁVEL, DN 73MM, INSTALADO EM PRUMADA DE ÁGUA FORNECIMENTO E INSTALAÇÃO. AF_06/2022 | INSTALACOES HIDRO SANITARIAS | UN | 147.03 |  |  | MT | 2023-11-01
89839 | UNIÃO, CPVC, SOLDÁVEL, DN 73MM, INSTALADO EM PRUMADA DE ÁGUA FORNECIMENTO E INSTALAÇÃO. AF_06/2022 | INSTALACOES HIDRO SANITARIAS | UN | 166.55 |  |  | MT | 2023-11-01
89840 | LUVA, CPVC, SOLDÁVEL, DN 89MM, INSTALADO EM PRUMADA DE ÁGUA FORNECIMENTO E INSTALAÇÃO. AF_06/2022 | INSTALACOES HIDRO SANITARIAS | UN | 174.11 |  |  | MT | 2023-11-01
89841 | UNIÃO, CPVC, SOLDÁVEL, DN 89MM, INSTALADO EM PRUMADA DE ÁGUA FORNECIMENTO E INSTALAÇÃO. AF_06/2022 | INSTALACOES HIDRO SANITARIAS | UN | 253.32 |  |  | MT | 2023-11-01
89842 | TÊ, CPVC, SOLDÁVEL, DN 35MM, INSTALADO EM PRUMADA DE ÁGUA FORNECIMENTO E INSTALAÇÃO. AF_06/2022 | INSTALACOES HIDRO SANITARIAS | UN | 49.02 |  |  | MT | 2023-11-01
89844 | TE, CPVC, SOLDÁVEL, DN 42MM, INSTALADO EM PRUMADA DE ÁGUA FORNECIMENTO E INSTALAÇÃO. AF_06/2022 | INSTALACOES HIDRO SANITARIAS | UN | 61.66 |  |  | MT | 2023-11-01
89845 | TÊ, CPVC, SOLDÁVEL, DN 54 MM, INSTALADO EM PRUMADA DE ÁGUA FORNECIMENTO E INSTALAÇÃO. AF_06/2022 | INSTALACOES HIDRO SANITARIAS | UN | 96.31 |  |  | MT | 2023-11-01
89846 | TÊ, CPVC, SOLDÁVEL, DN 73MM, INSTALADO EM PRUMADA DE ÁGUA FORNECIMENTO E INSTALAÇÃO. AF_06/2022 | INSTALACOES HIDRO SANITARIAS | UN | 204.49 |  |  | MT | 2023-11-01
89847 | TÊ, CPVC, SOLDÁVEL, DN 89MM, INSTALADO EM PRUMADA DE ÁGUA FORNECIMENTO E INSTALAÇÃO. AF_06/2022 | INSTALACOES HIDRO SANITARIAS | UN | 245.36 |  |  | MT | 2023-11-01
89850 | JOELHO 90 GRAUS, PVC, SERIE NORMAL, ESGOTO PREDIAL, DN 100 MM, JUNTA ELÁSTICA, FORNECIDO E INSTALADO EM SUBCOLETOR AÉREO DE ESGOTO SANITÁRIO. AF_08/2022 | INSTALACOES HIDRO SANITARIAS | UN | 30.05 |  |  | MT | 2023-11-01
89851 | JOELHO 45 GRAUS, PVC, SERIE NORMAL, ESGOTO PREDIAL, DN 100 MM, JUNTA ELÁSTICA, FORNECIDO E INSTALADO EM SUBCOLETOR AÉREO DE ESGOTO SANITÁRIO. AF_08/2022 | INSTALACOES HIDRO SANITARIAS | UN | 30.87 |  |  | MT | 2023-11-01
89852 | CURVA CURTA 90 GRAUS, PVC, SERIE NORMAL, ESGOTO PREDIAL, DN 100 MM, JUNTA ELÁSTICA, FORNECIDO E INSTALADO EM SUBCOLETOR AÉREO DE ESGOTO SANITÁRIO. AF_08/2022 | INSTALACOES HIDRO SANITARIAS | UN | 44.8 |  |  | MT | 2023-11-01
89853 | CURVA LONGA 90 GRAUS, PVC, SERIE NORMAL, ESGOTO PREDIAL, DN 100 MM, JUNTA ELÁSTICA, FORNECIDO E INSTALADO EM SUBCOLETOR AÉREO DE ESGOTO SANITÁRIO. AF_08/2022 | INSTALACOES HIDRO SANITARIAS | UN | 79.18 |  |  | MT | 2023-11-01
89854 | JOELHO 90 GRAUS, PVC, SERIE NORMAL, ESGOTO PREDIAL, DN 150 MM, JUNTA ELÁSTICA, FORNECIDO E INSTALADO EM SUBCOLETOR AÉREO DE ESGOTO SANITÁRIO. AF_08/2022 | INSTALACOES HIDRO SANITARIAS | UN | 101.64 |  |  | MT | 2023-11-01
89855 | JOELHO 45 GRAUS, PVC, SERIE NORMAL, ESGOTO PREDIAL, DN 150 MM, JUNTA ELÁSTICA, FORNECIDO E INSTALADO EM SUBCOLETOR AÉREO DE ESGOTO SANITÁRIO. AF_08/2022 | INSTALACOES HIDRO SANITARIAS | UN | 106.75 |  |  | MT | 2023-11-01
89856 | LUVA SIMPLES, PVC, SERIE NORMAL, ESGOTO PREDIAL, DN 100 MM, JUNTA ELÁSTICA, FORNECIDO E INSTALADO EM SUBCOLETOR AÉREO DE ESGOTO SANITÁRIO. AF_08/2022 | INSTALACOES HIDRO SANITARIAS | UN | 19.97 |  |  | MT | 2023-11-01
89857 | LUVA DE CORRER, PVC, SERIE NORMAL, ESGOTO PREDIAL, DN 100 MM, JUNTA ELÁSTICA, FORNECIDO E INSTALADO EM SUBCOLETOR AÉREO DE ESGOTO SANITÁRIO. AF_08/2022 | INSTALACOES HIDRO SANITARIAS | UN | 35.94 |  |  | MT | 2023-11-01
89860 | TE, PVC, SERIE NORMAL, ESGOTO PREDIAL, DN 100 X 100 MM, JUNTA ELÁSTICA, FORNECIDO E INSTALADO EM SUBCOLETOR AÉREO DE ESGOTO SANITÁRIO. AF_08/2022 | INSTALACOES HIDRO SANITARIAS | UN | 46.5 |  |  | MT | 2023-11-01
89861 | JUNÇÃO SIMPLES, PVC, SERIE NORMAL, ESGOTO PREDIAL, DN 100 X 100 MM, JUNTA ELÁSTICA, FORNECIDO E INSTALADO EM SUBCOLETOR AÉREO DE ESGOTO SANITÁRIO. AF_08/2022 | INSTALACOES HIDRO SANITARIAS | UN | 54.39 |  |  | MT | 2023-11-01
89866 | JOELHO 90 GRAUS, PVC, SOLDÁVEL, DN 25MM, INSTALADO EM DRENO DE AR-CONDICIONADO - FORNECIMENTO E INSTALAÇÃO. AF_08/2022 | INSTALACOES HIDRO SANITARIAS | UN | 6.87 |  |  | MT | 2023-11-01
89867 | JOELHO 45 GRAUS, PVC, SOLDÁVEL, DN 25MM, INSTALADO EM DRENO DE AR-CONDICIONADO - FORNECIMENTO E INSTALAÇÃO. AF_08/2022 | INSTALACOES HIDRO SANITARIAS | UN | 7.67 |  |  | MT | 2023-11-01
89868 | LUVA, PVC, SOLDÁVEL, DN 25MM, INSTALADO EM DRENO DE AR-CONDICIONADO - FORNECIMENTO E INSTALAÇÃO. AF_08/2022 | INSTALACOES HIDRO SANITARIAS | UN | 5.33 |  |  | MT | 2023-11-01
89869 | TE, PVC, SOLDÁVEL, DN 25MM, INSTALADO EM DRENO DE AR-CONDICIONADO - FORNECIMENTO E INSTALAÇÃO. AF_08/2022 | INSTALACOES HIDRO SANITARIAS | UN | 9.62 |  |  | MT | 2023-11-01
89979 | LUVA COM BUCHA DE LATÃO, PVC, SOLDÁVEL, DN 32MM X 1 , INSTALADO EM RAMAL OU SUB-RAMAL DE ÁGUA FORNECIMENTO E INSTALAÇÃO. AF_06/2022 | INSTALACOES HIDRO SANITARIAS | UN | 24.51 |  |  | MT | 2023-11-01
89981 | LUVA SOLDÁVEL E COM BUCHA DE LATÃO, PVC, SOLDÁVEL, DN 32MM X 1 , INSTALADO EM PRUMADA DE ÁGUA FORNECIMENTO E INSTALAÇÃO. AF_06/2022 | INSTALACOES HIDRO SANITARIAS | UN | 21.86 |  |  | MT | 2023-11-01
90373 | JOELHO 90 GRAUS COM BUCHA DE LATÃO, PVC, SOLDÁVEL, DN 25MM, X 1/2 INSTALADO EM RAMAL OU SUB-RAMAL DE ÁGUA - FORNECIMENTO E INSTALAÇÃO. AF_06/2022 | INSTALACOES HIDRO SANITARIAS | UN | 12.5 |  |  | MT | 2023-11-01
90374 | TÊ COM BUCHA DE LATÃO NA BOLSA CENTRAL, PVC, SOLDÁVEL, DN 25MM X 3/4 , INSTALADO EM RAMAL OU SUB-RAMAL DE ÁGUA - FORNECIMENTO E INSTALAÇÃO. AF_06/2022 | INSTALACOES HIDRO SANITARIAS | UN | 21.49 |  |  | MT | 2023-11-01
92287 | COTOVELO EM COBRE, DN 22 MM, 90 GRAUS, SEM ANEL DE SOLDA, INSTALADO EM PRUMADA DE HIDRÁULICA PREDIAL - FORNECIMENTO E INSTALAÇÃO. AF_04/2022 | INSTALACOES HIDRO SANITARIAS | UN | 16.24 |  |  | MT | 2023-11-01
92288 | COTOVELO EM COBRE, DN 28 MM, 90 GRAUS, SEM ANEL DE SOLDA, INSTALADO EM PRUMADA DE HIDRÁULICA PREDIAL - FORNECIMENTO E INSTALAÇÃO. AF_04/2022 | INSTALACOES HIDRO SANITARIAS | UN | 25.66 |  |  | MT | 2023-11-01
92289 | COTOVELO EM COBRE, DN 35 MM, 90 GRAUS, SEM ANEL DE SOLDA, INSTALADO EM PRUMADA DE HIDRÁULICA PREDIAL - FORNECIMENTO E INSTALAÇÃO. AF_04/2022 | INSTALACOES HIDRO SANITARIAS | UN | 45.61 |  |  | MT | 2023-11-01
92290 | COTOVELO EM COBRE, DN 42 MM, 90 GRAUS, SEM ANEL DE SOLDA, INSTALADO EM PRUMADA DE HIDRÁULICA PREDIAL - FORNECIMENTO E INSTALAÇÃO. AF_04/2022 | INSTALACOES HIDRO SANITARIAS | UN | 69.19 |  |  | MT | 2023-11-01
92291 | COTOVELO EM COBRE, DN 54 MM, 90 GRAUS, SEM ANEL DE SOLDA, INSTALADO EM PRUMADA DE HIDRÁULICA PREDIAL - FORNECIMENTO E INSTALAÇÃO. AF_04/2022 | INSTALACOES HIDRO SANITARIAS | UN | 107.34 |  |  | MT | 2023-11-01
92292 | COTOVELO EM COBRE, DN 66 MM, 90 GRAUS, SEM ANEL DE SOLDA, INSTALADO EM PRUMADA DE HIDRÁULICA PREDIAL - FORNECIMENTO E INSTALAÇÃO. AF_04/2022 | INSTALACOES HIDRO SANITARIAS | UN | 333.42 |  |  | MT | 2023-11-01
92293 | LUVA EM COBRE, DN 22 MM, SEM ANEL DE SOLDA, INSTALADO EM PRUMADA DE HIDRÁULICA PREDIAL - FORNECIMENTO E INSTALAÇÃO. AF_04/2022 | INSTALACOES HIDRO SANITARIAS | UN | 9.2 |  |  | MT | 2023-11-01
92294 | LUVA EM COBRE, DN 28 MM, SEM ANEL DE SOLDA, INSTALADO EM PRUMADA DE HIDRÁULICA PREDIAL - FORNECIMENTO E INSTALAÇÃO. AF_04/2022 | INSTALACOES HIDRO SANITARIAS | UN | 15.63 |  |  | MT | 2023-11-01
92295 | LUVA EM COBRE, DN 35 MM, SEM ANEL DE SOLDA, INSTALADO EM PRUMADA DE HIDRÁULICA PREDIAL - FORNECIMENTO E INSTALAÇÃO. AF_04/2022 | INSTALACOES HIDRO SANITARIAS | UN | 29.6 |  |  | MT | 2023-11-01
92296 | LUVA EM COBRE, DN 42 MM, SEM ANEL DE SOLDA, INSTALADO EM PRUMADA DE HIDRÁULICA PREDIAL - FORNECIMENTO E INSTALAÇÃO. AF_04/2022 | INSTALACOES HIDRO SANITARIAS | UN | 39.22 |  |  | MT | 2023-11-01
92297 | LUVA EM COBRE, DN 54 MM, SEM ANEL DE SOLDA, INSTALADO EM PRUMADA DE HIDRÁULICA PREDIAL - FORNECIMENTO E INSTALAÇÃO. AF_04/2022 | INSTALACOES HIDRO SANITARIAS | UN | 60.94 |  |  | MT | 2023-11-01
92298 | LUVA EM COBRE, DN 66 MM, SEM ANEL DE SOLDA, INSTALADO EM PRUMADA DE HIDRÁULICA PREDIAL - FORNECIMENTO E INSTALAÇÃO. AF_04/2022 | INSTALACOES HIDRO SANITARIAS | UN | 171.69 |  |  | MT | 2023-11-01
92299 | TE EM COBRE, DN 22 MM, SEM ANEL DE SOLDA, INSTALADO EM PRUMADA DE HIDRÁULICA PREDIAL - FORNECIMENTO E INSTALAÇÃO. AF_04/2022 | INSTALACOES HIDRO SANITARIAS | UN | 21.37 |  |  | MT | 2023-11-01
92300 | TE EM COBRE, DN 28 MM, SEM ANEL DE SOLDA, INSTALADO EM PRUMADA DE HIDRÁULICA PREDIAL - FORNECIMENTO E INSTALAÇÃO. AF_04/2022 | INSTALACOES HIDRO SANITARIAS | UN | 32.62 |  |  | MT | 2023-11-01
92301 | TE EM COBRE, DN 35 MM, SEM ANEL DE SOLDA, INSTALADO EM PRUMADA DE HIDRÁULICA PREDIAL - FORNECIMENTO E INSTALAÇÃO. AF_04/2022 | INSTALACOES HIDRO SANITARIAS | UN | 64.82 |  |  | MT | 2023-11-01
92302 | TE EM COBRE, DN 42 MM, SEM ANEL DE SOLDA, INSTALADO EM PRUMADA DE HIDRÁULICA PREDIAL - FORNECIMENTO E INSTALAÇÃO. AF_04/2022 | INSTALACOES HIDRO SANITARIAS | UN | 85.68 |  |  | MT | 2023-11-01
92303 | TE EM COBRE, DN 54 MM, SEM ANEL DE SOLDA, INSTALADO EM PRUMADA DE HIDRÁULICA PREDIAL - FORNECIMENTO E INSTALAÇÃO. AF_04/2022 | INSTALACOES HIDRO SANITARIAS | UN | 157.56 |  |  | MT | 2023-11-01
92304 | TE EM COBRE, DN 66 MM, SEM ANEL DE SOLDA, INSTALADO EM PRUMADA DE HIDRÁULICA PREDIAL - FORNECIMENTO E INSTALAÇÃO. AF_04/2022 | INSTALACOES HIDRO SANITARIAS | UN | 409.92 |  |  | MT | 2023-11-01
92311 | COTOVELO EM COBRE, DN 15 MM, 90 GRAUS, SEM ANEL DE SOLDA, INSTALADO EM RAMAL DE DISTRIBUIÇÃO FORNECIMENTO E INSTALAÇÃO. AF_04/2022 | INSTALACOES HIDRO SANITARIAS | UN | 11.91 |  |  | MT | 2023-11-01
92312 | COTOVELO EM COBRE, DN 22 MM, 90 GRAUS, SEM ANEL DE SOLDA, INSTALADO EM RAMAL DE DISTRIBUIÇÃO DE HIDRÁULICA PREDIAL - FORNECIMENTO E INSTALAÇÃO. AF_04/2022 | INSTALACOES HIDRO SANITARIAS | UN | 19.96 |  |  | MT | 2023-11-01
92313 | COTOVELO EM COBRE, DN 28 MM, 90 GRAUS, SEM ANEL DE SOLDA, INSTALADO EM RAMAL DE DISTRIBUIÇÃO DE HIDRÁULICA PREDIAL - FORNECIMENTO E INSTALAÇÃO. AF_04/2022 | INSTALACOES HIDRO SANITARIAS | UN | 29.11 |  |  | MT | 2023-11-01
92314 | LUVA EM COBRE, DN 15 MM, SEM ANEL DE SOLDA, INSTALADO EM RAMAL DE DISTRIBUIÇÃO DE HIDRÁULICA PREDIAL - FORNECIMENTO E INSTALAÇÃO. AF_04/2022 | INSTALACOES HIDRO SANITARIAS | UN | 7.98 |  |  | MT | 2023-11-01
92315 | LUVA EM COBRE, DN 22 MM, SEM ANEL DE SOLDA, INSTALADO EM RAMAL DE DISTRIBUIÇÃO DE HIDRÁULICA PREDIAL - FORNECIMENTO E INSTALAÇÃO. AF_04/2022 | INSTALACOES HIDRO SANITARIAS | UN | 11.71 |  |  | MT | 2023-11-01
92316 | LUVA EM COBRE, DN 28 MM, SEM ANEL DE SOLDA, INSTALADO EM RAMAL DE DISTRIBUIÇÃO DE HIDRÁULICA PREDIAL - FORNECIMENTO E INSTALAÇÃO. AF_04/2022 | INSTALACOES HIDRO SANITARIAS | UN | 17.94 |  |  | MT | 2023-11-01
92317 | TE EM COBRE, DN 15 MM, SEM ANEL DE SOLDA, INSTALADO EM RAMAL DE DISTRIBUIÇÃO DE HIDRÁULICA PREDIAL - FORNECIMENTO E INSTALAÇÃO. AF_04/2022 | INSTALACOES HIDRO SANITARIAS | UN | 16.72 |  |  | MT | 2023-11-01
92318 | TE EM COBRE, DN 22 MM, SEM ANEL DE SOLDA, INSTALADO EM RAMAL DE DISTRIBUIÇÃO DE HIDRÁULICA PREDIAL - FORNECIMENTO E INSTALAÇÃO. AF_04/2022 | INSTALACOES HIDRO SANITARIAS | UN | 26.36 |  |  | MT | 2023-11-01
92319 | TE EM COBRE, DN 28 MM, SEM ANEL DE SOLDA, INSTALADO EM RAMAL DE DISTRIBUIÇÃO DE HIDRÁULICA PREDIAL - FORNECIMENTO E INSTALAÇÃO. AF_04/2022 | INSTALACOES HIDRO SANITARIAS | UN | 37.22 |  |  | MT | 2023-11-01
92326 | COTOVELO EM COBRE, DN 15 MM, 90 GRAUS, SEM ANEL DE SOLDA, INSTALADO EM RAMAL E SUB-RAMAL DE HIDRÁULICA PREDIAL - FORNECIMENTO E INSTALAÇÃO. AF_04/2022 | INSTALACOES HIDRO SANITARIAS | UN | 12.53 |  |  | MT | 2023-11-01
92327 | COTOVELO EM COBRE, DN 22 MM, 90 GRAUS, SEM ANEL DE SOLDA, INSTALADO EM RAMAL E SUB-RAMAL DE HIDRÁULICA PREDIAL - FORNECIMENTO E INSTALAÇÃO. AF_04/2022 | INSTALACOES HIDRO SANITARIAS | UN | 22.74 |  |  | MT | 2023-11-01
92328 | COTOVELO EM COBRE, DN 28 MM, 90 GRAUS, SEM ANEL DE SOLDA, INSTALADO EM RAMAL E SUB-RAMAL DE HIDRÁULICA PREDIAL - FORNECIMENTO E INSTALAÇÃO. AF_04/2022 | INSTALACOES HIDRO SANITARIAS | UN | 34.06 |  |  | MT | 2023-11-01
92329 | LUVA EM COBRE, DN 15 MM, SEM ANEL DE SOLDA, INSTALADO EM RAMAL E SUB-RAMAL DE HIDRÁULICA PREDIAL - FORNECIMENTO E INSTALAÇÃO. AF_04/2022 | INSTALACOES HIDRO SANITARIAS | UN | 8.13 |  |  | MT | 2023-11-01
92330 | LUVA EM COBRE, DN 22 MM, SEM ANEL DE SOLDA, INSTALADO EM RAMAL E SUB-RAMAL DE HIDRÁULICA PREDIAL - FORNECIMENTO E INSTALAÇÃO. AF_04/2022 | INSTALACOES HIDRO SANITARIAS | UN | 13.58 |  |  | MT | 2023-11-01
92331 | LUVA EM COBRE, DN 28 MM, SEM ANEL DE SOLDA, INSTALADO EM RAMAL E SUB-RAMAL DE HIDRÁULICA PREDIAL - FORNECIMENTO E INSTALAÇÃO. AF_04/2022 | INSTALACOES HIDRO SANITARIAS | UN | 21.28 |  |  | MT | 2023-11-01
92332 | TE EM COBRE, DN 15 MM, SEM ANEL DE SOLDA, INSTALADO EM RAMAL E SUB-RAMAL DE HIDRÁULICA PREDIAL - FORNECIMENTO E INSTALAÇÃO. AF_04/2022 | INSTALACOES HIDRO SANITARIAS | UN | 17.03 |  |  | MT | 2023-11-01
92333 | TE EM COBRE, DN 22 MM, SEM ANEL DE SOLDA, INSTALADO EM RAMAL E SUB-RAMAL DE HIDRÁULICA PREDIAL - FORNECIMENTO E INSTALAÇÃO. AF_04/2022 | INSTALACOES HIDRO SANITARIAS | UN | 30.06 |  |  | MT | 2023-11-01
92334 | TE EM COBRE, DN 28 MM, SEM ANEL DE SOLDA, INSTALADO EM RAMAL E SUB-RAMAL DE HIDRÁULICA PREDIAL - FORNECIMENTO E INSTALAÇÃO. AF_04/2022 | INSTALACOES HIDRO SANITARIAS | UN | 43.84 |  |  | MT | 2023-11-01
92344 | NIPLE, EM FERRO GALVANIZADO, DN 50 (2"), CONEXÃO ROSQUEADA, INSTALADO EM PRUMADAS - FORNECIMENTO E INSTALAÇÃO. AF_10/2020 | INSTALACOES HIDRO SANITARIAS | UN | 57.53 |  |  | MT | 2023-11-01
92345 | LUVA, EM FERRO GALVANIZADO, DN 50 (2"), CONEXÃO ROSQUEADA, INSTALADO EM PRUMADAS - FORNECIMENTO E INSTALAÇÃO. AF_10/2020 | INSTALACOES HIDRO SANITARIAS | UN | 57.51 |  |  | MT | 2023-11-01
92346 | NIPLE, EM FERRO GALVANIZADO, DN 65 (2 1/2"), CONEXÃO ROSQUEADA, INSTALADO EM PRUMADAS - FORNECIMENTO E INSTALAÇÃO. AF_10/2020 | INSTALACOES HIDRO SANITARIAS | UN | 75.32 |  |  | MT | 2023-11-01
92347 | LUVA, EM FERRO GALVANIZADO, DN 65 (2 1/2"), CONEXÃO ROSQUEADA, INSTALADO EM PRUMADAS - FORNECIMENTO E INSTALAÇÃO. AF_10/2020 | INSTALACOES HIDRO SANITARIAS | UN | 83.66 |  |  | MT | 2023-11-01
92348 | NIPLE, EM FERRO GALVANIZADO, DN 80 (3"), CONEXÃO ROSQUEADA, INSTALADO EM PRUMADAS - FORNECIMENTO E INSTALAÇÃO. AF_10/2020 | INSTALACOES HIDRO SANITARIAS | UN | 105.26 |  |  | MT | 2023-11-01
92349 | LUVA, EM FERRO GALVANIZADO, DN 80 (3"), CONEXÃO ROSQUEADA, INSTALADO EM PRUMADAS - FORNECIMENTO E INSTALAÇÃO. AF_10/2020 | INSTALACOES HIDRO SANITARIAS | UN | 112.68 |  |  | MT | 2023-11-01
92350 | JOELHO 45 GRAUS, EM FERRO GALVANIZADO, DN 50 (2"), CONEXÃO ROSQUEADA, INSTALADO EM PRUMADAS - FORNECIMENTO E INSTALAÇÃO. AF_10/2020 | INSTALACOES HIDRO SANITARIAS | UN | 85.58 |  |  | MT | 2023-11-01
92351 | JOELHO 90 GRAUS, EM FERRO GALVANIZADO, DN 50 (2"), CONEXÃO ROSQUEADA, INSTALADO EM PRUMADAS - FORNECIMENTO E INSTALAÇÃO. AF_10/2020 | INSTALACOES HIDRO SANITARIAS | UN | 83.72 |  |  | MT | 2023-11-01
92352 | JOELHO 45 GRAUS, EM FERRO GALVANIZADO, DN 65 (2 1/2"), CONEXÃO ROSQUEADA, INSTALADO EM PRUMADAS - FORNECIMENTO E INSTALAÇÃO. AF_10/2020 | INSTALACOES HIDRO SANITARIAS | UN | 128.96 |  |  | MT | 2023-11-01
92353 | JOELHO 90 GRAUS, EM FERRO GALVANIZADO, DN 65 (2 1/2"), CONEXÃO ROSQUEADA, INSTALADO EM PRUMADAS - FORNECIMENTO E INSTALAÇÃO. AF_10/2020 | INSTALACOES HIDRO SANITARIAS | UN | 120.8 |  |  | MT | 2023-11-01
92354 | JOELHO 45 GRAUS, EM FERRO GALVANIZADO, DN 80 (3"), CONEXÃO ROSQUEADA, INSTALADO EM PRUMADAS - FORNECIMENTO E INSTALAÇÃO. AF_10/2020 | INSTALACOES HIDRO SANITARIAS | UN | 170.64 |  |  | MT | 2023-11-01
92355 | JOELHO 90 GRAUS, EM FERRO GALVANIZADO, DN 80 (3"), CONEXÃO ROSQUEADA, INSTALADO EM PRUMADAS - FORNECIMENTO E INSTALAÇÃO. AF_10/2020 | INSTALACOES HIDRO SANITARIAS | UN | 154.91 |  |  | MT | 2023-11-01
92356 | TÊ, EM FERRO GALVANIZADO, DN 50 (2"), CONEXÃO ROSQUEADA, INSTALADO EM PRUMADAS - FORNECIMENTO E INSTALAÇÃO. AF_10/2020 | INSTALACOES HIDRO SANITARIAS | UN | 111.59 |  |  | MT | 2023-11-01
92357 | TÊ, EM FERRO GALVANIZADO, DN 65 (2 1/2"), CONEXÃO ROSQUEADA, INSTALADO EM PRUMADAS - FORNECIMENTO E INSTALAÇÃO. AF_10/2020 | INSTALACOES HIDRO SANITARIAS | UN | 165.18 |  |  | MT | 2023-11-01
92358 | TÊ, EM FERRO GALVANIZADO, DN 80 (3"), CONEXÃO ROSQUEADA, INSTALADO EM PRUMADAS - FORNECIMENTO E INSTALAÇÃO. AF_10/2020 | INSTALACOES HIDRO SANITARIAS | UN | 205.05 |  |  | MT | 2023-11-01
92369 | NIPLE, EM FERRO GALVANIZADO, DN 25 (1"), CONEXÃO ROSQUEADA, INSTALADO EM REDE DE ALIMENTAÇÃO PARA HIDRANTE - FORNECIMENTO E INSTALAÇÃO. AF_10/2020 | INSTALACOES HIDRO SANITARIAS | UN | 31.28 |  |  | MT | 2023-11-01
92370 | LUVA, EM FERRO GALVANIZADO, DN 25 (1"), CONEXÃO ROSQUEADA, INSTALADO EM REDE DE ALIMENTAÇÃO PARA HIDRANTE - FORNECIMENTO E INSTALAÇÃO. AF_10/2020 | INSTALACOES HIDRO SANITARIAS | UN | 32.78 |  |  | MT | 2023-11-01
92371 | NIPLE, EM FERRO GALVANIZADO, DN 32 (1 1/4"), CONEXÃO ROSQUEADA, INSTALADO EM REDE DE ALIMENTAÇÃO PARA HIDRANTE - FORNECIMENTO E INSTALAÇÃO. AF_10/2020 | INSTALACOES HIDRO SANITARIAS | UN | 37.71 |  |  | MT | 2023-11-01
92372 | LUVA, EM FERRO GALVANIZADO, DN 32 (1 1/4"), CONEXÃO ROSQUEADA, INSTALADO EM REDE DE ALIMENTAÇÃO PARA HIDRANTE - FORNECIMENTO E INSTALAÇÃO. AF_10/2020 | INSTALACOES HIDRO SANITARIAS | UN | 39.1 |  |  | MT | 2023-11-01
92373 | NIPLE, EM FERRO GALVANIZADO, DN 40 (1 1/2"), CONEXÃO ROSQUEADA, INSTALADO EM REDE DE ALIMENTAÇÃO PARA HIDRANTE - FORNECIMENTO E INSTALAÇÃO. AF_10/2020 | INSTALACOES HIDRO SANITARIAS | UN | 44.46 |  |  | MT | 2023-11-01
92374 | LUVA, EM FERRO GALVANIZADO, DN 40 (1 1/2"), CONEXÃO ROSQUEADA, INSTALADO EM REDE DE ALIMENTAÇÃO PARA HIDRANTE - FORNECIMENTO E INSTALAÇÃO. AF_10/2020 | INSTALACOES HIDRO SANITARIAS | UN | 44.73 |  |  | MT | 2023-11-01
92375 | NIPLE, EM FERRO GALVANIZADO, DN 50 (2"), CONEXÃO ROSQUEADA, INSTALADO EM REDE DE ALIMENTAÇÃO PARA HIDRANTE - FORNECIMENTO E INSTALAÇÃO. AF_10/2020 | INSTALACOES HIDRO SANITARIAS | UN | 57.49 |  |  | MT | 2023-11-01
92376 | LUVA, EM FERRO GALVANIZADO, DN 50 (2"), CONEXÃO ROSQUEADA, INSTALADO EM REDE DE ALIMENTAÇÃO PARA HIDRANTE - FORNECIMENTO E INSTALAÇÃO. AF_10/2020 | INSTALACOES HIDRO SANITARIAS | UN | 57.47 |  |  | MT | 2023-11-01
92377 | NIPLE, EM FERRO GALVANIZADO, DN 65 (2 1/2"), CONEXÃO ROSQUEADA, INSTALADO EM REDE DE ALIMENTAÇÃO PARA HIDRANTE - FORNECIMENTO E INSTALAÇÃO. AF_10/2020 | INSTALACOES HIDRO SANITARIAS | UN | 76.82 |  |  | MT | 2023-11-01
92378 | LUVA, EM FERRO GALVANIZADO, DN 65 (2 1/2"), CONEXÃO ROSQUEADA, INSTALADO EM REDE DE ALIMENTAÇÃO PARA HIDRANTE - FORNECIMENTO E INSTALAÇÃO. AF_10/2020 | INSTALACOES HIDRO SANITARIAS | UN | 85.16 |  |  | MT | 2023-11-01
92379 | NIPLE, EM FERRO GALVANIZADO, DN 80 (3"), CONEXÃO ROSQUEADA, INSTALADO EM REDE DE ALIMENTAÇÃO PARA HIDRANTE - FORNECIMENTO E INSTALAÇÃO. AF_10/2020 | INSTALACOES HIDRO SANITARIAS | UN | 108.35 |  |  | MT | 2023-11-01
92380 | LUVA, EM FERRO GALVANIZADO, DN 80 (3"), CONEXÃO ROSQUEADA, INSTALADO EM REDE DE ALIMENTAÇÃO PARA HIDRANTE - FORNECIMENTO E INSTALAÇÃO. AF_10/2020 | INSTALACOES HIDRO SANITARIAS | UN | 115.77 |  |  | MT | 2023-11-01
92381 | JOELHO 45 GRAUS, EM FERRO GALVANIZADO, DN 25 (1"), CONEXÃO ROSQUEADA, INSTALADO EM REDE DE ALIMENTAÇÃO PARA HIDRANTE - FORNECIMENTO E INSTALAÇÃO. AF_10/2020 | INSTALACOES HIDRO SANITARIAS | UN | 47.34 |  |  | MT | 2023-11-01
92382 | JOELHO 90 GRAUS, EM FERRO GALVANIZADO, DN 25 (1"), CONEXÃO ROSQUEADA, INSTALADO EM REDE DE ALIMENTAÇÃO PARA HIDRANTE - FORNECIMENTO E INSTALAÇÃO. AF_10/2020 | INSTALACOES HIDRO SANITARIAS | UN | 45.35 |  |  | MT | 2023-11-01
92383 | JOELHO 45 GRAUS, EM FERRO GALVANIZADO, DN 32 (1 1/4"), CONEXÃO ROSQUEADA, INSTALADO EM REDE DE ALIMENTAÇÃO PARA HIDRANTE - FORNECIMENTO E INSTALAÇÃO. AF_10/2020 | INSTALACOES HIDRO SANITARIAS | UN | 59.41 |  |  | MT | 2023-11-01
92384 | JOELHO 90 GRAUS, EM FERRO GALVANIZADO, DN 32 (1 1/4"), CONEXÃO ROSQUEADA, INSTALADO EM REDE DE ALIMENTAÇÃO PARA HIDRANTE - FORNECIMENTO E INSTALAÇÃO. AF_10/2020 | INSTALACOES HIDRO SANITARIAS | UN | 55.45 |  |  | MT | 2023-11-01
92385 | JOELHO 45 GRAUS, EM FERRO GALVANIZADO, DN 40 (1 1/2"), CONEXÃO ROSQUEADA, INSTALADO EM REDE DE ALIMENTAÇÃO PARA HIDRANTE - FORNECIMENTO E INSTALAÇÃO. AF_10/2020 | INSTALACOES HIDRO SANITARIAS | UN | 68.03 |  |  | MT | 2023-11-01
92386 | JOELHO 90 GRAUS, EM FERRO GALVANIZADO, DN 40 (1 1/2"), CONEXÃO ROSQUEADA, INSTALADO EM REDE DE ALIMENTAÇÃO PARA HIDRANTE - FORNECIMENTO E INSTALAÇÃO. AF_10/2020 | INSTALACOES HIDRO SANITARIAS | UN | 65.3 |  |  | MT | 2023-11-01
92387 | JOELHO 45 GRAUS, EM FERRO GALVANIZADO, DN 50 (2"), CONEXÃO ROSQUEADA, INSTALADO EM REDE DE ALIMENTAÇÃO PARA HIDRANTE - FORNECIMENTO E INSTALAÇÃO. AF_10/2020 | INSTALACOES HIDRO SANITARIAS | UN | 85.49 |  |  | MT | 2023-11-01
92388 | JOELHO 90 GRAUS, EM FERRO GALVANIZADO, DN 50 (2"), CONEXÃO ROSQUEADA, INSTALADO EM REDE DE ALIMENTAÇÃO PARA HIDRANTE - FORNECIMENTO E INSTALAÇÃO. AF_10/2020 | INSTALACOES HIDRO SANITARIAS | UN | 83.63 |  |  | MT | 2023-11-01
92389 | JOELHO 45 GRAUS, EM FERRO GALVANIZADO, DN 65 (2 1/2"), CONEXÃO ROSQUEADA, INSTALADO EM REDE DE ALIMENTAÇÃO PARA HIDRANTE - FORNECIMENTO E INSTALAÇÃO. AF_10/2020 | INSTALACOES HIDRO SANITARIAS | UN | 131.25 |  |  | MT | 2023-11-01
92390 | JOELHO 90 GRAUS, EM FERRO GALVANIZADO, DN 65 (2 1/2"), CONEXÃO ROSQUEADA, INSTALADO EM REDE DE ALIMENTAÇÃO PARA HIDRANTE - FORNECIMENTO E INSTALAÇÃO. AF_10/2020 | INSTALACOES HIDRO SANITARIAS | UN | 123.09 |  |  | MT | 2023-11-01
92635 | JOELHO 45 GRAUS, EM FERRO GALVANIZADO, CONEXÃO ROSQUEADA, DN 80 (3"), INSTALADO EM REDE DE ALIMENTAÇÃO PARA HIDRANTE - FORNECIMENTO E INSTALAÇÃO. AF_10/2020 | INSTALACOES HIDRO SANITARIAS | UN | 175.27 |  |  | MT | 2023-11-01
92636 | JOELHO 90 GRAUS, EM FERRO GALVANIZADO, CONEXÃO ROSQUEADA, DN 80 (3"), INSTALADO EM REDE DE ALIMENTAÇÃO PARA HIDRANTE - FORNECIMENTO E INSTALAÇÃO. AF_10/2020 | INSTALACOES HIDRO SANITARIAS | UN | 159.54 |  |  | MT | 2023-11-01
92637 | TÊ, EM FERRO GALVANIZADO, CONEXÃO ROSQUEADA, DN 25 (1"), INSTALADO EM REDE DE ALIMENTAÇÃO PARA HIDRANTE - FORNECIMENTO E INSTALAÇÃO. AF_10/2020 | INSTALACOES HIDRO SANITARIAS | UN | 61.23 |  |  | MT | 2023-11-01
92638 | TÊ, EM FERRO GALVANIZADO, CONEXÃO ROSQUEADA, DN 32 (1 1/4"), INSTALADO EM REDE DE ALIMENTAÇÃO PARA HIDRANTE - FORNECIMENTO E INSTALAÇÃO. AF_10/2020 | INSTALACOES HIDRO SANITARIAS | UN | 74.44 |  |  | MT | 2023-11-01
92639 | TÊ, EM FERRO GALVANIZADO, CONEXÃO ROSQUEADA, DN 40 (1 1/2"), INSTALADO EM REDE DE ALIMENTAÇÃO PARA HIDRANTE - FORNECIMENTO E INSTALAÇÃO. AF_10/2020 | INSTALACOES HIDRO SANITARIAS | UN | 86.03 |  |  | MT | 2023-11-01
92640 | TÊ, EM FERRO GALVANIZADO, CONEXÃO ROSQUEADA, DN 50 (2"), INSTALADO EM REDE DE ALIMENTAÇÃO PARA HIDRANTE - FORNECIMENTO E INSTALAÇÃO. AF_10/2020 | INSTALACOES HIDRO SANITARIAS | UN | 111.46 |  |  | MT | 2023-11-01
92642 | TÊ, EM FERRO GALVANIZADO, CONEXÃO ROSQUEADA, DN 65 (2 1/2"), INSTALADO EM REDE DE ALIMENTAÇÃO PARA HIDRANTE - FORNECIMENTO E INSTALAÇÃO. AF_10/2020 | INSTALACOES HIDRO SANITARIAS | UN | 168.18 |  |  | MT | 2023-11-01
92644 | TÊ, EM FERRO GALVANIZADO, CONEXÃO ROSQUEADA, DN 80 (3"), INSTALADO EM REDE DE ALIMENTAÇÃO PARA HIDRANTE - FORNECIMENTO E INSTALAÇÃO. AF_10/2020 | INSTALACOES HIDRO SANITARIAS | UN | 211.23 |  |  | MT | 2023-11-01
92657 | NIPLE, EM FERRO GALVANIZADO, CONEXÃO ROSQUEADA, DN 25 (1"), INSTALADO EM REDE DE ALIMENTAÇÃO PARA SPRINKLER - FORNECIMENTO E INSTALAÇÃO. AF_10/2020 | INSTALACOES HIDRO SANITARIAS | UN | 22.94 |  |  | MT | 2023-11-01
92658 | LUVA, EM FERRO GALVANIZADO, CONEXÃO ROSQUEADA, DN 25 (1"), INSTALADO EM REDE DE ALIMENTAÇÃO PARA SPRINKLER - FORNECIMENTO E INSTALAÇÃO. AF_10/2020 | INSTALACOES HIDRO SANITARIAS | UN | 24.44 |  |  | MT | 2023-11-01
92659 | NIPLE, EM FERRO GALVANIZADO, CONEXÃO ROSQUEADA, DN 32 (1 1/4"), INSTALADO EM REDE DE ALIMENTAÇÃO PARA SPRINKLER - FORNECIMENTO E INSTALAÇÃO. AF_10/2020 | INSTALACOES HIDRO SANITARIAS | UN | 28.22 |  |  | MT | 2023-11-01
92660 | LUVA, EM FERRO GALVANIZADO, CONEXÃO ROSQUEADA, DN 32 (1 1/4"), INSTALADO EM REDE DE ALIMENTAÇÃO PARA SPRINKLER - FORNECIMENTO E INSTALAÇÃO. AF_10/2020 | INSTALACOES HIDRO SANITARIAS | UN | 29.61 |  |  | MT | 2023-11-01
92661 | NIPLE, EM FERRO GALVANIZADO, CONEXÃO ROSQUEADA, DN 40 (1 1/2"), INSTALADO EM REDE DE ALIMENTAÇÃO PARA SPRINKLER - FORNECIMENTO E INSTALAÇÃO. AF_10/2020 | INSTALACOES HIDRO SANITARIAS | UN | 33.65 |  |  | MT | 2023-11-01
92662 | LUVA, EM FERRO GALVANIZADO, CONEXÃO ROSQUEADA, DN 40 (1 1/2"), INSTALADO EM REDE DE ALIMENTAÇÃO PARA SPRINKLER - FORNECIMENTO E INSTALAÇÃO. AF_10/2020 | INSTALACOES HIDRO SANITARIAS | UN | 33.92 |  |  | MT | 2023-11-01
92663 | NIPLE, EM FERRO GALVANIZADO, CONEXÃO ROSQUEADA, DN 50 (2"), INSTALADO EM REDE DE ALIMENTAÇÃO PARA SPRINKLER - FORNECIMENTO E INSTALAÇÃO. AF_10/2020 | INSTALACOES HIDRO SANITARIAS | UN | 45.05 |  |  | MT | 2023-11-01
92664 | LUVA, EM FERRO GALVANIZADO, CONEXÃO ROSQUEADA, DN 50 (2"), INSTALADO EM REDE DE ALIMENTAÇÃO PARA SPRINKLER - FORNECIMENTO E INSTALAÇÃO. AF_10/2020 | INSTALACOES HIDRO SANITARIAS | UN | 45.03 |  |  | MT | 2023-11-01
92665 | NIPLE, EM FERRO GALVANIZADO, CONEXÃO ROSQUEADA, DN 65 (2 1/2"), INSTALADO EM REDE DE ALIMENTAÇÃO PARA SPRINKLER - FORNECIMENTO E INSTALAÇÃO. AF_10/2020 | INSTALACOES HIDRO SANITARIAS | UN | 61.9 |  |  | MT | 2023-11-01
92666 | LUVA, EM FERRO GALVANIZADO, CONEXÃO ROSQUEADA, DN 65 (2 1/2"), INSTALADO EM REDE DE ALIMENTAÇÃO PARA SPRINKLER - FORNECIMENTO E INSTALAÇÃO. AF_10/2020 | INSTALACOES HIDRO SANITARIAS | UN | 70.24 |  |  | MT | 2023-11-01
92667 | NIPLE, EM FERRO GALVANIZADO, CONEXÃO ROSQUEADA, DN 80 (3"), INSTALADO EM REDE DE ALIMENTAÇÃO PARA SPRINKLER - FORNECIMENTO E INSTALAÇÃO. AF_10/2020 | INSTALACOES HIDRO SANITARIAS | UN | 91.01 |  |  | MT | 2023-11-01
92668 | LUVA, EM FERRO GALVANIZADO, CONEXÃO ROSQUEADA, DN 80 (3"), INSTALADO EM REDE DE ALIMENTAÇÃO PARA SPRINKLER - FORNECIMENTO E INSTALAÇÃO. AF_10/2020 | INSTALACOES HIDRO SANITARIAS | UN | 98.43 |  |  | MT | 2023-11-01
92669 | JOELHO 45 GRAUS, EM FERRO GALVANIZADO, CONEXÃO ROSQUEADA, DN 25 (1"), INSTALADO EM REDE DE ALIMENTAÇÃO PARA SPRINKLER - FORNECIMENTO E INSTALAÇÃO. AF_10/2020 | INSTALACOES HIDRO SANITARIAS | UN | 34.82 |  |  | MT | 2023-11-01
92670 | JOELHO 90 GRAUS, EM FERRO GALVANIZADO, CONEXÃO ROSQUEADA, DN 25 (1"), INSTALADO EM REDE DE ALIMENTAÇÃO PARA SPRINKLER - FORNECIMENTO E INSTALAÇÃO. AF_10/2020 | INSTALACOES HIDRO SANITARIAS | UN | 32.83 |  |  | MT | 2023-11-01
92671 | JOELHO 45 GRAUS, EM FERRO GALVANIZADO, CONEXÃO ROSQUEADA, DN 32 (1 1/4"), INSTALADO EM REDE DE ALIMENTAÇÃO PARA SPRINKLER - FORNECIMENTO E INSTALAÇÃO. AF_10/2020 | INSTALACOES HIDRO SANITARIAS | UN | 45.2 |  |  | MT | 2023-11-01
92672 | JOELHO 90 GRAUS, EM FERRO GALVANIZADO, CONEXÃO ROSQUEADA, DN 32 (1 1/4"), INSTALADO EM REDE DE ALIMENTAÇÃO PARA SPRINKLER - FORNECIMENTO E INSTALAÇÃO. AF_10/2020 | INSTALACOES HIDRO SANITARIAS | UN | 41.24 |  |  | MT | 2023-11-01
92673 | JOELHO 45 GRAUS, EM FERRO GALVANIZADO, CONEXÃO ROSQUEADA, DN 40 (1 1/2"), INSTALADO EM REDE DE ALIMENTAÇÃO PARA SPRINKLER - FORNECIMENTO E INSTALAÇÃO. AF_10/2020 | INSTALACOES HIDRO SANITARIAS | UN | 51.83 |  |  | MT | 2023-11-01
92674 | JOELHO 90 GRAUS, EM FERRO GALVANIZADO, CONEXÃO ROSQUEADA, DN 40 (1 1/2"), INSTALADO EM REDE DE ALIMENTAÇÃO PARA SPRINKLER - FORNECIMENTO E INSTALAÇÃO. AF_10/2020 | INSTALACOES HIDRO SANITARIAS | UN | 49.1 |  |  | MT | 2023-11-01
92675 | JOELHO 45 GRAUS, EM FERRO GALVANIZADO, CONEXÃO ROSQUEADA, DN 50 (2"), INSTALADO EM REDE DE ALIMENTAÇÃO PARA SPRINKLER - FORNECIMENTO E INSTALAÇÃO. AF_10/2020 | INSTALACOES HIDRO SANITARIAS | UN | 66.87 |  |  | MT | 2023-11-01
92676 | JOELHO 90 GRAUS, EM FERRO GALVANIZADO, CONEXÃO ROSQUEADA, DN 50 (2"), INSTALADO EM REDE DE ALIMENTAÇÃO PARA SPRINKLER - FORNECIMENTO E INSTALAÇÃO. AF_10/2020 | INSTALACOES HIDRO SANITARIAS | UN | 65.01 |  |  | MT | 2023-11-01
92677 | JOELHO 45 GRAUS, EM FERRO GALVANIZADO, CONEXÃO ROSQUEADA, DN 65 (2 1/2"), INSTALADO EM REDE DE ALIMENTAÇÃO PARA SPRINKLER - FORNECIMENTO E INSTALAÇÃO. AF_10/2020 | INSTALACOES HIDRO SANITARIAS | UN | 108.92 |  |  | MT | 2023-11-01
92678 | JOELHO 90 GRAUS, EM FERRO GALVANIZADO, CONEXÃO ROSQUEADA, DN 65 (2 1/2"), INSTALADO EM REDE DE ALIMENTAÇÃO PARA SPRINKLER - FORNECIMENTO E INSTALAÇÃO. AF_10/2020 | INSTALACOES HIDRO SANITARIAS | UN | 100.76 |  |  | MT | 2023-11-01
92679 | JOELHO 45 GRAUS, EM FERRO GALVANIZADO, CONEXÃO ROSQUEADA, DN 80 (3"), INSTALADO EM REDE DE ALIMENTAÇÃO PARA SPRINKLER - FORNECIMENTO E INSTALAÇÃO. AF_10/2020 | INSTALACOES HIDRO SANITARIAS | UN | 149.27 |  |  | MT | 2023-11-01
92680 | JOELHO 90 GRAUS, EM FERRO GALVANIZADO, CONEXÃO ROSQUEADA, DN 80 (3"), INSTALADO EM REDE DE ALIMENTAÇÃO PARA SPRINKLER - FORNECIMENTO E INSTALAÇÃO. AF_10/2020 | INSTALACOES HIDRO SANITARIAS | UN | 133.54 |  |  | MT | 2023-11-01
92681 | TÊ, EM FERRO GALVANIZADO, CONEXÃO ROSQUEADA, DN 25 (1"), INSTALADO EM REDE DE ALIMENTAÇÃO PARA SPRINKLER - FORNECIMENTO E INSTALAÇÃO. AF_10/2020 | INSTALACOES HIDRO SANITARIAS | UN | 44.5 |  |  | MT | 2023-11-01
92682 | TÊ, EM FERRO GALVANIZADO, CONEXÃO ROSQUEADA, DN 32 (1 1/4"), INSTALADO EM REDE DE ALIMENTAÇÃO PARA SPRINKLER - FORNECIMENTO E INSTALAÇÃO. AF_10/2020 | INSTALACOES HIDRO SANITARIAS | UN | 55.43 |  |  | MT | 2023-11-01
92683 | TÊ, EM FERRO GALVANIZADO, CONEXÃO ROSQUEADA, DN 40 (1 1/2"), INSTALADO EM REDE DE ALIMENTAÇÃO PARA SPRINKLER - FORNECIMENTO E INSTALAÇÃO. AF_10/2020 | INSTALACOES HIDRO SANITARIAS | UN | 64.45 |  |  | MT | 2023-11-01
92684 | TÊ, EM FERRO GALVANIZADO, CONEXÃO ROSQUEADA, DN 50 (2"), INSTALADO EM REDE DE ALIMENTAÇÃO PARA SPRINKLER - FORNECIMENTO E INSTALAÇÃO. AF_10/2020 | INSTALACOES HIDRO SANITARIAS | UN | 86.62 |  |  | MT | 2023-11-01
92685 | TÊ, EM FERRO GALVANIZADO, CONEXÃO ROSQUEADA, DN 65 (2 1/2"), INSTALADO EM REDE DE ALIMENTAÇÃO PARA SPRINKLER - FORNECIMENTO E INSTALAÇÃO. AF_10/2020 | INSTALACOES HIDRO SANITARIAS | UN | 138.44 |  |  | MT | 2023-11-01
92686 | TÊ, EM FERRO GALVANIZADO, CONEXÃO ROSQUEADA, DN 80 (3"), INSTALADO EM REDE DE ALIMENTAÇÃO PARA SPRINKLER - FORNECIMENTO E INSTALAÇÃO. AF_10/2020 | INSTALACOES HIDRO SANITARIAS | UN | 176.54 |  |  | MT | 2023-11-01
92692 | NIPLE, EM FERRO GALVANIZADO, CONEXÃO ROSQUEADA, DN 15 (1/2"), INSTALADO EM RAMAIS E SUB-RAMAIS DE GÁS - FORNECIMENTO E INSTALAÇÃO. AF_10/2020 | INSTALACOES HIDRO SANITARIAS | UN | 12.39 |  |  | MT | 2023-11-01
92693 | LUVA, EM FERRO GALVANIZADO, CONEXÃO ROSQUEADA, DN 15 (1/2"), INSTALADO EM RAMAIS E SUB-RAMAIS DE GÁS - FORNECIMENTO E INSTALAÇÃO. AF_10/2020 | INSTALACOES HIDRO SANITARIAS | UN | 12.72 |  |  | MT | 2023-11-01
92694 | NIPLE, EM FERRO GALVANIZADO, CONEXÃO ROSQUEADA, DN 20 (3/4"), INSTALADO EM RAMAIS E SUB-RAMAIS DE GÁS - FORNECIMENTO E INSTALAÇÃO. AF_10/2020 | INSTALACOES HIDRO SANITARIAS | UN | 19.7 |  |  | MT | 2023-11-01
92695 | LUVA, EM FERRO GALVANIZADO, CONEXÃO ROSQUEADA, DN 20 (3/4"), INSTALADO EM RAMAIS E SUB-RAMAIS DE GÁS - FORNECIMENTO E INSTALAÇÃO. AF_10/2020 | INSTALACOES HIDRO SANITARIAS | UN | 20.04 |  |  | MT | 2023-11-01
92696 | NIPLE, EM FERRO GALVANIZADO, CONEXÃO ROSQUEADA, DN 25 (1"), INSTALADO EM RAMAIS E SUB-RAMAIS DE GÁS - FORNECIMENTO E INSTALAÇÃO. AF_10/2020 | INSTALACOES HIDRO SANITARIAS | UN | 30.93 |  |  | MT | 2023-11-01
92697 | LUVA, EM FERRO GALVANIZADO, CONEXÃO ROSQUEADA, DN 25 (1"), INSTALADO EM RAMAIS E SUB-RAMAIS DE GÁS - FORNECIMENTO E INSTALAÇÃO. AF_10/2020 | INSTALACOES HIDRO SANITARIAS | UN | 32.43 |  |  | MT | 2023-11-01
92698 | JOELHO 45 GRAUS, EM FERRO GALVANIZADO, CONEXÃO ROSQUEADA, DN 15 (1/2"), INSTALADO EM RAMAIS E SUB-RAMAIS DE GÁS - FORNECIMENTO E INSTALAÇÃO. AF_10/2020 | INSTALACOES HIDRO SANITARIAS | UN | 18.31 |  |  | MT | 2023-11-01
92699 | JOELHO 90 GRAUS, EM FERRO GALVANIZADO, CONEXÃO ROSQUEADA, DN 15 (1/2"), INSTALADO EM RAMAIS E SUB-RAMAIS DE GÁS - FORNECIMENTO E INSTALAÇÃO. AF_10/2020 | INSTALACOES HIDRO SANITARIAS | UN | 17.22 |  |  | MT | 2023-11-01
92700 | JOELHO 45 GRAUS, EM FERRO GALVANIZADO, CONEXÃO ROSQUEADA, DN 20 (3/4"), INSTALADO EM RAMAIS E SUB-RAMAIS DE GÁS - FORNECIMENTO E INSTALAÇÃO. AF_10/2020 | INSTALACOES HIDRO SANITARIAS | UN | 29.92 |  |  | MT | 2023-11-01
92701 | JOELHO 90 GRAUS, EM FERRO GALVANIZADO, CONEXÃO ROSQUEADA, DN 20 (3/4"), INSTALADO EM RAMAIS E SUB-RAMAIS DE GÁS - FORNECIMENTO E INSTALAÇÃO. AF_10/2020 | INSTALACOES HIDRO SANITARIAS | UN | 28.31 |  |  | MT | 2023-11-01
92702 | JOELHO 45 GRAUS, EM FERRO GALVANIZADO, CONEXÃO ROSQUEADA, DN 25 (1"), INSTALADO EM RAMAIS E SUB-RAMAIS DE GÁS - FORNECIMENTO E INSTALAÇÃO. AF_10/2020 | INSTALACOES HIDRO SANITARIAS | UN | 46.86 |  |  | MT | 2023-11-01
92703 | JOELHO 90 GRAUS, EM FERRO GALVANIZADO, CONEXÃO ROSQUEADA, DN 25 (1"), INSTALADO EM RAMAIS E SUB-RAMAIS DE GÁS - FORNECIMENTO E INSTALAÇÃO. AF_10/2020 | INSTALACOES HIDRO SANITARIAS | UN | 44.87 |  |  | MT | 2023-11-01
92704 | TÊ, EM FERRO GALVANIZADO, CONEXÃO ROSQUEADA, DN 15 (1/2"), INSTALADO EM RAMAIS E SUB-RAMAIS DE GÁS - FORNECIMENTO E INSTALAÇÃO. AF_10/2020 | INSTALACOES HIDRO SANITARIAS | UN | 23.2 |  |  | MT | 2023-11-01
92705 | TÊ, EM FERRO GALVANIZADO, CONEXÃO ROSQUEADA, DN 20 (3/4"), INSTALADO EM RAMAIS E SUB-RAMAIS DE GÁS - FORNECIMENTO E INSTALAÇÃO. AF_10/2020 | INSTALACOES HIDRO SANITARIAS | UN | 37.42 |  |  | MT | 2023-11-01
92706 | TÊ, EM FERRO GALVANIZADO, CONEXÃO ROSQUEADA, DN 25 (1"), INSTALADO EM RAMAIS E SUB-RAMAIS DE GÁS - FORNECIMENTO E INSTALAÇÃO. AF_10/2020 | INSTALACOES HIDRO SANITARIAS | UN | 60.57 |  |  | MT | 2023-11-01
92889 | UNIÃO, EM FERRO GALVANIZADO, DN 50 (2"), CONEXÃO ROSQUEADA, INSTALADO EM PRUMADAS - FORNECIMENTO E INSTALAÇÃO. AF_10/2020 | INSTALACOES HIDRO SANITARIAS | UN | 111.66 |  |  | MT | 2023-11-01
92890 | UNIÃO, EM FERRO GALVANIZADO, DN 65 (2 1/2"), CONEXÃO ROSQUEADA, INSTALADO EM PRUMADAS - FORNECIMENTO E INSTALAÇÃO. AF_10/2020 | INSTALACOES HIDRO SANITARIAS | UN | 168.41 |  |  | MT | 2023-11-01
92891 | UNIÃO, EM FERRO GALVANIZADO, DN 80 (3"), CONEXÃO ROSQUEADA, INSTALADO EM PRUMADAS - FORNECIMENTO E INSTALAÇÃO. AF_10/2020 | INSTALACOES HIDRO SANITARIAS | UN | 246.11 |  |  | MT | 2023-11-01
92892 | UNIÃO, EM FERRO GALVANIZADO, DN 25 (1"), CONEXÃO ROSQUEADA, INSTALADO EM REDE DE ALIMENTAÇÃO PARA HIDRANTE - FORNECIMENTO E INSTALAÇÃO. AF_10/2020 | INSTALACOES HIDRO SANITARIAS | UN | 48.89 |  |  | MT | 2023-11-01
92893 | UNIÃO, EM FERRO GALVANIZADO, DN 32 (1 1/4"), CONEXÃO ROSQUEADA, INSTALADO EM REDE DE ALIMENTAÇÃO PARA HIDRANTE - FORNECIMENTO E INSTALAÇÃO. AF_10/2020 | INSTALACOES HIDRO SANITARIAS | UN | 69.06 |  |  | MT | 2023-11-01
92894 | UNIÃO, EM FERRO GALVANIZADO, DN 40 (1 1/2"), CONEXÃO ROSQUEADA, INSTALADO EM REDE DE ALIMENTAÇÃO PARA HIDRANTE - FORNECIMENTO E INSTALAÇÃO. AF_10/2020 | INSTALACOES HIDRO SANITARIAS | UN | 82.33 |  |  | MT | 2023-11-01
92895 | UNIÃO, EM FERRO GALVANIZADO, DN 50 (2"), CONEXÃO ROSQUEADA, INSTALADO EM REDE DE ALIMENTAÇÃO PARA HIDRANTE - FORNECIMENTO E INSTALAÇÃO. AF_10/2020 | INSTALACOES HIDRO SANITARIAS | UN | 111.62 |  |  | MT | 2023-11-01
92896 | UNIÃO, EM FERRO GALVANIZADO, DN 65 (2 1/2"), CONEXÃO ROSQUEADA, INSTALADO EM REDE DE ALIMENTAÇÃO PARA HIDRANTE - FORNECIMENTO E INSTALAÇÃO. AF_10/2020 | INSTALACOES HIDRO SANITARIAS | UN | 169.91 |  |  | MT | 2023-11-01
92897 | UNIÃO, EM FERRO GALVANIZADO, DN 80 (3"), CONEXÃO ROSQUEADA, INSTALADO EM REDE DE ALIMENTAÇÃO PARA HIDRANTE - FORNECIMENTO E INSTALAÇÃO. AF_10/2020 | INSTALACOES HIDRO SANITARIAS | UN | 249.2 |  |  | MT | 2023-11-01
92898 | UNIÃO, EM FERRO GALVANIZADO, CONEXÃO ROSQUEADA, DN 25 (1"), INSTALADO EM REDE DE ALIMENTAÇÃO PARA SPRINKLER - FORNECIMENTO E INSTALAÇÃO. AF_10/2020 | INSTALACOES HIDRO SANITARIAS | UN | 40.55 |  |  | MT | 2023-11-01
92899 | UNIÃO, EM FERRO GALVANIZADO, CONEXÃO ROSQUEADA, DN 32 (1 1/4"), INSTALADO EM REDE DE ALIMENTAÇÃO PARA SPRINKLER - FORNECIMENTO E INSTALAÇÃO. AF_10/2020 | INSTALACOES HIDRO SANITARIAS | UN | 59.57 |  |  | MT | 2023-11-01
92900 | UNIÃO, EM FERRO GALVANIZADO, CONEXÃO ROSQUEADA, DN 40 (1 1/2"), INSTALADO EM REDE DE ALIMENTAÇÃO PARA SPRINKLER - FORNECIMENTO E INSTALAÇÃO. AF_10/2020 | INSTALACOES HIDRO SANITARIAS | UN | 71.52 |  |  | MT | 2023-11-01
92901 | UNIÃO, EM FERRO GALVANIZADO, CONEXÃO ROSQUEADA, DN 50 (2"), INSTALADO EM REDE DE ALIMENTAÇÃO PARA SPRINKLER - FORNECIMENTO E INSTALAÇÃO. AF_10/2020 | INSTALACOES HIDRO SANITARIAS | UN | 99.18 |  |  | MT | 2023-11-01
92902 | UNIÃO, EM FERRO GALVANIZADO, CONEXÃO ROSQUEADA, DN 65 (2 1/2"), INSTALADO EM REDE DE ALIMENTAÇÃO PARA SPRINKLER - FORNECIMENTO E INSTALAÇÃO. AF_10/2020 | INSTALACOES HIDRO SANITARIAS | UN | 154.99 |  |  | MT | 2023-11-01
92903 | UNIÃO, EM FERRO GALVANIZADO, CONEXÃO ROSQUEADA, DN 80 (3"), INSTALADO EM REDE DE ALIMENTAÇÃO PARA SPRINKLER - FORNECIMENTO E INSTALAÇÃO. AF_10/2020 | INSTALACOES HIDRO SANITARIAS | UN | 231.86 |  |  | MT | 2023-11-01
92904 | UNIÃO, EM FERRO GALVANIZADO, CONEXÃO ROSQUEADA, DN 15 (1/2"), INSTALADO EM RAMAIS E SUB-RAMAIS DE GÁS - FORNECIMENTO E INSTALAÇÃO. AF_10/2020 | INSTALACOES HIDRO SANITARIAS | UN | 27.52 |  |  | MT | 2023-11-01
92905 | UNIÃO, EM FERRO GALVANIZADO, CONEXÃO ROSQUEADA, DN 20 (3/4"), INSTALADO EM RAMAIS E SUB-RAMAIS DE GÁS - FORNECIMENTO E INSTALAÇÃO. AF_10/2020 | INSTALACOES HIDRO SANITARIAS | UN | 39.45 |  |  | MT | 2023-11-01
92906 | UNIÃO, EM FERRO GALVANIZADO, CONEXÃO ROSQUEADA, DN 25 (1"), INSTALADO EM RAMAIS E SUB-RAMAIS DE GÁS - FORNECIMENTO E INSTALAÇÃO. AF_10/2020 | INSTALACOES HIDRO SANITARIAS | UN | 48.54 |  |  | MT | 2023-11-01
92907 | LUVA DE REDUÇÃO, EM FERRO GALVANIZADO, 2" X 1 1/2", CONEXÃO ROSQUEADA, INSTALADO EM PRUMADAS - FORNECIMENTO E INSTALAÇÃO. AF_10/2020 | INSTALACOES HIDRO SANITARIAS | UN | 60.66 |  |  | MT | 2023-11-01
92908 | LUVA DE REDUÇÃO, EM FERRO GALVANIZADO, 2" X 1 1/4", CONEXÃO ROSQUEADA, INSTALADO EM PRUMADAS - FORNECIMENTO E INSTALAÇÃO. AF_10/2020 | INSTALACOES HIDRO SANITARIAS | UN | 60.66 |  |  | MT | 2023-11-01
92909 | LUVA DE REDUÇÃO, EM FERRO GALVANIZADO, 2" X 1", CONEXÃO ROSQUEADA, INSTALADO EM PRUMADAS - FORNECIMENTO E INSTALAÇÃO. AF_10/2020 | INSTALACOES HIDRO SANITARIAS | UN | 60.66 |  |  | MT | 2023-11-01
92910 | LUVA DE REDUÇÃO, EM FERRO GALVANIZADO, 2 1/2" X 1 1/2", CONEXÃO ROSQUEADA, INSTALADO EM PRUMADAS - FORNECIMENTO E INSTALAÇÃO. AF_10/2020 | INSTALACOES HIDRO SANITARIAS | UN | 87.18 |  |  | MT | 2023-11-01
92911 | LUVA DE REDUÇÃO, EM FERRO GALVANIZADO, 2 1/2" X 2", CONEXÃO ROSQUEADA, INSTALADO EM PRUMADAS - FORNECIMENTO E INSTALAÇÃO. AF_10/2020 | INSTALACOES HIDRO SANITARIAS | UN | 87.18 |  |  | MT | 2023-11-01
92912 | LUVA DE REDUÇÃO, EM FERRO GALVANIZADO, 3" X 1 1/2", CONEXÃO ROSQUEADA, INSTALADO EM PRUMADAS - FORNECIMENTO E INSTALAÇÃO. AF_10/2020 | INSTALACOES HIDRO SANITARIAS | UN | 116.25 |  |  | MT | 2023-11-01
92913 | LUVA DE REDUÇÃO, EM FERRO GALVANIZADO, 3" X 2 1/2", CONEXÃO ROSQUEADA, INSTALADO EM PRUMADAS - FORNECIMENTO E INSTALAÇÃO. AF_10/2020 | INSTALACOES HIDRO SANITARIAS | UN | 118.83 |  |  | MT | 2023-11-01
92914 | LUVA DE REDUÇÃO, EM FERRO GALVANIZADO, 3" X 2", CONEXÃO ROSQUEADA, INSTALADO EM PRUMADAS - FORNECIMENTO E INSTALAÇÃO. AF_10/2020 | INSTALACOES HIDRO SANITARIAS | UN | 118.83 |  |  | MT | 2023-11-01
92918 | LUVA DE REDUÇÃO, EM FERRO GALVANIZADO, 1" X 1/2", CONEXÃO ROSQUEADA, INSTALADO EM REDE DE ALIMENTAÇÃO PARA HIDRANTE - FORNECIMENTO E INSTALAÇÃO. AF_10/2020 | INSTALACOES HIDRO SANITARIAS | UN | 32.65 |  |  | MT | 2023-11-01
92920 | LUVA DE REDUÇÃO, EM FERRO GALVANIZADO, 1" X 3/4", CONEXÃO ROSQUEADA, INSTALADO EM REDE DE ALIMENTAÇÃO PARA HIDRANTE - FORNECIMENTO E INSTALAÇÃO. AF_10/2020 | INSTALACOES HIDRO SANITARIAS | UN | 32.86 |  |  | MT | 2023-11-01
92925 | LUVA DE REDUÇÃO, EM FERRO GALVANIZADO, 1 1/4" X 1", CONEXÃO ROSQUEADA, INSTALADO EM REDE DE ALIMENTAÇÃO PARA HIDRANTE - FORNECIMENTO E INSTALAÇÃO. AF_10/2020 | INSTALACOES HIDRO SANITARIAS | UN | 40.22 |  |  | MT | 2023-11-01
92926 | LUVA DE REDUÇÃO, EM FERRO GALVANIZADO, 1 1/4" X 1/2", CONEXÃO ROSQUEADA, INSTALADO EM REDE DE ALIMENTAÇÃO PARA HIDRANTE - FORNECIMENTO E INSTALAÇÃO. AF_10/2020 | INSTALACOES HIDRO SANITARIAS | UN | 40.21 |  |  | MT | 2023-11-01
92927 | LUVA DE REDUÇÃO, EM FERRO GALVANIZADO, 1 1/4" X 3/4", CONEXÃO ROSQUEADA, INSTALADO EM REDE DE ALIMENTAÇÃO PARA HIDRANTE - FORNECIMENTO E INSTALAÇÃO. AF_10/2020 | INSTALACOES HIDRO SANITARIAS | UN | 40.21 |  |  | MT | 2023-11-01
92928 | LUVA DE REDUÇÃO, EM FERRO GALVANIZADO, 1 1/2" X 1 1/4", CONEXÃO ROSQUEADA, INSTALADO EM REDE DE ALIMENTAÇÃO PARA HIDRANTE - FORNECIMENTO E INSTALAÇÃO. AF_10/2020 | INSTALACOES HIDRO SANITARIAS | UN | 45.89 |  |  | MT | 2023-11-01
92929 | LUVA DE REDUÇÃO, EM FERRO GALVANIZADO, 1 1/2" X 1", CONEXÃO ROSQUEADA, INSTALADO EM REDE DE ALIMENTAÇÃO PARA HIDRANTE - FORNECIMENTO E INSTALAÇÃO. AF_10/2020 | INSTALACOES HIDRO SANITARIAS | UN | 45.89 |  |  | MT | 2023-11-01
92930 | LUVA DE REDUÇÃO, EM FERRO GALVANIZADO, 1 1/2" X 3/4", CONEXÃO ROSQUEADA, INSTALADO EM REDE DE ALIMENTAÇÃO PARA HIDRANTE - FORNECIMENTO E INSTALAÇÃO. AF_10/2020 | INSTALACOES HIDRO SANITARIAS | UN | 45.89 |  |  | MT | 2023-11-01
92931 | LUVA DE REDUÇÃO, EM FERRO GALVANIZADO, 2" X 1 1/2", CONEXÃO ROSQUEADA, INSTALADO EM REDE DE ALIMENTAÇÃO PARA HIDRANTE - FORNECIMENTO E INSTALAÇÃO. AF_10/2020 | INSTALACOES HIDRO SANITARIAS | UN | 60.62 |  |  | MT | 2023-11-01
92932 | LUVA DE REDUÇÃO, EM FERRO GALVANIZADO, 2" X 1 1/4", CONEXÃO ROSQUEADA, INSTALADO EM REDE DE ALIMENTAÇÃO PARA HIDRANTE - FORNECIMENTO E INSTALAÇÃO. AF_10/2020 | INSTALACOES HIDRO SANITARIAS | UN | 60.62 |  |  | MT | 2023-11-01
92933 | LUVA DE REDUÇÃO, EM FERRO GALVANIZADO, 2" X 1", CONEXÃO ROSQUEADA, INSTALADO EM REDE DE ALIMENTAÇÃO PARA HIDRANTE - FORNECIMENTO E INSTALAÇÃO. AF_10/2020 | INSTALACOES HIDRO SANITARIAS | UN | 60.62 |  |  | MT | 2023-11-01
92934 | LUVA DE REDUÇÃO, EM FERRO GALVANIZADO, 2 1/2" X 1 1/2", CONEXÃO ROSQUEADA, INSTALADO EM REDE DE ALIMENTAÇÃO PARA HIDRANTE - FORNECIMENTO E INSTALAÇÃO. AF_10/2020 | INSTALACOES HIDRO SANITARIAS | UN | 88.68 |  |  | MT | 2023-11-01
92935 | LUVA DE REDUÇÃO, EM FERRO GALVANIZADO, 2 1/2" X 2", CONEXÃO ROSQUEADA, INSTALADO EM REDE DE ALIMENTAÇÃO PARA HIDRANTE - FORNECIMENTO E INSTALAÇÃO. AF_10/2020 | INSTALACOES HIDRO SANITARIAS | UN | 88.68 |  |  | MT | 2023-11-01
92936 | LUVA DE REDUÇÃO, EM FERRO GALVANIZADO, 3" X 2 1/2", CONEXÃO ROSQUEADA, INSTALADO EM REDE DE ALIMENTAÇÃO PARA HIDRANTE - FORNECIMENTO E INSTALAÇÃO. AF_10/2020 | INSTALACOES HIDRO SANITARIAS | UN | 121.92 |  |  | MT | 2023-11-01
92937 | LUVA DE REDUÇÃO, EM FERRO GALVANIZADO, 3" X 2", CONEXÃO ROSQUEADA, INSTALADO EM REDE DE ALIMENTAÇÃO PARA HIDRANTE - FORNECIMENTO E INSTALAÇÃO. AF_10/2020 | INSTALACOES HIDRO SANITARIAS | UN | 121.92 |  |  | MT | 2023-11-01
92938 | LUVA DE REDUÇÃO, EM FERRO GALVANIZADO, 1" X 1/2", CONEXÃO ROSQUEADA, INSTALADO EM REDE DE ALIMENTAÇÃO PARA SPRINKLER - FORNECIMENTO E INSTALAÇÃO. AF_10/2020 | INSTALACOES HIDRO SANITARIAS | UN | 24.31 |  |  | MT | 2023-11-01
92939 | LUVA DE REDUÇÃO, EM FERRO GALVANIZADO, 1" X 3/4", CONEXÃO ROSQUEADA, INSTALADO EM REDE DE ALIMENTAÇÃO PARA SPRINKLER - FORNECIMENTO E INSTALAÇÃO. AF_10/2020 | INSTALACOES HIDRO SANITARIAS | UN | 24.52 |  |  | MT | 2023-11-01
92940 | LUVA DE REDUÇÃO, EM FERRO GALVANIZADO, 1 1/4" X 1", CONEXÃO ROSQUEADA, INSTALADO EM REDE DE ALIMENTAÇÃO PARA SPRINKLER - FORNECIMENTO E INSTALAÇÃO. AF_10/2020 | INSTALACOES HIDRO SANITARIAS | UN | 30.73 |  |  | MT | 2023-11-01
92941 | LUVA DE REDUÇÃO, EM FERRO GALVANIZADO, 1 1/4" X 1/2", CONEXÃO ROSQUEADA, INSTALADO EM REDE DE ALIMENTAÇÃO PARA SPRINKLER - FORNECIMENTO E INSTALAÇÃO. AF_10/2020 | INSTALACOES HIDRO SANITARIAS | UN | 30.72 |  |  | MT | 2023-11-01
92942 | LUVA DE REDUÇÃO, EM FERRO GALVANIZADO, 1 1/4" X 3/4", CONEXÃO ROSQUEADA, INSTALADO EM REDE DE ALIMENTAÇÃO PARA SPRINKLER - FORNECIMENTO E INSTALAÇÃO. AF_10/2020 | INSTALACOES HIDRO SANITARIAS | UN | 30.72 |  |  | MT | 2023-11-01
92943 | LUVA DE REDUÇÃO, EM FERRO GALVANIZADO, 1 1/2" X 1 1/4", CONEXÃO ROSQUEADA, INSTALADO EM REDE DE ALIMENTAÇÃO PARA SPRINKLER - FORNECIMENTO E INSTALAÇÃO. AF_10/2020 | INSTALACOES HIDRO SANITARIAS | UN | 35.08 |  |  | MT | 2023-11-01
92944 | LUVA DE REDUÇÃO, EM FERRO GALVANIZADO, 1 1/2" X 1", CONEXÃO ROSQUEADA, INSTALADO EM REDE DE ALIMENTAÇÃO PARA SPRINKLER - FORNECIMENTO E INSTALAÇÃO. AF_10/2020 | INSTALACOES HIDRO SANITARIAS | UN | 35.08 |  |  | MT | 2023-11-01
92945 | LUVA DE REDUÇÃO, EM FERRO GALVANIZADO, 1 1/2" X 3/4", CONEXÃO ROSQUEADA, INSTALADO EM REDE DE ALIMENTAÇÃO PARA SPRINKLER - FORNECIMENTO E INSTALAÇÃO. AF_10/2020 | INSTALACOES HIDRO SANITARIAS | UN | 35.08 |  |  | MT | 2023-11-01
92946 | LUVA DE REDUÇÃO, EM FERRO GALVANIZADO, 2" X 1 1/2", CONEXÃO ROSQUEADA, INSTALADO EM REDE DE ALIMENTAÇÃO PARA SPRINKLER - FORNECIMENTO E INSTALAÇÃO. AF_10/2020 | INSTALACOES HIDRO SANITARIAS | UN | 48.18 |  |  | MT | 2023-11-01
92947 | LUVA DE REDUÇÃO, EM FERRO GALVANIZADO, 2" X 1 1/4", CONEXÃO ROSQUEADA, INSTALADO EM REDE DE ALIMENTAÇÃO PARA SPRINKLER - FORNECIMENTO E INSTALAÇÃO. AF_10/2020 | INSTALACOES HIDRO SANITARIAS | UN | 48.18 |  |  | MT | 2023-11-01
92948 | LUVA DE REDUÇÃO, EM FERRO GALVANIZADO, 2" X 1", CONEXÃO ROSQUEADA, INSTALADO EM REDE DE ALIMENTAÇÃO PARA SPRINKLER - FORNECIMENTO E INSTALAÇÃO. AF_10/2020 | INSTALACOES HIDRO SANITARIAS | UN | 48.18 |  |  | MT | 2023-11-01
92949 | LUVA DE REDUÇÃO, EM FERRO GALVANIZADO, 2 1/2" X 1 1/2", CONEXÃO ROSQUEADA, INSTALADO EM REDE DE ALIMENTAÇÃO PARA SPRINKLER - FORNECIMENTO E INSTALAÇÃO. AF_10/2020 | INSTALACOES HIDRO SANITARIAS | UN | 73.76 |  |  | MT | 2023-11-01
92950 | LUVA DE REDUÇÃO, EM FERRO GALVANIZADO, 2 1/2" X 2", CONEXÃO ROSQUEADA, INSTALADO EM REDE DE ALIMENTAÇÃO PARA SPRINKLER - FORNECIMENTO E INSTALAÇÃO. AF_10/2020 | INSTALACOES HIDRO SANITARIAS | UN | 73.76 |  |  | MT | 2023-11-01
92951 | LUVA DE REDUÇÃO, EM FERRO GALVANIZADO, 3" X 2 1/2", CONEXÃO ROSQUEADA, INSTALADO EM REDE DE ALIMENTAÇÃO PARA SPRINKLER - FORNECIMENTO E INSTALAÇÃO. AF_10/2020 | INSTALACOES HIDRO SANITARIAS | UN | 104.58 |  |  | MT | 2023-11-01
92952 | LUVA DE REDUÇÃO, EM FERRO GALVANIZADO, 3" X 2", CONEXÃO ROSQUEADA, INSTALADO EM REDE DE ALIMENTAÇÃO PARA SPRINKLER - FORNECIMENTO E INSTALAÇÃO. AF_10/2020 | INSTALACOES HIDRO SANITARIAS | UN | 104.58 |  |  | MT | 2023-11-01
92953 | LUVA DE REDUÇÃO, EM FERRO GALVANIZADO, 3/4" X 1/2", CONEXÃO ROSQUEADA, INSTALADO EM RAMAIS E SUB-RAMAIS DE GÁS - FORNECIMENTO E INSTALAÇÃO. AF_10/2020 | INSTALACOES HIDRO SANITARIAS | UN | 21.12 |  |  | MT | 2023-11-01
93050 | LUVA PASSANTE EM COBRE, DN 22 MM, SEM ANEL DE SOLDA, INSTALADO EM PRUMADA DE HIDRÁULICA PREDIAL - FORNECIMENTO E INSTALAÇÃO. AF_04/2022 | INSTALACOES HIDRO SANITARIAS | UN | 10.44 |  |  | MT | 2023-11-01
93052 | JUNTA DE EXPANSÃO EM COBRE, DN 22 MM, PONTA X PONTA, INSTALADO EM PRUMADA DE HIDRÁULICA PREDIAL - FORNECIMENTO E INSTALAÇÃO. AF_04/2022 | INSTALACOES HIDRO SANITARIAS | UN | 485.53 |  |  | MT | 2023-11-01
93054 | CONECTOR EM BRONZE/LATÃO, DN 22 MM X 3/4", SEM ANEL DE SOLDA, BOLSA X ROSCA F, INSTALADO EM PRUMADA DE HIDRÁULICA PREDIAL - FORNECIMENTO E INSTALAÇÃO. AF_04/2022 | INSTALACOES HIDRO SANITARIAS | UN | 20.8 |  |  | MT | 2023-11-01
93055 | CURVA DE TRANSPOSIÇÃO EM BRONZE/LATÃO, DN 22 MM, SEM ANEL DE SOLDA, BOLSA X BOLSA, INSTALADO EM PRUMADA DE HIDRÁULICA PREDIAL - FORNECIMENTO E INSTALAÇÃO. AF_04/2022 | INSTALACOES HIDRO SANITARIAS | UN | 41.9 |  |  | MT | 2023-11-01
93056 | LUVA PASSANTE EM COBRE, DN 28 MM, SEM ANEL DE SOLDA, INSTALADO EM PRUMADA DE HIDRÁULICA PREDIAL - FORNECIMENTO E INSTALAÇÃO. AF_04/2022 | INSTALACOES HIDRO SANITARIAS | UN | 15.63 |  |  | MT | 2023-11-01
93057 | BUCHA DE REDUÇÃO EM COBRE, DN 28 MM X 22 MM, SEM ANEL DE SOLDA, PONTA X BOLSA, INSTALADO EM PRUMADA DE HIDRÁULICA PREDIAL - FORNECIMENTO E INSTALAÇÃO. AF_04/2022 | INSTALACOES HIDRO SANITARIAS | UN | 12.99 |  |  | MT | 2023-11-01
93058 | JUNTA DE EXPANSÃO EM COBRE, DN 28 MM, PONTA X PONTA, INSTALADO EM PRUMADA DE HIDRÁULICA PREDIAL - FORNECIMENTO E INSTALAÇÃO. AF_04/2022 | INSTALACOES HIDRO SANITARIAS | UN | 534.14 |  |  | MT | 2023-11-01
93059 | CONECTOR EM BRONZE/LATÃO, DN 28 MM X 1/2", SEM ANEL DE SOLDA, BOLSA X ROSCA F, INSTALADO EM PRUMADA DE HIDRÁULICA PREDIAL - FORNECIMENTO E INSTALAÇÃO. AF_04/2022 | INSTALACOES HIDRO SANITARIAS | UN | 27.23 |  |  | MT | 2023-11-01
93060 | CURVA DE TRANSPOSIÇÃO EM BRONZE/LATÃO, DN 28 MM, SEM ANEL DE SOLDA, BOLSA X BOLSA, INSTALADO EM PRUMADA DE HIDRÁULICA PREDIAL - FORNECIMENTO E INSTALAÇÃO. AF_04/2022 | INSTALACOES HIDRO SANITARIAS | UN | 73.49 |  |  | MT | 2023-11-01
93061 | LUVA PASSANTE EM COBRE, DN 35 MM, SEM ANEL DE SOLDA, INSTALADO EM PRUMADA DE HIDRÁULICA PREDIAL - FORNECIMENTO E INSTALAÇÃO. AF_04/2022 | INSTALACOES HIDRO SANITARIAS | UN | 29.72 |  |  | MT | 2023-11-01
93062 | BUCHA DE REDUÇÃO EM COBRE, DN 35 MM X 28 MM, SEM ANEL DE SOLDA, PONTA X BOLSA, INSTALADO EM PRUMADA DE HIDRÁULICA PREDIAL - FORNECIMENTO E INSTALAÇÃO. AF_04/2022 | INSTALACOES HIDRO SANITARIAS | UN | 25.05 |  |  | MT | 2023-11-01
93063 | JUNTA DE EXPANSÃO EM BRONZE/LATÃO, DN 35 MM, PONTA X PONTA, INSTALADO EM PRUMADA DE HIDRÁULICA PREDIAL - FORNECIMENTO E INSTALAÇÃO. AF_04/2022 | INSTALACOES HIDRO SANITARIAS | UN | 612.09 |  |  | MT | 2023-11-01
93064 | LUVA PASSANTE EM COBRE, DN 42 MM, SEM ANEL DE SOLDA, INSTALADO EM PRUMADA DE HIDRÁULICA PREDIAL - FORNECIMENTO E INSTALAÇÃO. AF_04/2022 | INSTALACOES HIDRO SANITARIAS | UN | 45.63 |  |  | MT | 2023-11-01
93065 | BUCHA DE REDUÇÃO EM COBRE, DN 42 MM X 35 MM, SEM ANEL DE SOLDA, PONTA X BOLSA, INSTALADO EM PRUMADA DE HIDRÁULICA PREDIAL - FORNECIMENTO E INSTALAÇÃO. AF_04/2022 | INSTALACOES HIDRO SANITARIAS | UN | 41 |  |  | MT | 2023-11-01
93066 | JUNTA DE EXPANSÃO EM BRONZE/LATÃO, DN 42 MM, PONTA X PONTA, INSTALADO EM PRUMADA DE HIDRÁULICA PREDIAL - FORNECIMENTO E INSTALAÇÃO. AF_04/2022 | INSTALACOES HIDRO SANITARIAS | UN | 768.12 |  |  | MT | 2023-11-01
93067 | LUVA PASSANTE EM COBRE, DN 54 MM, SEM ANEL DE SOLDA, INSTALADO EM PRUMADA DE HIDRÁULICA PREDIAL - FORNECIMENTO E INSTALAÇÃO. AF_04/2022 | INSTALACOES HIDRO SANITARIAS | UN | 67.93 |  |  | MT | 2023-11-01
93068 | BUCHA DE REDUÇÃO EM COBRE, DN 54 MM X 42 MM, SEM ANEL DE SOLDA, PONTA X BOLSA, INSTALADO EM PRUMADA DE HIDRÁULICA PREDIAL - FORNECIMENTO E INSTALAÇÃO. AF_04/2022 | INSTALACOES HIDRO SANITARIAS | UN | 57.74 |  |  | MT | 2023-11-01
93069 | JUNTA DE EXPANSÃO EM BRONZE/LATÃO, DN 54 MM, PONTA X PONTA, INSTALADO EM PRUMADA DE HIDRÁULICA PREDIAL - FORNECIMENTO E INSTALAÇÃO. AF_04/2022 | INSTALACOES HIDRO SANITARIAS | UN | 1064.78 |  |  | MT | 2023-11-01
93070 | LUVA PASSANTE EM COBRE, DN 66 MM, SEM ANEL DE SOLDA, INSTALADO EM PRUMADA DE HIDRÁULICA PREDIAL - FORNECIMENTO E INSTALAÇÃO. AF_04/2022 | INSTALACOES HIDRO SANITARIAS | UN | 171.69 |  |  | MT | 2023-11-01
93071 | BUCHA DE REDUÇÃO EM COBRE, DN 66 MM X 54 MM, SEM ANEL DE SOLDA, PONTA X BOLSA, INSTALADO EM PRUMADA DE HIDRÁULICA PREDIAL - FORNECIMENTO E INSTALAÇÃO. AF_04/2022 | INSTALACOES HIDRO SANITARIAS | UN | 157.85 |  |  | MT | 2023-11-01
93072 | JUNTA DE EXPANSÃO EM BRONZE/LATÃO, DN 66 MM, PONTA X PONTA, INSTALADO EM PRUMADA DE HIDRÁULICA PREDIAL - FORNECIMENTO E INSTALAÇÃO. AF_04/2022 | INSTALACOES HIDRO SANITARIAS | UN | 1405.22 |  |  | MT | 2023-11-01
93074 | CURVA EM COBRE, DN 15 MM, 45 GRAUS, SEM ANEL DE SOLDA, BOLSA X BOLSA, INSTALADO EM RAMAL DE DISTRIBUIÇÃO DE HIDRÁULICA PREDIAL - FORNECIMENTO E INSTALAÇÃO. AF_04/2022 | INSTALACOES HIDRO SANITARIAS | UN | 12.29 |  |  | MT | 2023-11-01
93075 | COTOVELO EM BRONZE/LATÃO, DN 15 MM X 1/2", 90 GRAUS, SEM ANEL DE SOLDA, BOLSA X ROSCA F, INSTALADO EM RAMAL DE DISTRIBUIÇÃO DE HIDRÁULICA PREDIAL - FORNECIMENTO E INSTALAÇÃO. AF_04/2022 | INSTALACOES HIDRO SANITARIAS | UN | 18.24 |  |  | MT | 2023-11-01
93076 | CURVA EM COBRE, DN 22 MM, 45 GRAUS, SEM ANEL DE SOLDA, BOLSA X BOLSA, INSTALADO EM RAMAL DE DISTRIBUIÇÃO DE HIDRÁULICA PREDIAL - FORNECIMENTO E INSTALAÇÃO. AF_04/2022 | INSTALACOES HIDRO SANITARIAS | UN | 19.69 |  |  | MT | 2023-11-01
93077 | COTOVELO EM BRONZE/LATÃO, DN 22 MM X 1/2", 90 GRAUS, SEM ANEL DE SOLDA, BOLSA X ROSCA F, INSTALADO EM RAMAL DE DISTRIBUIÇÃO DE HIDRÁULICA PREDIAL - FORNECIMENTO E INSTALAÇÃO. AF_04/2022 | INSTALACOES HIDRO SANITARIAS | UN | 25.86 |  |  | MT | 2023-11-01
93078 | COTOVELO EM BRONZE/LATÃO, DN 22 MM X 3/4", 90 GRAUS, SEM ANEL DE SOLDA, BOLSA X ROSCA F, INSTALADO EM RAMAL DE DISTRIBUIÇÃO DE HIDRÁULICA PREDIAL - FORNECIMENTO E INSTALAÇÃO. AF_04/2022 | INSTALACOES HIDRO SANITARIAS | UN | 29.08 |  |  | MT | 2023-11-01
93079 | CURVA EM COBRE, DN 28 MM, 45 GRAUS, SEM ANEL DE SOLDA, BOLSA X BOLSA, INSTALADO EM RAMAL DE DISTRIBUIÇÃO DE HIDRÁULICA PREDIAL - FORNECIMENTO E INSTALAÇÃO. AF_04/2022 | INSTALACOES HIDRO SANITARIAS | UN | 27.46 |  |  | MT | 2023-11-01
93080 | LUVA PASSANTE EM COBRE, DN 15 MM, SEM ANEL DE SOLDA, INSTALADO EM RAMAL DE DISTRIBUIÇÃO DE HIDRÁULICA PREDIAL - FORNECIMENTO E INSTALAÇÃO. AF_04/2022 | INSTALACOES HIDRO SANITARIAS | UN | 8.01 |  |  | MT | 2023-11-01
93081 | CONECTOR EM BRONZE/LATÃO, DN 15 MM X 1/2", SEM ANEL DE SOLDA, BOLSA X ROSCA F, INSTALADO EM RAMAL DE DISTRIBUIÇÃO DE HIDRÁULICA PREDIAL - FORNECIMENTO E INSTALAÇÃO. AF_04/2022 | INSTALACOES HIDRO SANITARIAS | UN | 17.22 |  |  | MT | 2023-11-01
93082 | CURVA DE TRANSPOSIÇÃO EM BRONZE/LATÃO, DN 15 MM, SEM ANEL DE SOLDA, BOLSA X BOLSA, INSTALADO EM RAMAL DE DISTRIBUIÇÃO DE HIDRÁULICA PREDIAL - FORNECIMENTO E INSTALAÇÃO. AF_04/2022 | INSTALACOES HIDRO SANITARIAS | UN | 22.33 |  |  | MT | 2023-11-01
93083 | JUNTA DE EXPANSÃO EM COBRE, DN 15 MM, PONTA X PONTA, INSTALADO EM RAMAL DE DISTRIBUIÇÃO DE HIDRÁULICA PREDIAL - FORNECIMENTO E INSTALAÇÃO. AF_04/2022 | INSTALACOES HIDRO SANITARIAS | UN | 420.39 |  |  | MT | 2023-11-01
93084 | LUVA PASSANTE EM COBRE, DN 22 MM, SEM ANEL DE SOLDA, INSTALADO EM RAMAL DE DISTRIBUIÇÃO DE HIDRÁULICA PREDIAL - FORNECIMENTO E INSTALAÇÃO. AF_04/2022 | INSTALACOES HIDRO SANITARIAS | UN | 12.95 |  |  | MT | 2023-11-01
93085 | BUCHA DE REDUÇÃO EM COBRE, DN 22 MM X 15 MM, SEM ANEL DE SOLDA, PONTA X BOLSA, INSTALADO EM RAMAL DE DISTRIBUIÇÃO DE HIDRÁULICA PREDIAL - FORNECIMENTO E INSTALAÇÃO. AF_04/2022 | INSTALACOES HIDRO SANITARIAS | UN | 13.84 |  |  | MT | 2023-11-01
93086 | JUNTA DE EXPANSÃO EM COBRE, DN 22 MM, PONTA X PONTA, INSTALADO EM RAMAL DE DISTRIBUIÇÃO DE HIDRÁULICA PREDIAL - FORNECIMENTO E INSTALAÇÃO. AF_04/2022 | INSTALACOES HIDRO SANITARIAS | UN | 488.04 |  |  | MT | 2023-11-01
93087 | CONECTOR EM BRONZE/LATÃO, DN 22 MM X 1/2", SEM ANEL DE SOLDA, BOLSA X ROSCA F, INSTALADO EM RAMAL DE DISTRIBUIÇÃO DE HIDRÁULICA PREDIAL - FORNECIMENTO E INSTALAÇÃO. AF_04/2022 | INSTALACOES HIDRO SANITARIAS | UN | 18.04 |  |  | MT | 2023-11-01
93088 | CONECTOR EM BRONZE/LATÃO, DN 22 MM X 3/4", SEM ANEL DE SOLDA, BOLSA X ROSCA F, INSTALADO EM RAMAL DE DISTRIBUIÇÃO DE HIDRÁULICA PREDIAL - FORNECIMENTO E INSTALAÇÃO. AF_04/2022 | INSTALACOES HIDRO SANITARIAS | UN | 22.35 |  |  | MT | 2023-11-01
93089 | CURVA DE TRANSPOSIÇÃO EM BRONZE/LATÃO, DN 22 MM, SEM ANEL DE SOLDA, BOLSA X BOLSA, INSTALADO EM RAMAL DE DISTRIBUIÇÃO DE HIDRÁULICA PREDIAL - FORNECIMENTO E INSTALAÇÃO. AF_04/2022 | INSTALACOES HIDRO SANITARIAS | UN | 44.41 |  |  | MT | 2023-11-01
93090 | LUVA PASSANTE EM COBRE, DN 28 MM, SEM ANEL DE SOLDA, INSTALADO EM RAMAL DE DISTRIBUIÇÃO DE HIDRÁULICA PREDIAL - FORNECIMENTO E INSTALAÇÃO. AF_04/2022 | INSTALACOES HIDRO SANITARIAS | UN | 17.94 |  |  | MT | 2023-11-01
93091 | BUCHA DE REDUÇÃO EM COBRE, DN 28 MM X 22 MM, SEM ANEL DE SOLDA, INSTALADO EM RAMAL DE DISTRIBUIÇÃO DE HIDRÁULICA PREDIAL - FORNECIMENTO E INSTALAÇÃO. AF_04/2022 | INSTALACOES HIDRO SANITARIAS | UN | 15.39 |  |  | MT | 2023-11-01
93092 | JUNTA DE EXPANSÃO EM COBRE, DN 28 MM, PONTA X PONTA, INSTALADO EM RAMAL DE DISTRIBUIÇÃO DE HIDRÁULICA PREDIAL - FORNECIMENTO E INSTALAÇÃO. AF_04/2022 | INSTALACOES HIDRO SANITARIAS | UN | 536.45 |  |  | MT | 2023-11-01
93093 | CONECTOR EM BRONZE/LATÃO, DN 28 MM X 1/2", SEM ANEL DE SOLDA, BOLSA X ROSCA F, INSTALADO EM RAMAL DE DISTRIBUIÇÃO DE HIDRÁULICA PREDIAL - FORNECIMENTO E INSTALAÇÃO. AF_04/2022 | INSTALACOES HIDRO SANITARIAS | UN | 28.39 |  |  | MT | 2023-11-01
93094 | CURVA DE TRANSPOSIÇÃO EM BRONZE/LATÃO, DN 28 MM, SEM ANEL DE SOLDA, BOLSA X BOLSA, INSTALADO EM RAMAL DE DISTRIBUIÇÃO DE HIDRÁULICA PREDIAL - FORNECIMENTO E INSTALAÇÃO. AF_04/2022 | INSTALACOES HIDRO SANITARIAS | UN | 75.8 |  |  | MT | 2023-11-01
93097 | CURVA EM COBRE, DN 15 MM, 45 GRAUS, SEM ANEL DE SOLDA, BOLSA X BOLSA, INSTALADO EM RAMAL E SUB-RAMAL DE HIDRÁULICA PREDIAL - FORNECIMENTO E INSTALAÇÃO. AF_04/2022 | INSTALACOES HIDRO SANITARIAS | UN | 12.51 |  |  | MT | 2023-11-01
93098 | COTOVELO EM BRONZE/LATÃO, DN 15 MM X 1/2", 90 GRAUS, SEM ANEL DE SOLDA, BOLSA X ROSCA F, INSTALADO EM RAMAL E SUB-RAMAL DE HIDRÁULICA PREDIAL - FORNECIMENTO E INSTALAÇÃO. AF_04/2022 | INSTALACOES HIDRO SANITARIAS | UN | 18.35 |  |  | MT | 2023-11-01
93099 | CURVA EM COBRE, DN 22 MM, 45 GRAUS, SEM ANEL DE SOLDA, BOLSA X BOLSA, INSTALADO EM RAMAL E SUB-RAMAL DE HIDRÁULICA PREDIAL - FORNECIMENTO E INSTALAÇÃO. AF_04/2022 | INSTALACOES HIDRO SANITARIAS | UN | 22.47 |  |  | MT | 2023-11-01
93100 | COTOVELO EM BRONZE/LATÃO, DN 22 MM X 1/2", 90 GRAUS, SEM ANEL DE SOLDA, BOLSA X ROSCA F, INSTALADO EM RAMAL E SUB-RAMAL DE HIDRÁULICA PREDIAL - FORNECIMENTO E INSTALAÇÃO. AF_04/2022 | INSTALACOES HIDRO SANITARIAS | UN | 27.24 |  |  | MT | 2023-11-01
93101 | COTOVELO EM BRONZE/LATÃO, DN 22 MM X 3/4", 90 GRAUS, SEM ANEL DE SOLDA, BOLSA X ROSCA F, INSTALADO EM RAMAL E SUB-RAMAL DE HIDRÁULICA PREDIAL - FORNECIMENTO E INSTALAÇÃO. AF_04/2022 | INSTALACOES HIDRO SANITARIAS | UN | 30.47 |  |  | MT | 2023-11-01
93102 | CURVA EM COBRE, DN 28 MM, 45 GRAUS, SEM ANEL DE SOLDA, BOLSA X BOLSA, INSTALADO EM RAMAL E SUB-RAMAL DE HIDRÁULICA PREDIAL - FORNECIMENTO E INSTALAÇÃO. AF_04/2022 | INSTALACOES HIDRO SANITARIAS | UN | 32.41 |  |  | MT | 2023-11-01
93103 | LUVA PASSANTE EM COBRE, DN 15 MM, SEM ANEL DE SOLDA, INSTALADO EM RAMAL E SUB-RAMAL DE HIDRÁULICA PREDIAL - FORNECIMENTO E INSTALAÇÃO. AF_04/2022 | INSTALACOES HIDRO SANITARIAS | UN | 8.16 |  |  | MT | 2023-11-01
93104 | CONECTOR EM BRONZE/LATÃO, DN 15 MM X 1/2", SEM ANEL DE SOLDA, BOLSA X ROSCA F, INSTALADO EM RAMAL E SUB-RAMAL DE HIDRÁULICA PREDIAL - FORNECIMENTO E INSTALAÇÃO. AF_04/2022 | INSTALACOES HIDRO SANITARIAS | UN | 17.31 |  |  | MT | 2023-11-01
93105 | CURVA DE TRANSPOSIÇÃO EM BRONZE/LATÃO, DN 15 MM, SEM ANEL DE SOLDA, BOLSA X BOLSA, INSTALADO EM RAMAL E SUB-RAMAL DE HIDRÁULICA PREDIAL - FORNECIMENTO E INSTALAÇÃO. AF_04/2022 | INSTALACOES HIDRO SANITARIAS | UN | 22.48 |  |  | MT | 2023-11-01
93106 | JUNTA DE EXPANSÃO EM COBRE, DN 15 MM, PONTA X PONTA, INSTALADO EM RAMAL E SUB-RAMAL DE HIDRÁULICA PREDIAL - FORNECIMENTO E INSTALAÇÃO. AF_04/2022 | INSTALACOES HIDRO SANITARIAS | UN | 420.54 |  |  | MT | 2023-11-01
93107 | LUVA PASSANTE EM COBRE, DN 22 MM, SEM ANEL DE SOLDA, INSTALADO EM RAMAL E SUB-RAMAL DE HIDRÁULICA PREDIAL - FORNECIMENTO E INSTALAÇÃO. AF_04/2022 | INSTALACOES HIDRO SANITARIAS | UN | 14.82 |  |  | MT | 2023-11-01
93108 | BUCHA DE REDUÇÃO EM COBRE, DN 22 MM X 15 MM, SEM ANEL DE SOLDA, PONTA X BOLSA, INSTALADO EM RAMAL E SUB-RAMAL DE HIDRÁULICA PREDIAL - FORNECIMENTO E INSTALAÇÃO. AF_04/2022 | INSTALACOES HIDRO SANITARIAS | UN | 12.47 |  |  | MT | 2023-11-01
93109 | JUNTA DE EXPANSÃO EM COBRE, DN 22 MM, PONTA X PONTA, INSTALADO EM RAMAL E SUB-RAMAL DE HIDRÁULICA PREDIAL - FORNECIMENTO E INSTALAÇÃO. AF_04/2022 | INSTALACOES HIDRO SANITARIAS | UN | 489.91 |  |  | MT | 2023-11-01
93110 | CONECTOR EM BRONZE/LATÃO, DN 22 MM X 1/2", SEM ANEL DE SOLDA, BOLSA X ROSCA F, INSTALADO EM RAMAL E SUB-RAMAL DE HIDRÁULICA PREDIAL - FORNECIMENTO E INSTALAÇÃO. AF_04/2022 | INSTALACOES HIDRO SANITARIAS | UN | 18.98 |  |  | MT | 2023-11-01
93111 | CONECTOR EM BRONZE/LATÃO, DN 22 MM X 3/4", SEM ANEL DE SOLDA, BOLSA X ROSCA F, INSTALADO EM RAMAL E SUB-RAMAL DE HIDRÁULICA PREDIAL - FORNECIMENTO E INSTALAÇÃO. AF_04/2022 | INSTALACOES HIDRO SANITARIAS | UN | 22.99 |  |  | MT | 2023-11-01
93112 | CURVA DE TRANSPOSIÇÃO EM BRONZE/LATÃO, DN 22 MM, SEM ANEL DE SOLDA, BOLSA X BOLSA, INSTALADO EM RAMAL E SUB-RAMAL DE HIDRÁULICA PREDIAL - FORNECIMENTO E INSTALAÇÃO. AF_04/2022 | INSTALACOES HIDRO SANITARIAS | UN | 46.28 |  |  | MT | 2023-11-01
93113 | LUVA PASSANTE EM COBRE, DN 28 MM, SEM ANEL DE SOLDA, INSTALADO EM RAMAL E SUB-RAMAL DE HIDRÁULICA PREDIAL - FORNECIMENTO E INSTALAÇÃO. AF_04/2022 | INSTALACOES HIDRO SANITARIAS | UN | 21.28 |  |  | MT | 2023-11-01
93114 | CONECTOR EM BRONZE/LATÃO, DN 28 MM X 1/2", SEM ANEL DE SOLDA, BOLSA X ROSCA F, INSTALADO EM RAMAL E SUB-RAMAL DE HIDRÁULICA PREDIAL - FORNECIMENTO E INSTALAÇÃO. AF_04/2022 | INSTALACOES HIDRO SANITARIAS | UN | 30.06 |  |  | MT | 2023-11-01
93115 | CURVA DE TRANSPOSIÇÃO EM BRONZE/LATÃO, DN 28 MM, SEM ANEL DE SOLDA, BOLSA X BOLSA, INSTALADO EM RAMAL E SUB-RAMAL DE HIDRÁULICA PREDIAL - FORNECIMENTO E INSTALAÇÃO. AF_04/2022 | INSTALACOES HIDRO SANITARIAS | UN | 79.14 |  |  | MT | 2023-11-01
93116 | JUNTA DE EXPANSÃO EM COBRE, DN 28 MM, PONTA X PONTA, INSTALADO EM RAMAL E SUB-RAMAL DE HIDRÁULICA PREDIAL - FORNECIMENTO E INSTALAÇÃO. AF_04/2022 | INSTALACOES HIDRO SANITARIAS | UN | 539.79 |  |  | MT | 2023-11-01
93117 | TE DUPLA CURVA EM BRONZE/LATÃO, DN 1/2" X 15 MM X 1/2", SEM ANEL DE SOLDA, ROSCA F X BOLSA X ROSCA F, INSTALADO EM RAMAL E SUB-RAMAL DE HIDRÁULICA PREDIAL - FORNECIMENTO E INSTALAÇÃO. AF_04/2022 | INSTALACOES HIDRO SANITARIAS | UN | 54.02 |  |  | MT | 2023-11-01
93118 | TE DUPLA CURVA EM BRONZE/LATÃO, DN 3/4" X 22 MM X 3/4", SEM ANEL DE SOLDA, ROSCA F X BOLSA X ROSCA F, INSTALADO EM RAMAL E SUB-RAMAL DE HIDRÁULICA PREDIAL - FORNECIMENTO E INSTALAÇÃO. AF_04/2022 | INSTALACOES HIDRO SANITARIAS | UN | 79.63 |  |  | MT | 2023-11-01
93119 | CURVA EM COBRE, DN 22 MM, 45 GRAUS, SEM ANEL DE SOLDA, BOLSA X BOLSA, INSTALADO EM PRUMADA DE HIDRÁULICA PREDIAL - FORNECIMENTO E INSTALAÇÃO. AF_04/2022 | INSTALACOES HIDRO SANITARIAS | UN | 15.97 |  |  | MT | 2023-11-01
93120 | COTOVELO EM BRONZE/LATÃO, DN 22 MM X 1/2", 90 GRAUS, SEM ANEL DE SOLDA, BOLSA X ROSCA F, INSTALADO EM PRUMADA DE HIDRÁULICA PREDIAL - FORNECIMENTO E INSTALAÇÃO. AF_04/2022 | INSTALACOES HIDRO SANITARIAS | UN | 23.99 |  |  | MT | 2023-11-01
93121 | COTOVELO EM BRONZE/LATÃO, DN 22 MM X 3/4", 90 GRAUS, SEM ANEL DE SOLDA, BOLSA X ROSCA F, INSTALADO EM PRUMADA DE HIDRÁULICA PREDIAL - FORNECIMENTO E INSTALAÇÃO. AF_04/2022 | INSTALACOES HIDRO SANITARIAS | UN | 27.21 |  |  | MT | 2023-11-01
93122 | CURVA EM COBRE, DN 28 MM, 45 GRAUS, SEM ANEL DE SOLDA, BOLSA X BOLSA, INSTALADO EM PRUMADA DE HIDRÁULICA PREDIAL - FORNECIMENTO E INSTALAÇÃO. AF_04/2022 | INSTALACOES HIDRO SANITARIAS | UN | 24.01 |  |  | MT | 2023-11-01
93123 | CURVA EM COBRE, DN 35 MM, 45 GRAUS, SEM ANEL DE SOLDA, BOLSA X BOLSA, INSTALADO EM PRUMADA DE HIDRÁULICA PREDIAL - FORNECIMENTO E INSTALAÇÃO. AF_04/2022 | INSTALACOES HIDRO SANITARIAS | UN | 53.73 |  |  | MT | 2023-11-01
93124 | CURVA EM COBRE, DN 42 MM, 45 GRAUS, SEM ANEL DE SOLDA, BOLSA X BOLSA, INSTALADO EM PRUMADA DE HIDRÁULICA PREDIAL - FORNECIMENTO E INSTALAÇÃO. AF_04/2022 | INSTALACOES HIDRO SANITARIAS | UN | 84.42 |  |  | MT | 2023-11-01
93125 | CURVA EM COBRE, DN 54 MM, 45 GRAUS, SEM ANEL DE SOLDA, BOLSA X BOLSA, INSTALADO EM PRUMADA DE HIDRÁULICA PREDIAL - FORNECIMENTO E INSTALAÇÃO. AF_04/2022 | INSTALACOES HIDRO SANITARIAS | UN | 124.22 |  |  | MT | 2023-11-01
93126 | CURVA EM COBRE, DN 66 MM, 45 GRAUS, SEM ANEL DE SOLDA, BOLSA X BOLSA, INSTALADO EM PRUMADA DE HIDRÁULICA PREDIAL - FORNECIMENTO E INSTALAÇÃO. AF_04/2022 | INSTALACOES HIDRO SANITARIAS | UN | 274.74 |  |  | MT | 2023-11-01
93133 | BUCHA DE REDUÇÃO EM COBRE, DN 28 MM X 22 MM, SEM ANEL DE SOLDA, INSTALADO EM RAMAL E SUB-RAMAL DE HIDRÁULICA PREDIAL - FORNECIMENTO E INSTALAÇÃO. AF_04/2022 | INSTALACOES HIDRO SANITARIAS | UN | 17.99 |  |  | MT | 2023-11-01
94465 | LUVA, EM FERRO GALVANIZADO, CONEXÃO ROSQUEADA, DN 50 (2), INSTALADO EM RESERVAÇÃO DE ÁGUA DE EDIFICAÇÃO QUE POSSUA RESERVATÓRIO DE FIBRA/FIBROCIMENTO  FORNECIMENTO E INSTALAÇÃO. AF_06/2016 | INSTALACOES HIDRO SANITARIAS | UN | 44.35 |  |  | MT | 2023-11-01
94466 | NIPLE, EM FERRO GALVANIZADO, CONEXÃO ROSQUEADA, DN 50 (2), INSTALADO EM RESERVAÇÃO DE ÁGUA DE EDIFICAÇÃO QUE POSSUA RESERVATÓRIO DE FIBRA/FIBROCIMENTO  FORNECIMENTO E INSTALAÇÃO. AF_06/2016 | INSTALACOES HIDRO SANITARIAS | UN | 44.37 |  |  | MT | 2023-11-01
94467 | LUVA, EM FERRO GALVANIZADO, CONEXÃO ROSQUEADA, DN 65 (2 1/2), INSTALADO EM RESERVAÇÃO DE ÁGUA DE EDIFICAÇÃO QUE POSSUA RESERVATÓRIO DE FIBRA/FIBROCIMENTO  FORNECIMENTO E INSTALAÇÃO. AF_06/2016 | INSTALACOES HIDRO SANITARIAS | UN | 67.85 |  |  | MT | 2023-11-01
94468 | NIPLE, EM FERRO GALVANIZADO, CONEXÃO ROSQUEADA, DN 65 (2 1/2), INSTALADO EM RESERVAÇÃO DE ÁGUA DE EDIFICAÇÃO QUE POSSUA RESERVATÓRIO DE FIBRA/FIBROCIMENTO  FORNECIMENTO E INSTALAÇÃO. AF_06/2016 | INSTALACOES HIDRO SANITARIAS | UN | 59.51 |  |  | MT | 2023-11-01
94469 | LUVA, EM FERRO GALVANIZADO, CONEXÃO ROSQUEADA, DN 80 (3), INSTALADO EM RESERVAÇÃO DE ÁGUA DE EDIFICAÇÃO QUE POSSUA RESERVATÓRIO DE FIBRA/FIBROCIMENTO  FORNECIMENTO E INSTALAÇÃO. AF_06/2016 | INSTALACOES HIDRO SANITARIAS | UN | 98.29 |  |  | MT | 2023-11-01
94470 | NIPLE, EM FERRO GALVANIZADO, CONEXÃO ROSQUEADA, DN 80 (3), INSTALADO EM RESERVAÇÃO DE ÁGUA DE EDIFICAÇÃO QUE POSSUA RESERVATÓRIO DE FIBRA/FIBROCIMENTO  FORNECIMENTO E INSTALAÇÃO. AF_06/2016 | INSTALACOES HIDRO SANITARIAS | UN | 90.87 |  |  | MT | 2023-11-01
94471 | COTOVELO 90 GRAUS, EM FERRO GALVANIZADO, CONEXÃO ROSQUEADA, DN 50 (2), INSTALADO EM RESERVAÇÃO DE ÁGUA DE EDIFICAÇÃO QUE POSSUA RESERVATÓRIO DE FIBRA/FIBROCIMENTO  FORNECIMENTO E INSTALAÇÃO. AF_06/2016 | INSTALACOES HIDRO SANITARIAS | UN | 64.02 |  |  | MT | 2023-11-01
94472 | COTOVELO 45 GRAUS, EM FERRO GALVANIZADO, CONEXÃO ROSQUEADA, DN 50 (2), INSTALADO EM RESERVAÇÃO DE ÁGUA DE EDIFICAÇÃO QUE POSSUA RESERVATÓRIO DE FIBRA/FIBROCIMENTO  FORNECIMENTO E INSTALAÇÃO. AF_06/2016 | INSTALACOES HIDRO SANITARIAS | UN | 65.88 |  |  | MT | 2023-11-01
94473 | COTOVELO 90 GRAUS, EM FERRO GALVANIZADO, CONEXÃO ROSQUEADA, DN 65 (2 1/2), INSTALADO EM RESERVAÇÃO DE ÁGUA DE EDIFICAÇÃO QUE POSSUA RESERVATÓRIO DE FIBRA/FIBROCIMENTO  FORNECIMENTO E INSTALAÇÃO. AF_06/2016 | INSTALACOES HIDRO SANITARIAS | UN | 97.22 |  |  | MT | 2023-11-01
94474 | COTOVELO 45 GRAUS, EM FERRO GALVANIZADO, CONEXÃO ROSQUEADA, DN 65 (2 1/2), INSTALADO EM RESERVAÇÃO DE ÁGUA DE EDIFICAÇÃO QUE POSSUA RESERVATÓRIO DE FIBRA/FIBROCIMENTO  FORNECIMENTO E INSTALAÇÃO. AF_06/2016 | INSTALACOES HIDRO SANITARIAS | UN | 105.38 |  |  | MT | 2023-11-01
94475 | COTOVELO 90 GRAUS, EM FERRO GALVANIZADO, CONEXÃO ROSQUEADA, DN 80 (3), INSTALADO EM RESERVAÇÃO DE ÁGUA DE EDIFICAÇÃO QUE POSSUA RESERVATÓRIO DE FIBRA/FIBROCIMENTO  FORNECIMENTO E INSTALAÇÃO. AF_06/2016 | INSTALACOES HIDRO SANITARIAS | UN | 133.36 |  |  | MT | 2023-11-01
94476 | COTOVELO 45 GRAUS, EM FERRO GALVANIZADO, CONEXÃO ROSQUEADA, DN 80 (3), INSTALADO EM RESERVAÇÃO DE ÁGUA DE EDIFICAÇÃO QUE POSSUA RESERVATÓRIO DE FIBRA/FIBROCIMENTO  FORNECIMENTO E INSTALAÇÃO. AF_06/2016 | INSTALACOES HIDRO SANITARIAS | UN | 149.09 |  |  | MT | 2023-11-01
94477 | TÊ, EM FERRO GALVANIZADO, CONEXÃO ROSQUEADA, DN 50 (2), INSTALADO EM RESERVAÇÃO DE ÁGUA DE EDIFICAÇÃO QUE POSSUA RESERVATÓRIO DE FIBRA/FIBROCIMENTO  FORNECIMENTO E INSTALAÇÃO. AF_06/2016 | INSTALACOES HIDRO SANITARIAS | UN | 85.2 |  |  | MT | 2023-11-01
94478 | TÊ, EM FERRO GALVANIZADO, CONEXÃO ROSQUEADA, DN 65 (2 1/2), INSTALADO EM RESERVAÇÃO DE ÁGUA DE EDIFICAÇÃO QUE POSSUA RESERVATÓRIO DE FIBRA/FIBROCIMENTO  FORNECIMENTO E INSTALAÇÃO. AF_06/2016 | INSTALACOES HIDRO SANITARIAS | UN | 133.59 |  |  | MT | 2023-11-01
94479 | TÊ, EM FERRO GALVANIZADO, CONEXÃO ROSQUEADA, DN 80 (3), INSTALADO EM RESERVAÇÃO DE ÁGUA DE EDIFICAÇÃO QUE POSSUA RESERVATÓRIO DE FIBRA/FIBROCIMENTO  FORNECIMENTO E INSTALAÇÃO. AF_06/2016 | INSTALACOES HIDRO SANITARIAS | UN | 176.18 |  |  | MT | 2023-11-01
94606 | LUVA EM COBRE, DN 54 MM, SEM ANEL DE SOLDA, INSTALADO EM RESERVAÇÃO DE ÁGUA DE EDIFICAÇÃO QUE POSSUA RESERVATÓRIO DE FIBRA/FIBROCIMENTO  FORNECIMENTO E INSTALAÇÃO. AF_06/2016 | INSTALACOES HIDRO SANITARIAS | UN | 74.29 |  |  | MT | 2023-11-01
94608 | LUVA EM COBRE, DN 66 MM, SEM ANEL DE SOLDA, INSTALADO EM RESERVAÇÃO DE ÁGUA DE EDIFICAÇÃO QUE POSSUA RESERVATÓRIO DE FIBRA/FIBROCIMENTO  FORNECIMENTO E INSTALAÇÃO. AF_06/2016 | INSTALACOES HIDRO SANITARIAS | UN | 181.81 |  |  | MT | 2023-11-01
94610 | LUVA EM COBRE, DN 79 MM, SEM ANEL DE SOLDA, INSTALADO EM RESERVAÇÃO DE ÁGUA DE EDIFICAÇÃO QUE POSSUA RESERVATÓRIO DE FIBRA/FIBROCIMENTO  FORNECIMENTO E INSTALAÇÃO. AF_06/2016 | INSTALACOES HIDRO SANITARIAS | UN | 269.88 |  |  | MT | 2023-11-01
94612 | LUVA DE COBRE, DN 104 MM, SEM ANEL DE SOLDA, INSTALADO EM RESERVAÇÃO DE ÁGUA DE EDIFICAÇÃO QUE POSSUA RESERVATÓRIO DE FIBRA/FIBROCIMENTO  FORNECIMENTO E INSTALAÇÃO. AF_06/2016 | INSTALACOES HIDRO SANITARIAS | UN | 378.42 |  |  | MT | 2023-11-01
94614 | COTOVELO EM COBRE, DN 54 MM, 90 GRAUS, SEM ANEL DE SOLDA, INSTALADO EM RESERVAÇÃO DE ÁGUA DE EDIFICAÇÃO QUE POSSUA RESERVATÓRIO DE FIBRA/FIBROCIMENTO  FORNECIMENTO E INSTALAÇÃO. AF_06/2016 | INSTALACOES HIDRO SANITARIAS | UN | 125.57 |  |  | MT | 2023-11-01
94615 | CURVA EM COBRE, DN 54 MM, 45 GRAUS, SEM ANEL DE SOLDA, BOLSA X BOLSA, INSTALADO EM RESERVAÇÃO DE ÁGUA DE EDIFICAÇÃO QUE POSSUA RESERVATÓRIO DE FIBRA/FIBROCIMENTO  FORNECIMENTO E INSTALAÇÃO. AF_06/2016 | INSTALACOES HIDRO SANITARIAS | UN | 142.45 |  |  | MT | 2023-11-01
94616 | COTOVELO EM COBRE, DN 66 MM, 90 GRAUS, SEM ANEL DE SOLDA, INSTALADO EM RESERVAÇÃO DE ÁGUA DE EDIFICAÇÃO QUE POSSUA RESERVATÓRIO DE FIBRA/FIBROCIMENTO  FORNECIMENTO E INSTALAÇÃO. AF_06/2016 | INSTALACOES HIDRO SANITARIAS | UN | 347.39 |  |  | MT | 2023-11-01
94617 | CURVA EM COBRE, DN 66 MM, 45 GRAUS, SEM ANEL DE SOLDA, BOLSA X BOLSA, INSTALADO EM RESERVAÇÃO DE ÁGUA DE EDIFICAÇÃO QUE POSSUA RESERVATÓRIO DE FIBRA/FIBROCIMENTO  FORNECIMENTO E INSTALAÇÃO. AF_06/2016 | INSTALACOES HIDRO SANITARIAS | UN | 288.71 |  |  | MT | 2023-11-01
94618 | COTOVELO EM COBRE, DN 79 MM, 90 GRAUS, SEM ANEL DE SOLDA, INSTALADO EM RESERVAÇÃO DE ÁGUA DE EDIFICAÇÃO QUE POSSUA RESERVATÓRIO DE FIBRA/FIBROCIMENTO  FORNECIMENTO E INSTALAÇÃO. AF_06/2016 | INSTALACOES HIDRO SANITARIAS | UN | 341.25 |  |  | MT | 2023-11-01
94620 | COTOVELO EM COBRE, DN 104 MM, 90 GRAUS, SEM ANEL DE SOLDA, INSTALADO EM RESERVAÇÃO DE ÁGUA DE EDIFICAÇÃO QUE POSSUA RESERVATÓRIO DE FIBRA/FIBROCIMENTO  FORNECIMENTO E INSTALAÇÃO. AF_06/2016 | INSTALACOES HIDRO SANITARIAS | UN | 780.22 |  |  | MT | 2023-11-01
94622 | TE EM COBRE, DN 54 MM, SEM ANEL DE SOLDA, INSTALADO EM RESERVAÇÃO DE ÁGUA DE EDIFICAÇÃO QUE POSSUA RESERVATÓRIO DE FIBRA/FIBROCIMENTO  FORNECIMENTO E INSTALAÇÃO. AF_06/2016 | INSTALACOES HIDRO SANITARIAS | UN | 183.64 |  |  | MT | 2023-11-01
94623 | TE EM COBRE, DN 66 MM, SEM ANEL DE SOLDA, INSTALADO EM RESERVAÇÃO DE ÁGUA DE EDIFICAÇÃO QUE POSSUA RESERVATÓRIO DE FIBRA/FIBROCIMENTO  FORNECIMENTO E INSTALAÇÃO. AF_06/2016 | INSTALACOES HIDRO SANITARIAS | UN | 430.37 |  |  | MT | 2023-11-01
94624 | TE EM COBRE, DN 79 MM, SEM ANEL DE SOLDA, INSTALADO EM RESERVAÇÃO DE ÁGUA DE EDIFICAÇÃO QUE POSSUA RESERVATÓRIO DE FIBRA/FIBROCIMENTO  FORNECIMENTO E INSTALAÇÃO. AF_06/2016 | INSTALACOES HIDRO SANITARIAS | UN | 654.41 |  |  | MT | 2023-11-01
94625 | TE EM COBRE, DN 104 MM, SEM ANEL DE SOLDA, INSTALADO EM RESERVAÇÃO DE ÁGUA DE EDIFICAÇÃO QUE POSSUA RESERVATÓRIO DE FIBRA/FIBROCIMENTO  FORNECIMENTO E INSTALAÇÃO. AF_06/2016 | INSTALACOES HIDRO SANITARIAS | UN | 1360.45 |  |  | MT | 2023-11-01
94656 | ADAPTADOR CURTO COM BOLSA E ROSCA PARA REGISTRO, PVC, SOLDÁVEL, DN 25 MM X 3/4 , INSTALADO EM RESERVAÇÃO DE ÁGUA DE EDIFICAÇÃO QUE POSSUA RESERVATÓRIO DE FIBRA/FIBROCIMENTO FORNECIMENTO E INSTALAÇÃO. AF_06/2016 | INSTALACOES HIDRO SANITARIAS | UN | 6.34 |  |  | MT | 2023-11-01
94657 | LUVA PVC, SOLDÁVEL, DN 25 MM, INSTALADA EM RESERVAÇÃO DE ÁGUA DE EDIFICAÇÃO QUE POSSUA RESERVATÓRIO DE FIBRA/FIBROCIMENTO FORNECIMENTO E INSTALAÇÃO. AF_06/2016 | INSTALACOES HIDRO SANITARIAS | UN | 6.26 |  |  | MT | 2023-11-01
94658 | ADAPTADOR CURTO COM BOLSA E ROSCA PARA REGISTRO, PVC, SOLDÁVEL, DN 32 MM X 1 , INSTALADO EM RESERVAÇÃO DE ÁGUA DE EDIFICAÇÃO QUE POSSUA RESERVATÓRIO DE FIBRA/FIBROCIMENTO FORNECIMENTO E INSTALAÇÃO. AF_06/2016 | INSTALACOES HIDRO SANITARIAS | UN | 7.27 |  |  | MT | 2023-11-01
94659 | LUVA PVC, SOLDÁVEL, DN 32 MM, INSTALADA EM RESERVAÇÃO DE ÁGUA DE EDIFICAÇÃO QUE POSSUA RESERVATÓRIO DE FIBRA/FIBROCIMENTO FORNECIMENTO E INSTALAÇÃO. AF_06/2016 | INSTALACOES HIDRO SANITARIAS | UN | 7.49 |  |  | MT | 2023-11-01
94660 | ADAPTADOR CURTO COM BOLSA E ROSCA PARA REGISTRO, PVC, SOLDÁVEL, DN 40 MM X 1 1/4 , INSTALADO EM RESERVAÇÃO DE ÁGUA DE EDIFICAÇÃO QUE POSSUA RESERVATÓRIO DE FIBRA/FIBROCIMENTO FORNECIMENTO E INSTALAÇÃO. AF_06/2016 | INSTALACOES HIDRO SANITARIAS | UN | 12.24 |  |  | MT | 2023-11-01
94661 | LUVA, PVC, SOLDÁVEL, DN 40 MM, INSTALADO EM RESERVAÇÃO DE ÁGUA DE EDIFICAÇÃO QUE POSSUA RESERVATÓRIO DE FIBRA/FIBROCIMENTO FORNECIMENTO E INSTALAÇÃO. AF_06/2016 | INSTALACOES HIDRO SANITARIAS | UN | 12.82 |  |  | MT | 2023-11-01
94662 | ADAPTADOR CURTO COM BOLSA E ROSCA PARA REGISTRO, PVC, SOLDÁVEL, DN 50 MM X 1 1/2 , INSTALADO EM RESERVAÇÃO DE ÁGUA DE EDIFICAÇÃO QUE POSSUA RESERVATÓRIO DE FIBRA/FIBROCIMENTO FORNECIMENTO E INSTALAÇÃO. AF_06/2016 | INSTALACOES HIDRO SANITARIAS | UN | 13.03 |  |  | MT | 2023-11-01
94663 | LUVA, PVC, SOLDÁVEL, DN 50 MM, INSTALADO EM RESERVAÇÃO DE ÁGUA DE EDIFICAÇÃO QUE POSSUA RESERVATÓRIO DE FIBRA/FIBROCIMENTO FORNECIMENTO E INSTALAÇÃO. AF_06/2016 | INSTALACOES HIDRO SANITARIAS | UN | 12.93 |  |  | MT | 2023-11-01
94664 | ADAPTADOR CURTO COM BOLSA E ROSCA PARA REGISTRO, PVC, SOLDÁVEL, DN 60 MM X 2 , INSTALADO EM RESERVAÇÃO DE ÁGUA DE EDIFICAÇÃO QUE POSSUA RESERVATÓRIO DE FIBRA/FIBROCIMENTO FORNECIMENTO E INSTALAÇÃO. AF_06/2016 | INSTALACOES HIDRO SANITARIAS | UN | 27.21 |  |  | MT | 2023-11-01
94665 | LUVA, PVC, SOLDÁVEL, DN 60 MM, INSTALADO EM RESERVAÇÃO DE ÁGUA DE EDIFICAÇÃO QUE POSSUA RESERVATÓRIO DE FIBRA/FIBROCIMENTO FORNECIMENTO E INSTALAÇÃO. AF_06/2016 | INSTALACOES HIDRO SANITARIAS | UN | 29.48 |  |  | MT | 2023-11-01
94666 | ADAPTADOR CURTO COM BOLSA E ROSCA PARA REGISTRO, PVC, SOLDÁVEL, DN 75 MM X 2 1/2 , INSTALADO EM RESERVAÇÃO DE ÁGUA DE EDIFICAÇÃO QUE POSSUA RESERVATÓRIO DE FIBRA/FIBROCIMENTO FORNECIMENTO E INSTALAÇÃO. AF_06/2016 | INSTALACOES HIDRO SANITARIAS | UN | 35.81 |  |  | MT | 2023-11-01
94667 | LUVA, PVC, SOLDÁVEL, DN 75 MM, INSTALADO EM RESERVAÇÃO DE ÁGUA DE EDIFICAÇÃO QUE POSSUA RESERVATÓRIO DE FIBRA/FIBROCIMENTO FORNECIMENTO E INSTALAÇÃO. AF_06/2016 | INSTALACOES HIDRO SANITARIAS | UN | 35.91 |  |  | MT | 2023-11-01
94668 | ADAPTADOR CURTO COM BOLSA E ROSCA PARA REGISTRO, PVC, SOLDÁVEL, DN 85 MM X 3 , INSTALADO EM RESERVAÇÃO DE ÁGUA DE EDIFICAÇÃO QUE POSSUA RESERVATÓRIO DE FIBRA/FIBROCIMENTO FORNECIMENTO E INSTALAÇÃO. AF_06/2016 | INSTALACOES HIDRO SANITARIAS | UN | 56.08 |  |  | MT | 2023-11-01
94669 | LUVA, PVC, SOLDÁVEL, DN 85 MM, INSTALADO EM RESERVAÇÃO DE ÁGUA DE EDIFICAÇÃO QUE POSSUA RESERVATÓRIO DE FIBRA/FIBROCIMENTO FORNECIMENTO E INSTALAÇÃO. AF_06/2016 | INSTALACOES HIDRO SANITARIAS | UN | 73.82 |  |  | MT | 2023-11-01
94670 | ADAPTADOR CURTO COM BOLSA E ROSCA PARA REGISTRO, PVC, SOLDÁVEL, DN 110 MM X 4 , INSTALADO EM RESERVAÇÃO DE ÁGUA DE EDIFICAÇÃO QUE POSSUA RESERVATÓRIO DE FIBRA/FIBROCIMENTO FORNECIMENTO E INSTALAÇÃO. AF_06/2016 | INSTALACOES HIDRO SANITARIAS | UN | 73.19 |  |  | MT | 2023-11-01
94671 | LUVA, PVC, SOLDÁVEL, DN 110 MM, INSTALADO EM RESERVAÇÃO DE ÁGUA DE EDIFICAÇÃO QUE POSSUA RESERVATÓRIO DE FIBRA/FIBROCIMENTO FORNECIMENTO E INSTALAÇÃO. AF_06/2016 | INSTALACOES HIDRO SANITARIAS | UN | 105.66 |  |  | MT | 2023-11-01
94672 | JOELHO 90 GRAUS COM BUCHA DE LATÃO, PVC, SOLDÁVEL, DN 25 MM, X 3/4 INSTALADO EM RESERVAÇÃO DE ÁGUA DE EDIFICAÇÃO QUE POSSUA RESERVATÓRIO DE FIBRA/FIBROCIMENTO FORNECIMENTO E INSTALAÇÃO. AF_06/2016 | INSTALACOES HIDRO SANITARIAS | UN | 9.7 |  |  | MT | 2023-11-01
94673 | CURVA 90 GRAUS, PVC, SOLDÁVEL, DN 25 MM, INSTALADO EM RESERVAÇÃO DE ÁGUA DE EDIFICAÇÃO QUE POSSUA RESERVATÓRIO DE FIBRA/FIBROCIMENTO FORNECIMENTO E INSTALAÇÃO. AF_06/2016 | INSTALACOES HIDRO SANITARIAS | UN | 10.28 |  |  | MT | 2023-11-01
94674 | JOELHO 90 GRAUS, PVC, SOLDÁVEL, DN 32 MM INSTALADO EM RESERVAÇÃO DE ÁGUA DE EDIFICAÇÃO QUE POSSUA RESERVATÓRIO DE FIBRA/FIBROCIMENTO FORNECIMENTO E INSTALAÇÃO. AF_06/2016 | INSTALACOES HIDRO SANITARIAS | UN | 9.7 |  |  | MT | 2023-11-01
94675 | CURVA 90 GRAUS, PVC, SOLDÁVEL, DN 32 MM, INSTALADO EM RESERVAÇÃO DE ÁGUA DE EDIFICAÇÃO QUE POSSUA RESERVATÓRIO DE FIBRA/FIBROCIMENTO FORNECIMENTO E INSTALAÇÃO. AF_06/2016 | INSTALACOES HIDRO SANITARIAS | UN | 13.9 |  |  | MT | 2023-11-01
94676 | JOELHO 90 GRAUS, PVC, SOLDÁVEL, DN 40 MM INSTALADO EM RESERVAÇÃO DE ÁGUA DE EDIFICAÇÃO QUE POSSUA RESERVATÓRIO DE FIBRA/FIBROCIMENTO FORNECIMENTO E INSTALAÇÃO. AF_06/2016 | INSTALACOES HIDRO SANITARIAS | UN | 17.06 |  |  | MT | 2023-11-01
94677 | CURVA 90 GRAUS, PVC, SOLDÁVEL, DN 40 MM, INSTALADO EM RESERVAÇÃO DE ÁGUA DE EDIFICAÇÃO QUE POSSUA RESERVATÓRIO DE FIBRA/FIBROCIMENTO FORNECIMENTO E INSTALAÇÃO. AF_06/2016 | INSTALACOES HIDRO SANITARIAS | UN | 23.42 |  |  | MT | 2023-11-01
94678 | JOELHO 90 GRAUS, PVC, SOLDÁVEL, DN 50 MM INSTALADO EM RESERVAÇÃO DE ÁGUA DE EDIFICAÇÃO QUE POSSUA RESERVATÓRIO DE FIBRA/FIBROCIMENTO FORNECIMENTO E INSTALAÇÃO. AF_06/2016 | INSTALACOES HIDRO SANITARIAS | UN | 16.11 |  |  | MT | 2023-11-01
94679 | CURVA 90 GRAUS, PVC, SOLDÁVEL, DN 50 MM, INSTALADO EM RESERVAÇÃO DE ÁGUA DE EDIFICAÇÃO QUE POSSUA RESERVATÓRIO DE FIBRA/FIBROCIMENTO FORNECIMENTO E INSTALAÇÃO. AF_06/2016 | INSTALACOES HIDRO SANITARIAS | UN | 24.49 |  |  | MT | 2023-11-01
94680 | JOELHO 90 GRAUS, PVC, SOLDÁVEL, DN 60 MM INSTALADO EM RESERVAÇÃO DE ÁGUA DE EDIFICAÇÃO QUE POSSUA RESERVATÓRIO DE FIBRA/FIBROCIMENTO FORNECIMENTO E INSTALAÇÃO. AF_06/2016 | INSTALACOES HIDRO SANITARIAS | UN | 49.79 |  |  | MT | 2023-11-01
94681 | CURVA 90 GRAUS, PVC, SOLDÁVEL, DN 60 MM, INSTALADO EM RESERVAÇÃO DE ÁGUA DE EDIFICAÇÃO QUE POSSUA RESERVATÓRIO DE FIBRA/FIBROCIMENTO FORNECIMENTO E INSTALAÇÃO. AF_06/2016 | INSTALACOES HIDRO SANITARIAS | UN | 55.14 |  |  | MT | 2023-11-01
94682 | JOELHO 90 GRAUS, PVC, SOLDÁVEL, DN 75 MM INSTALADO EM RESERVAÇÃO DE ÁGUA DE EDIFICAÇÃO QUE POSSUA RESERVATÓRIO DE FIBRA/FIBROCIMENTO FORNECIMENTO E INSTALAÇÃO. AF_06/2016 | INSTALACOES HIDRO SANITARIAS | UN | 108.48 |  |  | MT | 2023-11-01
94683 | CURVA 90 GRAUS, PVC, SOLDÁVEL, DN 75 MM, INSTALADO EM RESERVAÇÃO DE ÁGUA DE EDIFICAÇÃO QUE POSSUA RESERVATÓRIO DE FIBRA/FIBROCIMENTO FORNECIMENTO E INSTALAÇÃO. AF_06/2016 | INSTALACOES HIDRO SANITARIAS | UN | 74.14 |  |  | MT | 2023-11-01
94684 | JOELHO 90 GRAUS, PVC, SOLDÁVEL, DN 85 MM INSTALADO EM RESERVAÇÃO DE ÁGUA DE EDIFICAÇÃO QUE POSSUA RESERVATÓRIO DE FIBRA/FIBROCIMENTO FORNECIMENTO E INSTALAÇÃO. AF_06/2016 | INSTALACOES HIDRO SANITARIAS | UN | 141.56 |  |  | MT | 2023-11-01
94685 | CURVA 90 GRAUS, PVC, SOLDÁVEL, DN 85 MM, INSTALADO EM RESERVAÇÃO DE ÁGUA DE EDIFICAÇÃO QUE POSSUA RESERVATÓRIO DE FIBRA/FIBROCIMENTO FORNECIMENTO E INSTALAÇÃO. AF_06/2016 | INSTALACOES HIDRO SANITARIAS | UN | 105.15 |  |  | MT | 2023-11-01
94686 | JOELHO 90 GRAUS, PVC, SOLDÁVEL, DN 110 MM INSTALADO EM RESERVAÇÃO DE ÁGUA DE EDIFICAÇÃO QUE POSSUA RESERVATÓRIO DE FIBRA/FIBROCIMENTO FORNECIMENTO E INSTALAÇÃO. AF_06/2016 | INSTALACOES HIDRO SANITARIAS | UN | 250.52 |  |  | MT | 2023-11-01
94687 | CURVA 90 GRAUS, PVC, SOLDÁVEL, DN 110 MM, INSTALADO EM RESERVAÇÃO DE ÁGUA DE EDIFICAÇÃO QUE POSSUA RESERVATÓRIO DE FIBRA/FIBROCIMENTO FORNECIMENTO E INSTALAÇÃO. AF_06/2016 | INSTALACOES HIDRO SANITARIAS | UN | 226.36 |  |  | MT | 2023-11-01
94688 | TÊ, PVC, SOLDÁVEL, DN 25 MM INSTALADO EM RESERVAÇÃO DE ÁGUA DE EDIFICAÇÃO QUE POSSUA RESERVATÓRIO DE FIBRA/FIBROCIMENTO FORNECIMENTO E INSTALAÇÃO. AF_06/2016 | INSTALACOES HIDRO SANITARIAS | UN | 11.04 |  |  | MT | 2023-11-01
94689 | TÊ COM BUCHA DE LATÃO NA BOLSA CENTRAL, PVC, SOLDÁVEL, DN 25 MM X 3/4 , INSTALADO EM RESERVAÇÃO DE ÁGUA DE EDIFICAÇÃO QUE POSSUA RESERVATÓRIO DE FIBRA/FIBROCIMENTO FORNECIMENTO E INSTALAÇÃO. AF_06/2016 | INSTALACOES HIDRO SANITARIAS | UN | 14.19 |  |  | MT | 2023-11-01
94690 | TÊ, PVC, SOLDÁVEL, DN 32 MM INSTALADO EM RESERVAÇÃO DE ÁGUA DE EDIFICAÇÃO QUE POSSUA RESERVATÓRIO DE FIBRA/FIBROCIMENTO FORNECIMENTO E INSTALAÇÃO. AF_06/2016 | INSTALACOES HIDRO SANITARIAS | UN | 13.71 |  |  | MT | 2023-11-01
94691 | TÊ DE REDUÇÃO, PVC, SOLDÁVEL, DN 32 MM X 25 MM, INSTALADO EM RESERVAÇÃO DE ÁGUA DE EDIFICAÇÃO QUE POSSUA RESERVATÓRIO DE FIBRA/FIBROCIMENTO FORNECIMENTO E INSTALAÇÃO. AF_06/2016 | INSTALACOES HIDRO SANITARIAS | UN | 16.74 |  |  | MT | 2023-11-01
94692 | TÊ, PVC, SOLDÁVEL, DN 40 MM INSTALADO EM RESERVAÇÃO DE ÁGUA DE EDIFICAÇÃO QUE POSSUA RESERVATÓRIO DE FIBRA/FIBROCIMENTO FORNECIMENTO E INSTALAÇÃO. AF_06/2016 | INSTALACOES HIDRO SANITARIAS | UN | 24.72 |  |  | MT | 2023-11-01
94693 | TÊ DE REDUÇÃO, PVC, SOLDÁVEL, DN 40 MM X 32 MM, INSTALADO EM RESERVAÇÃO DE ÁGUA DE EDIFICAÇÃO QUE POSSUA RESERVATÓRIO DE FIBRA/FIBROCIMENTO FORNECIMENTO E INSTALAÇÃO. AF_06/2016 | INSTALACOES HIDRO SANITARIAS | UN | 24.15 |  |  | MT | 2023-11-01
94694 | TÊ, PVC, SOLDÁVEL, DN 50 MM INSTALADO EM RESERVAÇÃO DE ÁGUA DE EDIFICAÇÃO QUE POSSUA RESERVATÓRIO DE FIBRA/FIBROCIMENTO FORNECIMENTO E INSTALAÇÃO. AF_06/2016 | INSTALACOES HIDRO SANITARIAS | UN | 25.16 |  |  | MT | 2023-11-01
94695 | TÊ DE REDUÇÃO, PVC, SOLDÁVEL, DN 50 MM X 40 MM, INSTALADO EM RESERVAÇÃO DE ÁGUA DE EDIFICAÇÃO QUE POSSUA RESERVATÓRIO DE FIBRA/FIBROCIMENTO FORNECIMENTO E INSTALAÇÃO. AF_06/2016 | INSTALACOES HIDRO SANITARIAS | UN | 33.94 |  |  | MT | 2023-11-01
94696 | TÊ, PVC, SOLDÁVEL, DN 60 MM INSTALADO EM RESERVAÇÃO DE ÁGUA DE EDIFICAÇÃO QUE POSSUA RESERVATÓRIO DE FIBRA/FIBROCIMENTO FORNECIMENTO E INSTALAÇÃO. AF_06/2016 | INSTALACOES HIDRO SANITARIAS | UN | 59.78 |  |  | MT | 2023-11-01
94697 | TÊ, PVC, SOLDÁVEL, DN 75 MM INSTALADO EM RESERVAÇÃO DE ÁGUA DE EDIFICAÇÃO QUE POSSUA RESERVATÓRIO DE FIBRA/FIBROCIMENTO FORNECIMENTO E INSTALAÇÃO. AF_06/2016 | INSTALACOES HIDRO SANITARIAS | UN | 87.32 |  |  | MT | 2023-11-01
94698 | TÊ DE REDUÇÃO, PVC, SOLDÁVEL, DN 75 MM X 50 MM, INSTALADO EM RESERVAÇÃO DE ÁGUA DE EDIFICAÇÃO QUE POSSUA RESERVATÓRIO DE FIBRA/FIBROCIMENTO FORNECIMENTO E INSTALAÇÃO. AF_06/2016 | INSTALACOES HIDRO SANITARIAS | UN | 71.88 |  |  | MT | 2023-11-01
94699 | TÊ, PVC, SOLDÁVEL, DN 85 MM INSTALADO EM RESERVAÇÃO DE ÁGUA DE EDIFICAÇÃO QUE POSSUA RESERVATÓRIO DE FIBRA/FIBROCIMENTO FORNECIMENTO E INSTALAÇÃO. AF_06/2016 | INSTALACOES HIDRO SANITARIAS | UN | 130.8 |  |  | MT | 2023-11-01
94700 | TÊ DE REDUÇÃO, PVC, SOLDÁVEL, DN 85 MM X 60 MM, INSTALADO EM RESERVAÇÃO DE ÁGUA DE EDIFICAÇÃO QUE POSSUA RESERVATÓRIO DE FIBRA/FIBROCIMENTO FORNECIMENTO E INSTALAÇÃO. AF_06/2016 | INSTALACOES HIDRO SANITARIAS | UN | 151.95 |  |  | MT | 2023-11-01
94701 | TÊ, PVC, SOLDÁVEL, DN 110 MM INSTALADO EM RESERVAÇÃO DE ÁGUA DE EDIFICAÇÃO QUE POSSUA RESERVATÓRIO DE FIBRA/FIBROCIMENTO FORNECIMENTO E INSTALAÇÃO. AF_06/2016 | INSTALACOES HIDRO SANITARIAS | UN | 223.98 |  |  | MT | 2023-11-01
94702 | TÊ DE REDUÇÃO, PVC, SOLDÁVEL, DN 110 MM X 60 MM, INSTALADO EM RESERVAÇÃO DE ÁGUA DE EDIFICAÇÃO QUE POSSUA RESERVATÓRIO DE FIBRA/FIBROCIMENTO FORNECIMENTO E INSTALAÇÃO. AF_06/2016 | INSTALACOES HIDRO SANITARIAS | UN | 197.68 |  |  | MT | 2023-11-01
94703 | ADAPTADOR COM FLANGE E ANEL DE VEDAÇÃO, PVC, SOLDÁVEL, DN 25 MM X 3/4 , INSTALADO EM RESERVAÇÃO DE ÁGUA DE EDIFICAÇÃO QUE POSSUA RESERVATÓRIO DE FIBRA/FIBROCIMENTO FORNECIMENTO E INSTALAÇÃO. AF_06/2016 | INSTALACOES HIDRO SANITARIAS | UN | 20.94 |  |  | MT | 2023-11-01
94704 | ADAPTADOR COM FLANGE E ANEL DE VEDAÇÃO, PVC, SOLDÁVEL, DN 32 MM X 1 , INSTALADO EM RESERVAÇÃO DE ÁGUA DE EDIFICAÇÃO QUE POSSUA RESERVATÓRIO DE FIBRA/FIBROCIMENTO FORNECIMENTO E INSTALAÇÃO. AF_06/2016 | INSTALACOES HIDRO SANITARIAS | UN | 27.41 |  |  | MT | 2023-11-01
94705 | ADAPTADOR COM FLANGE E ANEL DE VEDAÇÃO, PVC, SOLDÁVEL, DN 40 MM X 1 1/4 , INSTALADO EM RESERVAÇÃO DE ÁGUA DE EDIFICAÇÃO QUE POSSUA RESERVATÓRIO DE FIBRA/FIBROCIMENTO FORNECIMENTO E INSTALAÇÃO. AF_06/2016 | INSTALACOES HIDRO SANITARIAS | UN | 36.99 |  |  | MT | 2023-11-01
94706 | ADAPTADOR COM FLANGE E ANEL DE VEDAÇÃO, PVC, SOLDÁVEL, DN 50 MM X 1 1/2 , INSTALADO EM RESERVAÇÃO DE ÁGUA DE EDIFICAÇÃO QUE POSSUA RESERVATÓRIO DE FIBRA/FIBROCIMENTO FORNECIMENTO E INSTALAÇÃO. AF_06/2016 | INSTALACOES HIDRO SANITARIAS | UN | 44.71 |  |  | MT | 2023-11-01
94707 | ADAPTADOR COM FLANGE E ANEL DE VEDAÇÃO, PVC, SOLDÁVEL, DN 60 MM X 2 , INSTALADO EM RESERVAÇÃO DE ÁGUA DE EDIFICAÇÃO QUE POSSUA RESERVATÓRIO DE FIBRA/FIBROCIMENTO FORNECIMENTO E INSTALAÇÃO. AF_06/2016 | INSTALACOES HIDRO SANITARIAS | UN | 65.09 |  |  | MT | 2023-11-01
94713 | ADAPTADOR COM FLANGES LIVRES, PVC, SOLDÁVEL, DN 75 MM X 2 1/2 , INSTALADO EM RESERVAÇÃO DE ÁGUA DE EDIFICAÇÃO QUE POSSUA RESERVATÓRIO DE FIBRA/FIBROCIMENTO FORNECIMENTO E INSTALAÇÃO. AF_06/2016 | INSTALACOES HIDRO SANITARIAS | UN | 245.2 |  |  | MT | 2023-11-01
94714 | ADAPTADOR COM FLANGES LIVRES, PVC, SOLDÁVEL, DN 85 MM X 3 , INSTALADO EM RESERVAÇÃO DE ÁGUA DE EDIFICAÇÃO QUE POSSUA RESERVATÓRIO DE FIBRA/FIBROCIMENTO FORNECIMENTO E INSTALAÇÃO. AF_06/2016 | INSTALACOES HIDRO SANITARIAS | UN | 340.66 |  |  | MT | 2023-11-01
94715 | ADAPTADOR COM FLANGES LIVRES, PVC, SOLDÁVEL, DN 110 MM X 4 , INSTALADO EM RESERVAÇÃO DE ÁGUA DE EDIFICAÇÃO QUE POSSUA RESERVATÓRIO DE FIBRA/FIBROCIMENTO FORNECIMENTO E INSTALAÇÃO. AF_06/2016 | INSTALACOES HIDRO SANITARIAS | UN | 300.92 |  |  | MT | 2023-11-01
94724 | CONECTOR, CPVC, SOLDÁVEL, DN 22 MM X 3/4, INSTALADO EM RESERVAÇÃO DE ÁGUA DE EDIFICAÇÃO QUE POSSUA RESERVATÓRIO DE FIBRA/FIBROCIMENTO  FORNECIMENTO E INSTALAÇÃO. AF_06/2016 | INSTALACOES HIDRO SANITARIAS | UN | 25.13 |  |  | MT | 2023-11-01
94725 | LUVA, CPVC, SOLDÁVEL, DN 22 MM, INSTALADO EM RESERVAÇÃO DE ÁGUA DE EDIFICAÇÃO QUE POSSUA RESERVATÓRIO DE FIBRA/FIBROCIMENTO  FORNECIMENTO E INSTALAÇÃO. AF_06/2016 | INSTALACOES HIDRO SANITARIAS | UN | 6.2 |  |  | MT | 2023-11-01
94726 | CONECTOR, CPVC, SOLDÁVEL, DN 28 MM X 1, INSTALADO EM RESERVAÇÃO DE ÁGUA DE EDIFICAÇÃO QUE POSSUA RESERVATÓRIO DE FIBRA/FIBROCIMENTO  FORNECIMENTO E INSTALAÇÃO. AF_06/2016 | INSTALACOES HIDRO SANITARIAS | UN | 31.25 |  |  | MT | 2023-11-01
94727 | LUVA, CPVC, SOLDÁVEL, DN 28 MM, INSTALADO EM RESERVAÇÃO DE ÁGUA DE EDIFICAÇÃO QUE POSSUA RESERVATÓRIO DE FIBRA/FIBROCIMENTO  FORNECIMENTO E INSTALAÇÃO. AF_06/2016 | INSTALACOES HIDRO SANITARIAS | UN | 9.01 |  |  | MT | 2023-11-01
94728 | CONECTOR, CPVC, SOLDÁVEL, DN 35 MM X 1 1/4, INSTALADO EM RESERVAÇÃO DE ÁGUA DE EDIFICAÇÃO QUE POSSUA RESERVATÓRIO DE FIBRA/FIBROCIMENTO  FORNECIMENTO E INSTALAÇÃO. AF_06/2016 | INSTALACOES HIDRO SANITARIAS | UN | 49.1 |  |  | MT | 2023-11-01
94729 | LUVA, CPVC, SOLDÁVEL, DN 35 MM, INSTALADO EM RESERVAÇÃO DE ÁGUA DE EDIFICAÇÃO QUE POSSUA RESERVATÓRIO DE FIBRA/FIBROCIMENTO  FORNECIMENTO E INSTALAÇÃO. AF_06/2016 | INSTALACOES HIDRO SANITARIAS | UN | 16.71 |  |  | MT | 2023-11-01
94730 | CONECTOR, CPVC, SOLDÁVEL, DN 42 MM X 1 1/2, INSTALADO EM RESERVAÇÃO DE ÁGUA DE EDIFICAÇÃO QUE POSSUA RESERVATÓRIO DE FIBRA/FIBROCIMENTO  FORNECIMENTO E INSTALAÇÃO. AF_06/2016 | INSTALACOES HIDRO SANITARIAS | UN | 58.91 |  |  | MT | 2023-11-01
94731 | LUVA, CPVC, SOLDÁVEL, DN 42 MM, INSTALADO EM RESERVAÇÃO DE ÁGUA DE EDIFICAÇÃO QUE POSSUA RESERVATÓRIO DE FIBRA/FIBROCIMENTO  FORNECIMENTO E INSTALAÇÃO. AF_06/2016 | INSTALACOES HIDRO SANITARIAS | UN | 21.07 |  |  | MT | 2023-11-01
94732 | CONECTOR, CPVC, SOLDÁVEL, DN 54 MM X 2", INSTALADO EM RESERVAÇÃO DE ÁGUA DE EDIFICAÇÃO QUE POSSUA RESERVATÓRIO DE FIBRA/FIBROCIMENTO - FORNECIMENTO E INSTALAÇÃO. AF_06/2016 | INSTALACOES HIDRO SANITARIAS | UN | 96.3 |  |  | MT | 2023-11-01
94733 | LUVA, CPVC, SOLDÁVEL, DN 54 MM, INSTALADO EM RESERVAÇÃO DE ÁGUA DE EDIFICAÇÃO QUE POSSUA RESERVATÓRIO DE FIBRA/FIBROCIMENTO  FORNECIMENTO E INSTALAÇÃO. AF_06/2016 | INSTALACOES HIDRO SANITARIAS | UN | 40.17 |  |  | MT | 2023-11-01
94734 | CONECTOR, CPVC, SOLDÁVEL, DN 73 MM X 2 1/2", INSTALADO EM RESERVAÇÃO DE ÁGUA DE EDIFICAÇÃO QUE POSSUA RESERVATÓRIO DE FIBRA/FIBROCIMENTO - FORNECIMENTO E INSTALAÇÃO. AF_06/2016 | INSTALACOES HIDRO SANITARIAS | UN | 345.84 |  |  | MT | 2023-11-01
94736 | CONECTOR, CPVC, SOLDÁVEL, DN 89 MM X 3", INSTALADO EM RESERVAÇÃO DE ÁGUA DE EDIFICAÇÃO QUE POSSUA RESERVATÓRIO DE FIBRA/FIBROCIMENTO - FORNECIMENTO E INSTALAÇÃO. AF_06/2016 | INSTALACOES HIDRO SANITARIAS | UN | 506.38 |  |  | MT | 2023-11-01
94737 | LUVA, CPVC, SOLDÁVEL, DN 89 MM, INSTALADO EM RESERVAÇÃO DE ÁGUA DE EDIFICAÇÃO QUE POSSUA RESERVATÓRIO DE FIBRA/FIBROCIMENTO  FORNECIMENTO E INSTALAÇÃO. AF_06/2016 | INSTALACOES HIDRO SANITARIAS | UN | 169.18 |  |  | MT | 2023-11-01
94738 | CONECTOR, CPVC, SOLDÁVEL, DN 114 MM X 4", INSTALADO EM RESERVAÇÃO DE ÁGUA DE EDIFICAÇÃO QUE POSSUA RESERVATÓRIO DE FIBRA/FIBROCIMENTO - FORNECIMENTO E INSTALAÇÃO. AF_06/2016 | INSTALACOES HIDRO SANITARIAS | UN | 1517.02 |  |  | MT | 2023-11-01
94739 | LUVA, CPVC, SOLDÁVEL, DN 114 MM, INSTALADO EM RESERVAÇÃO DE ÁGUA DE EDIFICAÇÃO QUE POSSUA RESERVATÓRIO DE FIBRA/FIBROCIMENTO - FORNECIMENTO E INSTALAÇÃO. AF_06/2016 | INSTALACOES HIDRO SANITARIAS | UN | 193.92 |  |  | MT | 2023-11-01
94740 | JOELHO 90 GRAUS, CPVC, SOLDÁVEL, DN 22 MM, INSTALADO EM RESERVAÇÃO DE ÁGUA DE EDIFICAÇÃO QUE POSSUA RESERVATÓRIO DE FIBRA/FIBROCIMENTO  FORNECIMENTO E INSTALAÇÃO. AF_06/2016 | INSTALACOES HIDRO SANITARIAS | UN | 9.67 |  |  | MT | 2023-11-01
94741 | CURVA 90 GRAUS, CPVC, SOLDÁVEL, DN 22 MM, INSTALADO EM RESERVAÇÃO DE ÁGUA DE EDIFICAÇÃO QUE POSSUA RESERVATÓRIO DE FIBRA/FIBROCIMENTO  FORNECIMENTO E INSTALAÇÃO. AF_06/2016 | INSTALACOES HIDRO SANITARIAS | UN | 12.41 |  |  | MT | 2023-11-01
94742 | JOELHO 90 GRAUS, CPVC, SOLDÁVEL, DN 28 MM, INSTALADO EM RESERVAÇÃO DE ÁGUA DE EDIFICAÇÃO QUE POSSUA RESERVATÓRIO DE FIBRA/FIBROCIMENTO  FORNECIMENTO E INSTALAÇÃO. AF_06/2016 | INSTALACOES HIDRO SANITARIAS | UN | 14.33 |  |  | MT | 2023-11-01
94743 | CURVA 90 GRAUS, CPVC, SOLDÁVEL, DN 28 MM, INSTALADO EM RESERVAÇÃO DE ÁGUA DE EDIFICAÇÃO QUE POSSUA RESERVATÓRIO DE FIBRA/FIBROCIMENTO  FORNECIMENTO E INSTALAÇÃO. AF_06/2016 | INSTALACOES HIDRO SANITARIAS | UN | 18.46 |  |  | MT | 2023-11-01
94744 | JOELHO 90 GRAUS, CPVC, SOLDÁVEL, DN 35 MM, INSTALADO EM RESERVAÇÃO DE ÁGUA DE EDIFICAÇÃO QUE POSSUA RESERVATÓRIO DE FIBRA/FIBROCIMENTO  FORNECIMENTO E INSTALAÇÃO. AF_06/2016 | INSTALACOES HIDRO SANITARIAS | UN | 23.37 |  |  | MT | 2023-11-01
94746 | JOELHO 90 GRAUS, CPVC, SOLDÁVEL, DN 42 MM, INSTALADO EM RESERVAÇÃO DE ÁGUA DE EDIFICAÇÃO QUE POSSUA RESERVATÓRIO DE FIBRA/FIBROCIMENTO  FORNECIMENTO E INSTALAÇÃO. AF_06/2016 | INSTALACOES HIDRO SANITARIAS | UN | 31.94 |  |  | MT | 2023-11-01
94748 | JOELHO 90 GRAUS, CPVC, SOLDÁVEL, DN 54 MM, INSTALADO EM RESERVAÇÃO DE ÁGUA DE EDIFICAÇÃO QUE POSSUA RESERVATÓRIO DE FIBRA/FIBROCIMENTO  FORNECIMENTO E INSTALAÇÃO. AF_06/2016 | INSTALACOES HIDRO SANITARIAS | UN | 75.26 |  |  | MT | 2023-11-01
94750 | JOELHO 90 GRAUS, CPVC, SOLDÁVEL, DN 73 MM, INSTALADO EM RESERVAÇÃO DE ÁGUA DE EDIFICAÇÃO QUE POSSUA RESERVATÓRIO DE FIBRA/FIBROCIMENTO  FORNECIMENTO E INSTALAÇÃO. AF_06/2016 | INSTALACOES HIDRO SANITARIAS | UN | 147.1 |  |  | MT | 2023-11-01
94752 | JOELHO 90 GRAUS, CPVC, SOLDÁVEL, DN 89 MM, INSTALADO EM RESERVAÇÃO DE ÁGUA DE EDIFICAÇÃO QUE POSSUA RESERVATÓRIO DE FIBRA/FIBROCIMENTO  FORNECIMENTO E INSTALAÇÃO. AF_06/2016 | INSTALACOES HIDRO SANITARIAS | UN | 179.73 |  |  | MT | 2023-11-01
94754 | JOELHO 90 GRAUS, CPVC, SOLDÁVEL, DN 114 MM, INSTALADO EM RESERVAÇÃO DE ÁGUA DE EDIFICAÇÃO QUE POSSUA RESERVATÓRIO DE FIBRA/FIBROCIMENTO - FORNECIMENTO E INSTALAÇÃO. AF_06/2016 | INSTALACOES HIDRO SANITARIAS | UN | 240.75 |  |  | MT | 2023-11-01
94756 | TE, CPVC, SOLDÁVEL, DN 22 MM, INSTALADO EM RESERVAÇÃO DE ÁGUA DE EDIFICAÇÃO QUE POSSUA RESERVATÓRIO DE FIBRA/FIBROCIMENTO  FORNECIMENTO E INSTALAÇÃO. AF_06/2016 | INSTALACOES HIDRO SANITARIAS | UN | 12.15 |  |  | MT | 2023-11-01
94757 | TE, CPVC, SOLDÁVEL, DN 28 MM, INSTALADO EM RESERVAÇÃO DE ÁGUA DE EDIFICAÇÃO QUE POSSUA RESERVATÓRIO DE FIBRA/FIBROCIMENTO  FORNECIMENTO E INSTALAÇÃO. AF_06/2016 | INSTALACOES HIDRO SANITARIAS | UN | 16.83 |  |  | MT | 2023-11-01
94758 | TE, CPVC, SOLDÁVEL, DN 35 MM, INSTALADO EM RESERVAÇÃO DE ÁGUA DE EDIFICAÇÃO QUE POSSUA RESERVATÓRIO DE FIBRA/FIBROCIMENTO  FORNECIMENTO E INSTALAÇÃO. AF_06/2016 | INSTALACOES HIDRO SANITARIAS | UN | 45.73 |  |  | MT | 2023-11-01
94759 | TE, CPVC, SOLDÁVEL, DN 42 MM, INSTALADO EM RESERVAÇÃO DE ÁGUA DE EDIFICAÇÃO QUE POSSUA RESERVATÓRIO DE FIBRA/FIBROCIMENTO  FORNECIMENTO E INSTALAÇÃO. AF_06/2016 | INSTALACOES HIDRO SANITARIAS | UN | 55.87 |  |  | MT | 2023-11-01
94760 | TE, CPVC, SOLDÁVEL, DN 54 MM, INSTALADO EM RESERVAÇÃO DE ÁGUA DE EDIFICAÇÃO QUE POSSUA RESERVATÓRIO DE FIBRA/FIBROCIMENTO  FORNECIMENTO E INSTALAÇÃO. AF_06/2016 | INSTALACOES HIDRO SANITARIAS | UN | 93.71 |  |  | MT | 2023-11-01
94761 | TE, CPVC, SOLDÁVEL, DN 73 MM, INSTALADO EM RESERVAÇÃO DE ÁGUA DE EDIFICAÇÃO QUE POSSUA RESERVATÓRIO DE FIBRA/FIBROCIMENTO  FORNECIMENTO E INSTALAÇÃO. AF_06/2016 | INSTALACOES HIDRO SANITARIAS | UN | 196.98 |  |  | MT | 2023-11-01
94762 | TE, CPVC, SOLDÁVEL, DN 89 MM, INSTALADO EM RESERVAÇÃO DE ÁGUA DE EDIFICAÇÃO QUE POSSUA RESERVATÓRIO DE FIBRA/FIBROCIMENTO  FORNECIMENTO E INSTALAÇÃO. AF_06/2016 | INSTALACOES HIDRO SANITARIAS | UN | 242.49 |  |  | MT | 2023-11-01
94763 | TE, CPVC, SOLDÁVEL, DN 114 MM, INSTALADO EM RESERVAÇÃO DE ÁGUA DE EDIFICAÇÃO QUE POSSUA RESERVATÓRIO DE FIBRA/FIBROCIMENTO - FORNECIMENTO E INSTALAÇÃO. AF_06/2016 | INSTALACOES HIDRO SANITARIAS | UN | 294.53 |  |  | MT | 2023-11-01
94764 | ADAPTADOR COM FLANGE E ANEL DE VEDAÇÃO, CPVC, ROSCÁVEL, DN 15 MM, INSTALADO EM RESERVAÇÃO DE ÁGUA DE EDIFICAÇÃO QUE POSSUA RESERVATÓRIO DE FIBRA/FIBROCIMENTO - FORNECIMENTO E INSTALAÇÃO. AF_06/2016 | INSTALACOES HIDRO SANITARIAS | UN | 34.4 |  |  | MT | 2023-11-01
94765 | ADAPTADOR COM FLANGE E ANEL DE VEDAÇÃO, CPVC, ROSCÁVEL, DN 22 MM, INSTALADO EM RESERVAÇÃO DE ÁGUA DE EDIFICAÇÃO QUE POSSUA RESERVATÓRIO DE FIBRA/FIBROCIMENTO - FORNECIMENTO E INSTALAÇÃO. AF_06/2016 | INSTALACOES HIDRO SANITARIAS | UN | 37.36 |  |  | MT | 2023-11-01
94766 | ADAPTADOR COM FLANGE E ANEL DE VEDAÇÃO, CPVC, ROSCÁVEL, DN 28 MM, INSTALADO EM RESERVAÇÃO DE ÁGUA DE EDIFICAÇÃO QUE POSSUA RESERVATÓRIO DE FIBRA/FIBROCIMENTO - FORNECIMENTO E INSTALAÇÃO. AF_06/2016 | INSTALACOES HIDRO SANITARIAS | UN | 41.28 |  |  | MT | 2023-11-01
94767 | ADAPTADOR COM FLANGE E ANEL DE VEDAÇÃO, CPVC, ROSCÁVEL, DN 35 MM, INSTALADO EM RESERVAÇÃO DE ÁGUA DE EDIFICAÇÃO QUE POSSUA RESERVATÓRIO DE FIBRA/FIBROCIMENTO - FORNECIMENTO E INSTALAÇÃO. AF_06/2016 | INSTALACOES HIDRO SANITARIAS | UN | 61.17 |  |  | MT | 2023-11-01
94768 | ADAPTADOR COM FLANGE E ANEL DE VEDAÇÃO, CPVC, ROSCÁVEL, DN 42 MM, INSTALADO EM RESERVAÇÃO DE ÁGUA DE EDIFICAÇÃO QUE POSSUA RESERVATÓRIO DE FIBRA/FIBROCIMENTO - FORNECIMENTO E INSTALAÇÃO. AF_06/2016 | INSTALACOES HIDRO SANITARIAS | UN | 68.9 |  |  | MT | 2023-11-01
94769 | ADAPTADOR COM FLANGE E ANEL DE VEDAÇÃO, CPVC, ROSCÁVEL, DN 54 MM, INSTALADO EM RESERVAÇÃO DE ÁGUA DE EDIFICAÇÃO QUE POSSUA RESERVATÓRIO DE FIBRA/FIBROCIMENTO - FORNECIMENTO E INSTALAÇÃO. AF_06/2016 | INSTALACOES HIDRO SANITARIAS | UN | 94.65 |  |  | MT | 2023-11-01
94770 | ADAPTADOR COM FLANGES LIVRES, CPVC, ROSCÁVEL, DN 15 MM, INSTALADO EM RESERVAÇÃO DE ÁGUA DE EDIFICAÇÃO QUE POSSUA RESERVATÓRIO DE FIBRA/FIBROCIMENTO - FORNECIMENTO E INSTALAÇÃO. AF_06/2016 | INSTALACOES HIDRO SANITARIAS | UN | 39.13 |  |  | MT | 2023-11-01
94771 | ADAPTADOR COM FLANGES LIVRES, CPVC, ROSCÁVEL, DN 22 MM, INSTALADO EM RESERVAÇÃO DE ÁGUA DE EDIFICAÇÃO QUE POSSUA RESERVATÓRIO DE FIBRA/FIBROCIMENTO - FORNECIMENTO E INSTALAÇÃO. AF_06/2016 | INSTALACOES HIDRO SANITARIAS | UN | 42.09 |  |  | MT | 2023-11-01
94772 | ADAPTADOR COM FLANGES LIVRES, CPVC, ROSCÁVEL, DN 28 MM, INSTALADO EM RESERVAÇÃO DE ÁGUA DE EDIFICAÇÃO QUE POSSUA RESERVATÓRIO DE FIBRA/FIBROCIMENTO - FORNECIMENTO E INSTALAÇÃO. AF_06/2016 | INSTALACOES HIDRO SANITARIAS | UN | 46.01 |  |  | MT | 2023-11-01
94773 | ADAPTADOR COM FLANGES LIVRES, CPVC, ROSCÁVEL, DN 35 MM, INSTALADO EM RESERVAÇÃO DE ÁGUA DE EDIFICAÇÃO QUE POSSUA RESERVATÓRIO DE FIBRA/FIBROCIMENTO - FORNECIMENTO E INSTALAÇÃO. AF_06/2016 | INSTALACOES HIDRO SANITARIAS | UN | 65.9 |  |  | MT | 2023-11-01
94774 | ADAPTADOR COM FLANGES LIVRES, CPVC, ROSCÁVEL, DN 42 MM, INSTALADO EM RESERVAÇÃO DE ÁGUA DE EDIFICAÇÃO QUE POSSUA RESERVATÓRIO DE FIBRA/FIBROCIMENTO - FORNECIMENTO E INSTALAÇÃO. AF_06/2016 | INSTALACOES HIDRO SANITARIAS | UN | 73.63 |  |  | MT | 2023-11-01
94775 | ADAPTADOR COM FLANGES LIVRES, CPVC, ROSCÁVEL, DN 54 MM, INSTALADO EM RESERVAÇÃO DE ÁGUA DE EDIFICAÇÃO QUE POSSUA RESERVATÓRIO DE FIBRA/FIBROCIMENTO - FORNECIMENTO E INSTALAÇÃO. AF_06/2016 | INSTALACOES HIDRO SANITARIAS | UN | 100.92 |  |  | MT | 2023-11-01
94783 | ADAPTADOR COM FLANGE E ANEL DE VEDAÇÃO, PVC, SOLDÁVEL, DN 20 MM X 1/2 , INSTALADO EM RESERVAÇÃO DE ÁGUA DE EDIFICAÇÃO QUE POSSUA RESERVATÓRIO DE FIBRA/FIBROCIMENTO FORNECIMENTO E INSTALAÇÃO. AF_06/2016 | INSTALACOES HIDRO SANITARIAS | UN | 19.91 |  |  | MT | 2023-11-01
94785 | ADAPTADOR COM FLANGES LIVRES, PVC, SOLDÁVEL LONGO, DN 32 MM X 1 , INSTALADO EM RESERVAÇÃO DE ÁGUA DE EDIFICAÇÃO QUE POSSUA RESERVATÓRIO DE FIBRA/FIBROCIMENTO FORNECIMENTO E INSTALAÇÃO. AF_06/2016 | INSTALACOES HIDRO SANITARIAS | UN | 23.63 |  |  | MT | 2023-11-01
94789 | ADAPTADOR COM FLANGES LIVRES, PVC, SOLDÁVEL LONGO, DN 75 MM X 2 1/2 , INSTALADO EM RESERVAÇÃO DE ÁGUA DE EDIFICAÇÃO QUE POSSUA RESERVATÓRIO DE FIBRA/FIBROCIMENTO FORNECIMENTO E INSTALAÇÃO. AF_06/2016 | INSTALACOES HIDRO SANITARIAS | UN | 234.41 |  |  | MT | 2023-11-01
94790 | ADAPTADOR COM FLANGES LIVRES, PVC, SOLDÁVEL LONGO, DN 85 MM X 3 , INSTALADO EM RESERVAÇÃO DE ÁGUA DE EDIFICAÇÃO QUE POSSUA RESERVATÓRIO DE FIBRA/FIBROCIMENTO FORNECIMENTO E INSTALAÇÃO. AF_06/2016 | INSTALACOES HIDRO SANITARIAS | UN | 322.54 |  |  | MT | 2023-11-01
94791 | ADAPTADOR COM FLANGES LIVRES, PVC, SOLDÁVEL LONGO, DN 110 MM X 4 , INSTALADO EM RESERVAÇÃO DE ÁGUA DE EDIFICAÇÃO QUE POSSUA RESERVATÓRIO DE FIBRA/FIBROCIMENTO FORNECIMENTO E INSTALAÇÃO. AF_06/2016 | INSTALACOES HIDRO SANITARIAS | UN | 424.68 |  |  | MT | 2023-11-01
94863 | LUVA, CPVC, SOLDÁVEL, DN 73 MM, INSTALADO EM RESERVAÇÃO DE ÁGUA DE EDIFICAÇÃO QUE POSSUA RESERVATÓRIO DE FIBRA/FIBROCIMENTO  FORNECIMENTO E INSTALAÇÃO. AF_06/2016 | INSTALACOES HIDRO SANITARIAS | UN | 141.29 |  |  | MT | 2023-11-01
95237 | LUVA COM BUCHA DE LATÃO, PVC, SOLDÁVEL, DN 32MM X 1 , INSTALADO EM RAMAL DE DISTRIBUIÇÃO DE ÁGUA FORNECIMENTO E INSTALAÇÃO. AF_06/2022 | INSTALACOES HIDRO SANITARIAS | UN | 23.98 |  |  | MT | 2023-11-01
95693 | LUVA SIMPLES, PVC, SÉRIE NORMAL, ESGOTO PREDIAL, DN 150 MM, JUNTA ELÁSTICA, FORNECIDO E INSTALADO EM SUBCOLETOR AÉREO DE ESGOTO SANITÁRIO. AF_08/2022 | INSTALACOES HIDRO SANITARIAS | UN | 49.55 |  |  | MT | 2023-11-01
95694 | CURVA 90 GRAUS, PVC, SERIE R, ÁGUA PLUVIAL, DN 100 MM, JUNTA ELÁSTICA, FORNECIDO E INSTALADO EM RAMAL DE ENCAMINHAMENTO. AF_06/2022 | INSTALACOES HIDRO SANITARIAS | UN | 51.23 |  |  | MT | 2023-11-01
95695 | CURVA 90 GRAUS, PVC, SERIE R, ÁGUA PLUVIAL, DN 100 MM, JUNTA ELÁSTICA, FORNECIDO E INSTALADO EM CONDUTORES VERTICAIS DE ÁGUAS PLUVIAIS. AF_06/2022 | INSTALACOES HIDRO SANITARIAS | UN | 57.58 |  |  | MT | 2023-11-01
95696 | SPRINKLER TIPO PENDENTE, 68 °C, UNIÃO POR ROSCA DN 15 (1/2") - FORNECIMENTO E INSTALAÇÃO. AF_10/2020 | INSTALACOES HIDRO SANITARIAS | UN | 37.06 |  |  | MT | 2023-11-01
96637 | JOELHO 90 GRAUS, PPR, DN 25 MM, CLASSE PN 25, INSTALADO EM RAMAL OU SUB-RAMAL DE ÁGUA FORNECIMENTO E INSTALAÇÃO. AF_08/2022 | INSTALACOES HIDRO SANITARIAS | UN | 13.96 |  |  | MT | 2023-11-01
96638 | JOELHO 45 GRAUS, PPR, DN 25 MM, CLASSE PN 25, INSTALADO EM RAMAL OU SUB-RAMAL DE ÁGUA FORNECIMENTO E INSTALAÇÃO. AF_08/2022 | INSTALACOES HIDRO SANITARIAS | UN | 14.32 |  |  | MT | 2023-11-01
96639 | LUVA, PPR, DN 25 MM, CLASSE PN 25, INSTALADO EM RAMAL OU SUB-RAMAL DE ÁGUA FORNECIMENTO E INSTALAÇÃO. AF_08/2022 | INSTALACOES HIDRO SANITARIAS | UN | 9.75 |  |  | MT | 2023-11-01
96640 | CONECTOR MACHO, PPR, 25 X 1/2 , CLASSE PN 25, INSTALADO EM RAMAL OU SUB-RAMAL DE ÁGUA FORNECIMENTO E INSTALAÇÃO. AF_08/2022 | INSTALACOES HIDRO SANITARIAS | UN | 23.31 |  |  | MT | 2023-11-01
96641 | CONECTOR FÊMEA, PPR, 25 X 1/2 , CLASSE PN 25, INSTALADO EM RAMAL OU SUB-RAMAL DE ÁGUA FORNECIMENTO E INSTALAÇÃO. AF_08/2022 | INSTALACOES HIDRO SANITARIAS | UN | 15.47 |  |  | MT | 2023-11-01
96642 | TÊ NORMAL, PPR, DN 25 MM, CLASSE PN 25, INSTALADO EM RAMAL OU SUB-RAMAL DE ÁGUA FORNECIMENTO E INSTALAÇÃO. AF_08/2022 | INSTALACOES HIDRO SANITARIAS | UN | 18.38 |  |  | MT | 2023-11-01
96643 | TÊ MISTURADOR, PPR, 25 X 3/4 , CLASSE PN 25, INSTALADO EM RAMAL OU SUB-RAMAL DE ÁGUA FORNECIMENTO E INSTALAÇÃO. AF_08/2022 | INSTALACOES HIDRO SANITARIAS | UN | 40.81 |  |  | MT | 2023-11-01
96650 | JOELHO 90 GRAUS, PPR, DN 25 MM, CLASSE PN 25, INSTALADO EM RAMAL DE DISTRIBUIÇÃO FORNECIMENTO E INSTALAÇÃO. AF_08/2022 | INSTALACOES HIDRO SANITARIAS | UN | 7.87 |  |  | MT | 2023-11-01
96651 | JOELHO 45 GRAUS, PPR, DN 25 MM, CLASSE PN 25, INSTALADO EM RAMAL DE DISTRIBUIÇÃO DE ÁGUA FORNECIMENTO E INSTALAÇÃO. AF_08/2022 | INSTALACOES HIDRO SANITARIAS | UN | 8.23 |  |  | MT | 2023-11-01
96652 | JOELHO 90 GRAUS, PPR, DN 32 MM, CLASSE PN 25, INSTALADO EM RAMAL DE DISTRIBUIÇÃO - FORNECIMENTO E INSTALAÇÃO. AF_08/2022 | INSTALACOES HIDRO SANITARIAS | UN | 9.38 |  |  | MT | 2023-11-01
96653 | JOELHO 45 GRAUS, PPR, DN 32 MM, CLASSE PN 25, INSTALADO EM RAMAL DE DISTRIBUIÇÃO DE ÁGUA - FORNECIMENTO E INSTALAÇÃO. AF_08/2022 | INSTALACOES HIDRO SANITARIAS | UN | 12.43 |  |  | MT | 2023-11-01
96654 | JOELHO 90 GRAUS, PPR, DN 40 MM, CLASSE PN 25, INSTALADO EM RAMAL DE DISTRIBUIÇÃO - FORNECIMENTO E INSTALAÇÃO. AF_08/2022 | INSTALACOES HIDRO SANITARIAS | UN | 14.18 |  |  | MT | 2023-11-01
96655 | JOELHO 45 GRAUS, PPR, DN 40 MM, CLASSE PN 25, INSTALADO EM RAMAL DE DISTRIBUIÇÃO DE ÁGUA - FORNECIMENTO E INSTALAÇÃO. AF_08/2022 | INSTALACOES HIDRO SANITARIAS | UN | 19.14 |  |  | MT | 2023-11-01
96656 | LUVA, PPR, DN 25 MM, CLASSE PN 25, INSTALADO EM RAMAL DE DISTRIBUIÇÃO DE ÁGUA FORNECIMENTO E INSTALAÇÃO. AF_08/2022 | INSTALACOES HIDRO SANITARIAS | UN | 5.69 |  |  | MT | 2023-11-01
96657 | CONECTOR MACHO, PPR, 25 X 1/2, CLASSE PN 25, INSTALADO EM RAMAL DE DISTRIBUIÇÃO DE ÁGUA FORNECIMENTO E INSTALAÇÃO. AF_08/2022 | INSTALACOES HIDRO SANITARIAS | UN | 21.5 |  |  | MT | 2023-11-01
96658 | CONECTOR FÊMEA, PPR, 25 X 1/2 , CLASSE PN 25, INSTALADO EM RAMAL DE DISTRIBUIÇÃO DE ÁGUA FORNECIMENTO E INSTALAÇÃO. AF_08/2022 | INSTALACOES HIDRO SANITARIAS | UN | 13.66 |  |  | MT | 2023-11-01
96659 | LUVA, PPR, DN 32 MM, CLASSE PN 25, INSTALADO EM RAMAL DE DISTRIBUIÇÃO DE ÁGUA FORNECIMENTO E INSTALAÇÃO. AF_08/2022 | INSTALACOES HIDRO SANITARIAS | UN | 7.47 |  |  | MT | 2023-11-01
96660 | CONECTOR MACHO, PPR, 32 X 3/4, CLASSE PN 25, INSTALADO EM RAMAL DE DISTRIBUIÇÃO DE ÁGUA FORNECIMENTO E INSTALAÇÃO. AF_08/2022 | INSTALACOES HIDRO SANITARIAS | UN | 29.26 |  |  | MT | 2023-11-01
96661 | CONECTOR FÊMEA, PPR, 32 X 3/4, CLASSE PN 25, INSTALADO EM RAMAL DE DISTRIBUIÇÃO DE ÁGUA FORNECIMENTO E INSTALAÇÃO. AF_08/2022 | INSTALACOES HIDRO SANITARIAS | UN | 28.98 |  |  | MT | 2023-11-01
96662 | BUCHA DE REDUÇÃO, PPR, 32 X 25, CLASSE PN 25, INSTALADO EM RAMAL DE DISTRIBUIÇÃO DE ÁGUA FORNECIMENTO E INSTALAÇÃO. AF_08/2022 | INSTALACOES HIDRO SANITARIAS | UN | 8.34 |  |  | MT | 2023-11-01
96663 | LUVA, PPR, DN 40 MM, CLASSE PN 25, INSTALADO EM RAMAL DE DISTRIBUIÇÃO DE ÁGUA FORNECIMENTO E INSTALAÇÃO. AF_08/2022 | INSTALACOES HIDRO SANITARIAS | UN | 14.29 |  |  | MT | 2023-11-01
96664 | BUCHA DE REDUÇÃO, PPR, 40 X 25, CLASSE PN 25, INSTALADO EM RAMAL DE DISTRIBUIÇÃO DE ÁGUA FORNECIMENTO E INSTALAÇÃO. AF_08/2022 | INSTALACOES HIDRO SANITARIAS | UN | 15.74 |  |  | MT | 2023-11-01
96665 | TÊ NORMAL, PPR, DN 25 MM, CLASSE PN 25, INSTALADO EM RAMAL DE DISTRIBUIÇÃO DE ÁGUA FORNECIMENTO E INSTALAÇÃO. AF_08/2022 | INSTALACOES HIDRO SANITARIAS | UN | 10.24 |  |  | MT | 2023-11-01
96666 | TÊ NORMAL, PPR, DN 32 MM, CLASSE PN 25, INSTALADO EM RAMAL DE DISTRIBUIÇÃO DE ÁGUA FORNECIMENTO E INSTALAÇÃO. AF_08/2022 | INSTALACOES HIDRO SANITARIAS | UN | 14.9 |  |  | MT | 2023-11-01
96667 | TÊ NORMAL, PPR, DN 40 MM, CLASSE PN 25, INSTALADO EM RAMAL DE DISTRIBUIÇÃO DE ÁGUA FORNECIMENTO E INSTALAÇÃO. AF_08/2022 | INSTALACOES HIDRO SANITARIAS | UN | 21.2 |  |  | MT | 2023-11-01
96684 | JOELHO 90 GRAUS, PPR, DN 25 MM, CLASSE PN 25, INSTALADO EM PRUMADA DE ÁGUA FORNECIMENTO E INSTALAÇÃO . AF_08/2022 | INSTALACOES HIDRO SANITARIAS | UN | 10.07 |  |  | MT | 2023-11-01
96685 | JOELHO 45 GRAUS, PPR, DN 25 MM, CLASSE PN 25, INSTALADO EM PRUMADA DE ÁGUA FORNECIMENTO E INSTALAÇÃO . AF_08/2022 | INSTALACOES HIDRO SANITARIAS | UN | 10.43 |  |  | MT | 2023-11-01
96686 | JOELHO 90 GRAUS, PPR, DN 32 MM, CLASSE PN 25, INSTALADO EM PRUMADA DE ÁGUA FORNECIMENTO E INSTALAÇÃO . AF_08/2022 | INSTALACOES HIDRO SANITARIAS | UN | 12.99 |  |  | MT | 2023-11-01
96687 | JOELHO 45 GRAUS, PPR, DN 32 MM, CLASSE PN 25, INSTALADO EM PRUMADA DE ÁGUA FORNECIMENTO E INSTALAÇÃO . AF_08/2022 | INSTALACOES HIDRO SANITARIAS | UN | 16.04 |  |  | MT | 2023-11-01
96688 | JOELHO 90 GRAUS, PPR, DN 40 MM, CLASSE PN 25, INSTALADO EM PRUMADA DE ÁGUA FORNECIMENTO E INSTALAÇÃO . AF_08/2022 | INSTALACOES HIDRO SANITARIAS | UN | 19.4 |  |  | MT | 2023-11-01
96689 | JOELHO 45 GRAUS, PPR, DN 40 MM, CLASSE PN 25, INSTALADO EM PRUMADA DE ÁGUA FORNECIMENTO E INSTALAÇÃO . AF_08/2022 | INSTALACOES HIDRO SANITARIAS | UN | 24.36 |  |  | MT | 2023-11-01
96690 | JOELHO 90 GRAUS, PPR, DN 50 MM, CLASSE PN 25, INSTALADO EM PRUMADA DE ÁGUA FORNECIMENTO E INSTALAÇÃO . AF_08/2022 | INSTALACOES HIDRO SANITARIAS | UN | 27.1 |  |  | MT | 2023-11-01
96691 | JOELHO 45 GRAUS, PPR, DN 50 MM, CLASSE PN 25, INSTALADO EM PRUMADA DE ÁGUA FORNECIMENTO E INSTALAÇÃO . AF_08/2022 | INSTALACOES HIDRO SANITARIAS | UN | 34.95 |  |  | MT | 2023-11-01
96692 | JOELHO 90 GRAUS, PPR, DN 63 MM, CLASSE PN 25, INSTALADO EM PRUMADA DE ÁGUA FORNECIMENTO E INSTALAÇÃO . AF_08/2022 | INSTALACOES HIDRO SANITARIAS | UN | 38.53 |  |  | MT | 2023-11-01
96693 | JOELHO 45 GRAUS, PPR, DN 63 MM, CLASSE PN 25, INSTALADO EM PRUMADA DE ÁGUA FORNECIMENTO E INSTALAÇÃO . AF_08/2022 | INSTALACOES HIDRO SANITARIAS | UN | 52.55 |  |  | MT | 2023-11-01
96694 | JOELHO 90 GRAUS, PPR, DN 75 MM, CLASSE PN 25, INSTALADO EM PRUMADA DE ÁGUA FORNECIMENTO E INSTALAÇÃO . AF_08/2022 | INSTALACOES HIDRO SANITARIAS | UN | 82.57 |  |  | MT | 2023-11-01
96695 | JOELHO 45 GRAUS, PPR, DN 75 MM, CLASSE PN 25, INSTALADO EM PRUMADA DE ÁGUA FORNECIMENTO E INSTALAÇÃO . AF_08/2022 | INSTALACOES HIDRO SANITARIAS | UN | 91.12 |  |  | MT | 2023-11-01
96696 | JOELHO 90 GRAUS, PPR, DN 90 MM, CLASSE PN 25, INSTALADO EM PRUMADA DE ÁGUA FORNECIMENTO E INSTALAÇÃO . AF_08/2022 | INSTALACOES HIDRO SANITARIAS | UN | 103.16 |  |  | MT | 2023-11-01
96697 | JOELHO 90 GRAUS, PPR, DN 110 MM, CLASSE PN 25, INSTALADO EM PRUMADA DE ÁGUA FORNECIMENTO E INSTALAÇÃO . AF_08/2022 | INSTALACOES HIDRO SANITARIAS | UN | 307.46 |  |  | MT | 2023-11-01
96698 | LUVA, PPR, DN 25 MM, CLASSE PN 25, INSTALADO EM PRUMADA DE ÁGUA FORNECIMENTO E INSTALAÇÃO . AF_08/2022 | INSTALACOES HIDRO SANITARIAS | UN | 7.15 |  |  | MT | 2023-11-01
96699 | CONECTOR MACHO, PPR, 25 X 1/2, CLASSE PN 25, INSTALADO EM PRUMADA DE ÁGUA FORNECIMENTO E INSTALAÇÃO . AF_08/2022 | INSTALACOES HIDRO SANITARIAS | UN | 22.96 |  |  | MT | 2023-11-01
96700 | CONECTOR FÊMEA, PPR, 25 X 1/2, CLASSE PN 25, INSTALADO EM PRUMADA DE ÁGUA FORNECIMENTO E INSTALAÇÃO . AF_08/2022 | INSTALACOES HIDRO SANITARIAS | UN | 15.12 |  |  | MT | 2023-11-01
96701 | LUVA, PPR, DN 32 MM, CLASSE PN 25, INSTALADO EM PRUMADA DE ÁGUA FORNECIMENTO E INSTALAÇÃO. AF_08/2022 | INSTALACOES HIDRO SANITARIAS | UN | 9.88 |  |  | MT | 2023-11-01
96702 | BUCHA DE REDUÇÃO, PPR, 32 X 25, CLASSE PN 25, INSTALADO EM PRUMADA DE ÁGUA FORNECIMENTO E INSTALAÇÃO . AF_08/2022 | INSTALACOES HIDRO SANITARIAS | UN | 10.27 |  |  | MT | 2023-11-01
96703 | LUVA, PPR, DN 40 MM, CLASSE PN 25, INSTALADO EM PRUMADA DE ÁGUA FORNECIMENTO E INSTALAÇÃO. AF_08/2022 | INSTALACOES HIDRO SANITARIAS | UN | 17.78 |  |  | MT | 2023-11-01
96704 | BUCHA DE REDUÇÃO, PPR, 40 X 25, CLASSE PN 25, INSTALADO EM PRUMADA DE ÁGUA FORNECIMENTO E INSTALAÇÃO . AF_08/2022 | INSTALACOES HIDRO SANITARIAS | UN | 18.21 |  |  | MT | 2023-11-01
96705 | LUVA, PPR, DN 50 MM, CLASSE PN 25, INSTALADO EM PRUMADA DE ÁGUA FORNECIMENTO E INSTALAÇÃO. AF_08/2022 | INSTALACOES HIDRO SANITARIAS | UN | 21.58 |  |  | MT | 2023-11-01
96706 | LUVA, PPR, DN 63 MM, CLASSE PN 25, INSTALADO EM PRUMADA DE ÁGUA FORNECIMENTO E INSTALAÇÃO. AF_08/2022 | INSTALACOES HIDRO SANITARIAS | UN | 32.1 |  |  | MT | 2023-11-01
96707 | LUVA, PPR, DN 75 MM, CLASSE PN 25, INSTALADO EM PRUMADA DE ÁGUA FORNECIMENTO E INSTALAÇÃO. AF_08/2022 | INSTALACOES HIDRO SANITARIAS | UN | 51.87 |  |  | MT | 2023-11-01
96708 | LUVA, PPR, DN 90 MM, CLASSE PN 25, INSTALADO EM PRUMADA DE ÁGUA FORNECIMENTO E INSTALAÇÃO. AF_08/2022 | INSTALACOES HIDRO SANITARIAS | UN | 78.85 |  |  | MT | 2023-11-01
96709 | LUVA, PPR, DN 110 MM, CLASSE PN 25, INSTALADO EM PRUMADA DE ÁGUA FORNECIMENTO E INSTALAÇÃO. AF_08/2022 | INSTALACOES HIDRO SANITARIAS | UN | 100.68 |  |  | MT | 2023-11-01
96710 | TÊ NORMAL, PPR, DN 25 MM, CLASSE PN 25, INSTALADO EM PRUMADA DE ÁGUA FORNECIMENTO E INSTALAÇÃO . AF_08/2022 | INSTALACOES HIDRO SANITARIAS | UN | 13.18 |  |  | MT | 2023-11-01
96711 | TÊ NORMAL, PPR, DN 32 MM, CLASSE PN 25, INSTALADO EM PRUMADA DE ÁGUA FORNECIMENTO E INSTALAÇÃO . AF_08/2022 | INSTALACOES HIDRO SANITARIAS | UN | 19.72 |  |  | MT | 2023-11-01
96712 | TÊ NORMAL, PPR, DN 40 MM, CLASSE PN 25, INSTALADO EM PRUMADA DE ÁGUA FORNECIMENTO E INSTALAÇÃO . AF_08/2022 | INSTALACOES HIDRO SANITARIAS | UN | 28.16 |  |  | MT | 2023-11-01
96713 | TÊ NORMAL, PPR, DN 50 MM, CLASSE PN 25, INSTALADO EM PRUMADA DE ÁGUA FORNECIMENTO E INSTALAÇÃO . AF_08/2022 | INSTALACOES HIDRO SANITARIAS | UN | 43.45 |  |  | MT | 2023-11-01
96714 | TÊ NORMAL, PPR, DN 63 MM, CLASSE PN 25, INSTALADO EM PRUMADA DE ÁGUA FORNECIMENTO E INSTALAÇÃO . AF_08/2022 | INSTALACOES HIDRO SANITARIAS | UN | 61.97 |  |  | MT | 2023-11-01
96715 | TÊ NORMAL, PPR, DN 75 MM, CLASSE PN 25, INSTALADO EM PRUMADA DE ÁGUA FORNECIMENTO E INSTALAÇÃO . AF_08/2022 | INSTALACOES HIDRO SANITARIAS | UN | 111.05 |  |  | MT | 2023-11-01
96716 | TÊ NORMAL, PPR, DN 90 MM, CLASSE PN 25, INSTALADO EM PRUMADA DE ÁGUA FORNECIMENTO E INSTALAÇÃO . AF_08/2022 | INSTALACOES HIDRO SANITARIAS | UN | 144.8 |  |  | MT | 2023-11-01
96717 | TÊ NORMAL, PPR, DN 110 MM, CLASSE PN 25, INSTALADO EM PRUMADA DE ÁGUA FORNECIMENTO E INSTALAÇÃO . AF_08/2022 | INSTALACOES HIDRO SANITARIAS | UN | 279.15 |  |  | MT | 2023-11-01
96736 | LUVA, PPR, DN 20 MM, CLASSE PN 25, INSTALADO EM RESERVAÇÃO DE ÁGUA DE EDIFICAÇÃO QUE POSSUA RESERVATÓRIO DE FIBRA/FIBROCIMENTO  FORNECIMENTO E INSTALAÇÃO. AF_06/2016 | INSTALACOES HIDRO SANITARIAS | UN | 5.98 |  |  | MT | 2023-11-01
96737 | LUVA, PPR, DN 25 MM, CLASSE PN 25, INSTALADO EM RESERVAÇÃO DE ÁGUA DE EDIFICAÇÃO QUE POSSUA RESERVATÓRIO DE FIBRA/FIBROCIMENTO  FORNECIMENTO E INSTALAÇÃO. AF_06/2016 | INSTALACOES HIDRO SANITARIAS | UN | 5.79 |  |  | MT | 2023-11-01
96738 | CONECTOR MACHO, PPR, 25 X 1/2'', CLASSE PN 25, INSTALADO EM RESERVAÇÃO DE ÁGUA DE EDIFICAÇÃO QUE POSSUA RESERVATÓRIO DE FIBRA/FIBROCIMENTO FORNECIMENTO E INSTALAÇÃO. AF_06/2016 | INSTALACOES HIDRO SANITARIAS | UN | 21.6 |  |  | MT | 2023-11-01
96739 | LUVA, PPR, DN 32 MM, CLASSE PN 25, INSTALADO EM RESERVAÇÃO DE ÁGUA DE EDIFICAÇÃO QUE POSSUA RESERVATÓRIO DE FIBRA/FIBROCIMENTO  FORNECIMENTO E INSTALAÇÃO. AF_06/2016 | INSTALACOES HIDRO SANITARIAS | UN | 8.43 |  |  | MT | 2023-11-01
96740 | CONECTOR MACHO, PPR, 32 X 3/4'', CLASSE PN 25, INSTALADO EM RESERVAÇÃO DE ÁGUA DE EDIFICAÇÃO QUE POSSUA RESERVATÓRIO DE FIBRA/FIBROCIMENTO FORNECIMENTO E INSTALAÇÃO. AF_06/2016 | INSTALACOES HIDRO SANITARIAS | UN | 30.32 |  |  | MT | 2023-11-01
96741 | LUVA, PPR, DN 40 MM, CLASSE PN 25, INSTALADO EM RESERVAÇÃO DE ÁGUA DE EDIFICAÇÃO QUE POSSUA RESERVATÓRIO DE FIBRA/FIBROCIMENTO  FORNECIMENTO E INSTALAÇÃO. AF_06/2016 | INSTALACOES HIDRO SANITARIAS | UN | 15.04 |  |  | MT | 2023-11-01
96742 | LUVA, PPR, DN 50 MM, CLASSE PN 25, INSTALADO EM RESERVAÇÃO DE ÁGUA DE EDIFICAÇÃO QUE POSSUA RESERVATÓRIO DE FIBRA/FIBROCIMENTO  FORNECIMENTO E INSTALAÇÃO. AF_06/2016 | INSTALACOES HIDRO SANITARIAS | UN | 19.79 |  |  | MT | 2023-11-01
96743 | LUVA, PPR, DN 63 MM, CLASSE PN 25, INSTALADO EM RESERVAÇÃO DE ÁGUA DE EDIFICAÇÃO QUE POSSUA RESERVATÓRIO DE FIBRA/FIBROCIMENTO  FORNECIMENTO E INSTALAÇÃO. AF_06/2016 | INSTALACOES HIDRO SANITARIAS | UN | 28.2 |  |  | MT | 2023-11-01
96744 | LUVA, PPR, DN 75 MM, CLASSE PN 25, INSTALADO EM RESERVAÇÃO DE ÁGUA DE EDIFICAÇÃO QUE POSSUA RESERVATÓRIO DE FIBRA/FIBROCIMENTO  FORNECIMENTO E INSTALAÇÃO. AF_06/2016 | INSTALACOES HIDRO SANITARIAS | UN | 50.75 |  |  | MT | 2023-11-01
96745 | LUVA, PPR, DN 90 MM, CLASSE PN 25, INSTALADO EM RESERVAÇÃO DE ÁGUA DE EDIFICAÇÃO QUE POSSUA RESERVATÓRIO DE FIBRA/FIBROCIMENTO  FORNECIMENTO E INSTALAÇÃO. AF_06/2016 | INSTALACOES HIDRO SANITARIAS | UN | 75.29 |  |  | MT | 2023-11-01
96746 | LUVA, PPR, DN 110 MM, CLASSE PN 25, INSTALADO EM RESERVAÇÃO DE ÁGUA DE EDIFICAÇÃO QUE POSSUA RESERVATÓRIO DE FIBRA/FIBROCIMENTO  FORNECIMENTO E INSTALAÇÃO. AF_06/2016 | INSTALACOES HIDRO SANITARIAS | UN | 100.8 |  |  | MT | 2023-11-01
96747 | JOELHO 90 GRAUS, PPR, DN 20 MM, CLASSE PN 25, INSTALADO EM RESERVAÇÃO DE ÁGUA DE EDIFICAÇÃO QUE POSSUA RESERVATÓRIO DE FIBRA/FIBROCIMENTO  FORNECIMENTO E INSTALAÇÃO. AF_06/2016 | INSTALACOES HIDRO SANITARIAS | UN | 7.42 |  |  | MT | 2023-11-01
96748 | JOELHO 90 GRAUS, PPR, DN 25 MM, CLASSE PN 25, INSTALADO EM RESERVAÇÃO DE ÁGUA DE EDIFICAÇÃO QUE POSSUA RESERVATÓRIO DE FIBRA/FIBROCIMENTO  FORNECIMENTO E INSTALAÇÃO. AF_06/2016 | INSTALACOES HIDRO SANITARIAS | UN | 8.02 |  |  | MT | 2023-11-01
96749 | JOELHO 90 GRAUS, PPR, DN 32 MM, CLASSE PN 25, INSTALADO EM RESERVAÇÃO DE ÁGUA DE EDIFICAÇÃO QUE POSSUA RESERVATÓRIO DE FIBRA/FIBROCIMENTO  FORNECIMENTO E INSTALAÇÃO. AF_06/2016 | INSTALACOES HIDRO SANITARIAS | UN | 10.83 |  |  | MT | 2023-11-01
96750 | JOELHO 90 GRAUS, PPR, DN 40 MM, CLASSE PN 25, INSTALADO EM RESERVAÇÃO DE ÁGUA DE EDIFICAÇÃO QUE POSSUA RESERVATÓRIO DE FIBRA/FIBROCIMENTO  FORNECIMENTO E INSTALAÇÃO. AF_06/2016 | INSTALACOES HIDRO SANITARIAS | UN | 15.29 |  |  | MT | 2023-11-01
96751 | JOELHO 90 GRAUS, PPR, DN 50 MM, CLASSE PN 25, INSTALADO EM RESERVAÇÃO DE ÁGUA DE EDIFICAÇÃO QUE POSSUA RESERVATÓRIO DE FIBRA/FIBROCIMENTO  FORNECIMENTO E INSTALAÇÃO. AF_06/2016 | INSTALACOES HIDRO SANITARIAS | UN | 24.37 |  |  | MT | 2023-11-01
96752 | JOELHO 90 GRAUS, PPR, DN 63 MM, CLASSE PN 25, INSTALADO EM RESERVAÇÃO DE ÁGUA DE EDIFICAÇÃO QUE POSSUA RESERVATÓRIO DE FIBRA/FIBROCIMENTO  FORNECIMENTO E INSTALAÇÃO. AF_06/2016 | INSTALACOES HIDRO SANITARIAS | UN | 32.64 |  |  | MT | 2023-11-01
96753 | JOELHO 90 GRAUS, PPR, DN 75 MM, CLASSE PN 25, INSTALADO EM RESERVAÇÃO DE ÁGUA DE EDIFICAÇÃO QUE POSSUA RESERVATÓRIO DE FIBRA/FIBROCIMENTO  FORNECIMENTO E INSTALAÇÃO. AF_06/2016 | INSTALACOES HIDRO SANITARIAS | UN | 80.87 |  |  | MT | 2023-11-01
96754 | JOELHO 90 GRAUS, PPR, DN 90 MM, CLASSE PN 25, INSTALADO EM RESERVAÇÃO DE ÁGUA DE EDIFICAÇÃO QUE POSSUA RESERVATÓRIO DE FIBRA/FIBROCIMENTO  FORNECIMENTO E INSTALAÇÃO. AF_06/2016 | INSTALACOES HIDRO SANITARIAS | UN | 97.8 |  |  | MT | 2023-11-01
96755 | JOELHO 90 GRAUS, PPR, DN 110 MM, CLASSE PN 25, INSTALADO EM RESERVAÇÃO DE ÁGUA DE EDIFICAÇÃO QUE POSSUA RESERVATÓRIO DE FIBRA/FIBROCIMENTO  FORNECIMENTO E INSTALAÇÃO. AF_06/2016 | INSTALACOES HIDRO SANITARIAS | UN | 307.62 |  |  | MT | 2023-11-01
96756 | TÊ MISTURADOR, PPR, DN 20 MM, CLASSE PN 25, INSTALADO EM RESERVAÇÃO DE ÁGUA DE EDIFICAÇÃO QUE POSSUA RESERVATÓRIO DE FIBRA/FIBROCIMENTO  FORNECIMENTO E INSTALAÇÃO. AF_06/2016 | INSTALACOES HIDRO SANITARIAS | UN | 18.75 |  |  | MT | 2023-11-01
96757 | TÊ MISTURADOR, PPR, DN 25 MM, CLASSE PN 25, INSTALADO EM RESERVAÇÃO DE ÁGUA DE EDIFICAÇÃO QUE POSSUA RESERVATÓRIO DE FIBRA/FIBROCIMENTO  FORNECIMENTO E INSTALAÇÃO. AF_06/2016 | INSTALACOES HIDRO SANITARIAS | UN | 22.53 |  |  | MT | 2023-11-01
96758 | TÊ, PPR, DN 32 MM, CLASSE PN 25, INSTALADO EM RESERVAÇÃO DE ÁGUA DE EDIFICAÇÃO QUE POSSUA RESERVATÓRIO DE FIBRA/FIBROCIMENTO  FORNECIMENTO E INSTALAÇÃO. AF_06/2016 | INSTALACOES HIDRO SANITARIAS | UN | 16.83 |  |  | MT | 2023-11-01
96759 | TÊ, PPR, DN 40 MM, CLASSE PN 25, INSTALADO EM RESERVAÇÃO DE ÁGUA DE EDIFICAÇÃO QUE POSSUA RESERVATÓRIO DE FIBRA/FIBROCIMENTO  FORNECIMENTO E INSTALAÇÃO. AF_06/2016 | INSTALACOES HIDRO SANITARIAS | UN | 22.69 |  |  | MT | 2023-11-01
96760 | TÊ, PPR, DN 50 MM, CLASSE PN 25, INSTALADO EM RESERVAÇÃO DE ÁGUA DE EDIFICAÇÃO QUE POSSUA RESERVATÓRIO DE FIBRA/FIBROCIMENTO  FORNECIMENTO E INSTALAÇÃO. AF_06/2016 | INSTALACOES HIDRO SANITARIAS | UN | 39.8 |  |  | MT | 2023-11-01
96761 | TÊ, PPR, DN 63 MM, CLASSE PN 25, INSTALADO EM RESERVAÇÃO DE ÁGUA DE EDIFICAÇÃO QUE POSSUA RESERVATÓRIO DE FIBRA/FIBROCIMENTO  FORNECIMENTO E INSTALAÇÃO. AF_06/2016 | INSTALACOES HIDRO SANITARIAS | UN | 54.12 |  |  | MT | 2023-11-01
96762 | TÊ, PPR, DN 75 MM, CLASSE PN 25, INSTALADO EM RESERVAÇÃO DE ÁGUA DE EDIFICAÇÃO QUE POSSUA RESERVATÓRIO DE FIBRA/FIBROCIMENTO  FORNECIMENTO E INSTALAÇÃO. AF_06/2016 | INSTALACOES HIDRO SANITARIAS | UN | 108.78 |  |  | MT | 2023-11-01
96763 | TÊ, PPR, DN 90 MM, CLASSE PN 25, INSTALADO EM RESERVAÇÃO DE ÁGUA DE EDIFICAÇÃO QUE POSSUA RESERVATÓRIO DE FIBRA/FIBROCIMENTO  FORNECIMENTO E INSTALAÇÃO. AF_06/2016 | INSTALACOES HIDRO SANITARIAS | UN | 137.64 |  |  | MT | 2023-11-01
96764 | TÊ, PPR, DN 110 MM, CLASSE PN 25, INSTALADO EM RESERVAÇÃO DE ÁGUA DE EDIFICAÇÃO QUE POSSUA RESERVATÓRIO DE FIBRA/FIBROCIMENTO  FORNECIMENTO E INSTALAÇÃO. AF_06/2016 | INSTALACOES HIDRO SANITARIAS | UN | 279.38 |  |  | MT | 2023-11-01
96802 | KIT CHASSI PEX, PRÉ-FABRICADO, PARA CHUVEIRO, INCLUSO QUADRO METÁLICO, TUBOS, REGISTROS DE PRESSÃO E CONEXÕES POR CRIMPAGEM - FORNECIMENTO E INSTALAÇÃO. AF_02/2023 | INSTALACOES HIDRO SANITARIAS | UN | 368.82 |  |  | MT | 2023-11-01
96803 | KIT CHASSI PEX, PRÉ-FABRICADO, PARA COZINHA COM CUBA SIMPLES, INCLUSO QUADRO METÁLICO, TUBOS E CONEXÕES POR CRIMPAGEM - FORNECIMENTO E INSTALAÇÃO. AF_02/2023 | INSTALACOES HIDRO SANITARIAS | UN | 66.44 |  |  | MT | 2023-11-01
96804 | KIT CHASSI PEX, PRÉ-FABRICADO, PARA ÁREA DE SERVIÇO COM TANQUE E MÁQUINA DE LAVAR ROUPA, INCLUSO QUADRO METÁLICO, TUBOS E CONEXÕES POR CRIMPAGEM - FORNECIMENTO E INSTALAÇÃO. AF_02/2023 | INSTALACOES HIDRO SANITARIAS | UN | 106.26 |  |  | MT | 2023-11-01
96805 | KIT CHASSI PEX, PRÉ-FABRICADO, PARA CHUVEIRO, INCLUSO QUADRO METÁLICO, TUBOS, REGISTROS DE PRESSÃO E CONEXÕES POR ANEL DESLIZANTE - FORNECIMENTO E INSTALAÇÃO. AF_02/2023 | INSTALACOES HIDRO SANITARIAS | UN | 189.68 |  |  | MT | 2023-11-01
96806 | KIT CHASSI PEX, PRÉ-FABRICADO, PARA COZINHA COM CUBA SIMPLES, INCLUSO QUADRO METÁLICO, TUBOS E CONEXÕES POR ANEL DESLIZANTE - FORNECIMENTO E INSTALAÇÃO. AF_02/2023 | INSTALACOES HIDRO SANITARIAS | UN | 72.27 |  |  | MT | 2023-11-01
96807 | KIT CHASSI PEX, PRÉ-FABRICADO, PARA ÁREA DE SERVIÇO COM TANQUE E MÁQUINA DE LAVAR ROUPA, INCLUSO QUADRO METÁLICO, TUBOS E CONEXÕES POR ANEL DESLIZANTE - FORNECIMENTO E INSTALAÇÃO. AF_02/2023 | INSTALACOES HIDRO SANITARIAS | UN | 115.55 |  |  | MT | 2023-11-01
96808 | UNIÃO METÁLICA PARA INSTALAÇÕES EM PEX ÁGUA, DN 16 MM, COM ANEL DESLIZANTE - FORNECIMENTO E INSTALAÇÃO. AF_02/2023 | INSTALACOES HIDRO SANITARIAS | UN | 14.58 |  |  | MT | 2023-11-01
96809 | CONEXÃO FIXA, ROSCA FÊMEA, METÁLICA, PARA INSTALAÇÕES EM PEX ÁGUA, DN 16 MM X 1/2", COM ANEL DESLIZANTE. FORNECIMENTO E INSTALAÇÃO. AF_02/2023 | INSTALACOES HIDRO SANITARIAS | UN | 16.14 |  |  | MT | 2023-11-01
96810 | CONEXÃO MÓVEL, ROSCA FÊMEA, METÁLICA, PARA INSTALAÇÕES EM PEX ÁGUA, DN 16 MM X 3/4", COM ANEL DESLIZANTE. FORNECIMENTO E INSTALAÇÃO. AF_02/2023 | INSTALACOES HIDRO SANITARIAS | UN | 17.51 |  |  | MT | 2023-11-01
96811 | UNIÃO METÁLICA PARA INSTALAÇÕES EM PEX ÁGUA, DN 20 MM, COM ANEL DESLIZANTE - FORNECIMENTO E INSTALAÇÃO. AF_02/2023 | INSTALACOES HIDRO SANITARIAS | UN | 18.46 |  |  | MT | 2023-11-01
96812 | CONEXÃO FIXA, ROSCA FÊMEA, METÁLICA, PARA INSTALAÇÕES EM PEX ÁGUA, DN 20 MM X 1/2", COM ANEL DESLIZANTE. FORNECIMENTO E INSTALAÇÃO. AF_02/2023 | INSTALACOES HIDRO SANITARIAS | UN | 16.82 |  |  | MT | 2023-11-01
96813 | CONEXÃO FIXA, ROSCA FÊMEA, METÁLICA, PARA INSTALAÇÕES EM PEX ÁGUA, DN 20 MM X 3/4", COM ANEL DESLIZANTE. FORNECIMENTO E INSTALAÇÃO. AF_02/2023 | INSTALACOES HIDRO SANITARIAS | UN | 19.18 |  |  | MT | 2023-11-01
96814 | UNIÃO DE REDUÇÃO, METÁLICA, PARA INSTALAÇÕES EM PEX ÁGUA, DN 20 X 16 MM, CONEXÃO POR ANEL DESLIZANTE - FORNECIMENTO E INSTALAÇÃO. AF_02/2023 | INSTALACOES HIDRO SANITARIAS | UN | 13.81 |  |  | MT | 2023-11-01
96815 | UNIÃO METÁLICA PARA INSTALAÇÕES EM PEX ÁGUA, DN 25 MM, COM ANEL DESLIZANTE - FORNECIMENTO E INSTALAÇÃO. AF_02/2023 | INSTALACOES HIDRO SANITARIAS | UN | 28.84 |  |  | MT | 2023-11-01
96816 | CONEXÃO FIXA, ROSCA FÊMEA, METÁLICA, PARA INSTALAÇÕES EM PEX ÁGUA, DN 25 MM X 3/4", COM ANEL DESLIZANTE - FORNECIMENTO E INSTALAÇÃO. AF_02/2023 | INSTALACOES HIDRO SANITARIAS | UN | 21.7 |  |  | MT | 2023-11-01
96817 | CONEXÃO FIXA, ROSCA FÊMEA, METÁLICA, PARA INSTALAÇÕES EM PEX ÁGUA, DN 25 MM X 1", COM ANEL DESLIZANTE - FORNECIMENTO E INSTALAÇÃO. AF_02/2023 | INSTALACOES HIDRO SANITARIAS | UN | 29.08 |  |  | MT | 2023-11-01
96818 | UNIÃO DE REDUÇÃO, METÁLICA, PARA INSTALAÇÕES EM PEX ÁGUA, DN 25 X 16 MM, CONEXÃO POR ANEL DESLIZANTE - FORNECIMENTO E INSTALAÇÃO. AF_02/2023 | INSTALACOES HIDRO SANITARIAS | UN | 18.66 |  |  | MT | 2023-11-01
96819 | UNIÃO DE REDUÇÃO, METÁLICA, PARA INSTALAÇÕES EM PEX ÁGUA, DN 25 X 20 MM, CONEXÃO POR ANEL DESLIZANTE - FORNECIMENTO E INSTALAÇÃO. AF_02/2023 | INSTALACOES HIDRO SANITARIAS | UN | 20 |  |  | MT | 2023-11-01
96820 | UNIÃO METÁLICA PARA INSTALAÇÕES EM PEX ÁGUA, DN 32 MM, COM ANEL DESLIZANTE - FORNECIMENTO E INSTALAÇÃO. AF_02/2023 | INSTALACOES HIDRO SANITARIAS | UN | 34.68 |  |  | MT | 2023-11-01
96821 | CONEXÃO FIXA, ROSCA FÊMEA, METÁLICA, PARA INSTALAÇÕES EM PEX ÁGUA, DN 32 MM X 1", COM ANEL DESLIZANTE - FORNECIMENTO E INSTALAÇÃO. AF_02/2023 | INSTALACOES HIDRO SANITARIAS | UN | 32.39 |  |  | MT | 2023-11-01
96822 | UNIÃO DE REDUÇÃO, METÁLICA, PARA INSTALAÇÕES EM PEX ÁGUA, DN 32 X 25 MM, CONEXÃO POR ANEL DESLIZANTE - FORNECIMENTO E INSTALAÇÃO. AF_02/2023 | INSTALACOES HIDRO SANITARIAS | UN | 26.32 |  |  | MT | 2023-11-01
96823 | LUVA PARA INSTALAÇÕES EM PEX ÁGUA, DN 16 MM, CONEXÃO POR CRIMPAGEM - FORNECIMENTO E INSTALAÇÃO. AF_02/2023 | INSTALACOES HIDRO SANITARIAS | UN | 9.73 |  |  | MT | 2023-11-01
96824 | CONEXÃO FIXA, ROSCA FÊMEA, PARA INSTALAÇÕES EM PEX ÁGUA, DN 16MM X 1/2", CONEXÃO POR CRIMPAGEM - FORNECIMENTO E INSTALAÇÃO. AF_02/2023 | INSTALACOES HIDRO SANITARIAS | UN | 15.15 |  |  | MT | 2023-11-01
96826 | LUVA PARA INSTALAÇÕES EM PEX ÁGUA, DN 20 MM, CONEXÃO POR CRIMPAGEM - FORNECIMENTO E INSTALAÇÃO. AF_02/2023 | INSTALACOES HIDRO SANITARIAS | UN | 11.28 |  |  | MT | 2023-11-01
96827 | CONEXÃO FIXA, ROSCA FÊMEA, PARA INSTALAÇÕES EM PEX ÁGUA, DN 20MM X 1/2", CONEXÃO POR CRIMPAGEM - FORNECIMENTO E INSTALAÇÃO. AF_02/2023 | INSTALACOES HIDRO SANITARIAS | UN | 16.53 |  |  | MT | 2023-11-01
96828 | CONEXÃO FIXA, ROSCA FÊMEA, PARA INSTALAÇÕES EM PEX ÁGUA, DN 20MM X 3/4", CONEXÃO POR CRIMPAGEM - FORNECIMENTO E INSTALAÇÃO. AF_02/2023 | INSTALACOES HIDRO SANITARIAS | UN | 20.44 |  |  | MT | 2023-11-01
96829 | LUVA DE REDUÇÃO PARA INSTALAÇÕES EM PEX ÁGUA, DN 20 X 16 MM, CONEXÃO POR CRIMPAGEM - FORNECIMENTO E INSTALAÇÃO. AF_02/2023 | INSTALACOES HIDRO SANITARIAS | UN | 15.96 |  |  | MT | 2023-11-01
96830 | LUVA PARA INSTALAÇÕES EM PEX ÁGUA, DN 25 MM, CONEXÃO POR CRIMPAGEM - FORNECIMENTO E INSTALAÇÃO. AF_02/2023 | INSTALACOES HIDRO SANITARIAS | UN | 17.9 |  |  | MT | 2023-11-01
96832 | CONEXÃO FIXA, ROSCA FÊMEA, PARA INSTALAÇÕES EM PEX ÁGUA, DN 25MM X 3/4", CONEXÃO POR CRIMPAGEM - FORNECIMENTO E INSTALAÇÃO. AF_02/2023 | INSTALACOES HIDRO SANITARIAS | UN | 25.79 |  |  | MT | 2023-11-01
96833 | LUVA DE REDUÇÃO PARA INSTALAÇÕES EM PEX ÁGUA, DN 25 X 16 MM, CONEXÃO POR CRIMPAGEM - FORNECIMENTO E INSTALAÇÃO. AF_02/2023 | INSTALACOES HIDRO SANITARIAS | UN | 20.42 |  |  | MT | 2023-11-01
96834 | LUVA PARA INSTALAÇÕES EM PEX ÁGUA, DN 32 MM, CONEXÃO POR CRIMPAGEM - FORNECIMENTO E INSTALAÇÃO. AF_02/2023 | INSTALACOES HIDRO SANITARIAS | UN | 24.3 |  |  | MT | 2023-11-01
96836 | LUVA DE REDUÇÃO PARA INSTALAÇÕES EM PEX ÁGUA, DN 32 X 25 MM, CONEXÃO POR CRIMPAGEM - FORNECIMENTO E INSTALAÇÃO. AF_02/2023 | INSTALACOES HIDRO SANITARIAS | UN | 29.25 |  |  | MT | 2023-11-01
96837 | JOELHO 90 GRAUS, METÁLICO, PARA INSTALAÇÕES EM PEX ÁGUA, DN 16 MM, CONEXÃO POR ANEL DESLIZANTE - FORNECIMENTO E INSTALAÇÃO. AF_02/2023 | INSTALACOES HIDRO SANITARIAS | UN | 17.97 |  |  | MT | 2023-11-01
96838 | JOELHO 90 GRAUS, ROSCA FÊMEA TERMINAL, METÁLICO, PARA INSTALAÇÕES EM PEX ÁGUA, DN 16MM X 1/2", CONEXÃO POR ANEL DESLIZANTE - FORNECIMENTO E INSTALAÇÃO. AF_02/2023 | INSTALACOES HIDRO SANITARIAS | UN | 21.57 |  |  | MT | 2023-11-01
96839 | JOELHO, ROSCA FÊMEA, COM BASE FIXA, METÁLICO, PARA INSTALAÇÕES EM PEX ÁGUA, DN 16MM X 1/2", CONEXÃO POR ANEL DESLIZANTE - FORNECIMENTO E INSTALAÇÃO. AF_02/2023 | INSTALACOES HIDRO SANITARIAS | UN | 22.33 |  |  | MT | 2023-11-01
96840 | JOELHO 90 GRAUS, METÁLICO, PARA INSTALAÇÕES EM PEX ÁGUA, DN 20 MM, CONEXÃO POR ANEL DESLIZANTE - FORNECIMENTO E INSTALAÇÃO. AF_02/2023 | INSTALACOES HIDRO SANITARIAS | UN | 21.7 |  |  | MT | 2023-11-01
96841 | JOELHO 90 GRAUS, ROSCA FÊMEA TERMINAL, METÁLICO, PARA INSTALAÇÕES EM PEX ÁGUA, DN 20 MM X 1/2", CONEXÃO POR ANEL DESLIZANTE - FORNECIMENTO E INSTALAÇÃO. AF_02/2023 | INSTALACOES HIDRO SANITARIAS | UN | 23.98 |  |  | MT | 2023-11-01
96842 | JOELHO 90 GRAUS, ROSCA FÊMEA TERMINAL, METÁLICO, PARA INSTALAÇÕES EM PEX ÁGUA, DN 20 MM X 3/4", CONEXÃO POR ANEL DESLIZANTE - FORNECIMENTO E INSTALAÇÃO. AF_02/2023 | INSTALACOES HIDRO SANITARIAS | UN | 27.49 |  |  | MT | 2023-11-01
96843 | JOELHO ROSCA FÊMEA, COM BASE FIXA, METÁLICO, PARA INSTALAÇÕES EM PEX ÁGUA, DN 20MM X 1/2", CONEXÃO POR ANEL DESLIZANTE - FORNECIMENTO E INSTALAÇÃO. AF_02/2023 | INSTALACOES HIDRO SANITARIAS | UN | 25 |  |  | MT | 2023-11-01
96844 | JOELHO ROSCA FÊMEA, MÓVEL, METÁLICO, PARA INSTALAÇÕES EM PEX ÁGUA, DN 20MM X 3/4", CONEXÃO POR ANEL DESLIZANTE - FORNECIMENTO E INSTALAÇÃO. AF_02/2023 | INSTALACOES HIDRO SANITARIAS | UN | 28.82 |  |  | MT | 2023-11-01
96845 | JOELHO 90 GRAUS, METÁLICO, PARA INSTALAÇÕES EM PEX ÁGUA, DN 25 MM, CONEXÃO POR ANEL DESLIZANTE - FORNECIMENTO E INSTALAÇÃO. AF_02/2023 | INSTALACOES HIDRO SANITARIAS | UN | 34.4 |  |  | MT | 2023-11-01
96846 | JOELHO 90 GRAUS, ROSCA FÊMEA TERMINAL, METÁLICO, PARA INSTALAÇÕES EM PEX ÁGUA, DN 25 MM X 3/4", CONEXÃO POR ANEL DESLIZANTE - FORNECIMENTO E INSTALAÇÃO. AF_02/2023 | INSTALACOES HIDRO SANITARIAS | UN | 32.13 |  |  | MT | 2023-11-01
96847 | JOELHO ROSCA FÊMEA, COM BASE FIXA, METÁLICO, PARA INSTALAÇÕES EM PEX ÁGUA, DN 25MM X 3/4", CONEXÃO POR ANEL DESLIZANTE - FORNECIMENTO E INSTALAÇÃO. AF_02/2023 | INSTALACOES HIDRO SANITARIAS | UN | 31.68 |  |  | MT | 2023-11-01
96848 | JOELHO 90 GRAUS, METÁLICO, PARA INSTALAÇÕES EM PEX ÁGUA, DN 32 MM, CONEXÃO POR ANEL DESLIZANTE - FORNECIMENTO E INSTALAÇÃO. AF_02/2023 | INSTALACOES HIDRO SANITARIAS | UN | 45.75 |  |  | MT | 2023-11-01
96849 | JOELHO 90 GRAUS, PARA INSTALAÇÕES EM PEX ÁGUA, DN 16 MM, CONEXÃO POR CRIMPAGEM - FORNECIMENTO E INSTALAÇÃO. AF_02/2023 | INSTALACOES HIDRO SANITARIAS | UN | 14.38 |  |  | MT | 2023-11-01
96850 | JOELHO 90 GRAUS, ROSCA FÊMEA TERMINAL, PARA INSTALAÇÕES EM PEX ÁGUA, DN 16MM X 1/2", CONEXÃO POR CRIMPAGEM - FORNECIMENTO E INSTALAÇÃO. AF_02/2023 | INSTALACOES HIDRO SANITARIAS | UN | 20.14 |  |  | MT | 2023-11-01
96852 | JOELHO 90 GRAUS, PARA INSTALAÇÕES EM PEX ÁGUA, DN 20 MM, CONEXÃO POR CRIMPAGEM - FORNECIMENTO E INSTALAÇÃO. AF_02/2023 | INSTALACOES HIDRO SANITARIAS | UN | 18.33 |  |  | MT | 2023-11-01
96853 | JOELHO 90 GRAUS, ROSCA FÊMEA TERMINAL, PARA INSTALAÇÕES EM PEX ÁGUA, DN 20MM X 1/2", CONEXÃO POR CRIMPAGEM - FORNECIMENTO E INSTALAÇÃO. AF_02/2023 | INSTALACOES HIDRO SANITARIAS | UN | 21.66 |  |  | MT | 2023-11-01
96854 | JOELHO 90 GRAUS, ROSCA FÊMEA TERMINAL, PARA INSTALAÇÕES EM PEX ÁGUA, DN 20MM X 3/4", CONEXÃO POR CRIMPAGEM - FORNECIMENTO E INSTALAÇÃO. AF_02/2023 | INSTALACOES HIDRO SANITARIAS | UN | 26.76 |  |  | MT | 2023-11-01
96855 | JOELHO 90 GRAUS, PARA INSTALAÇÕES EM PEX ÁGUA, DN 25 MM, CONEXÃO POR CRIMPAGEM - FORNECIMENTO E INSTALAÇÃO. AF_02/2023 | INSTALACOES HIDRO SANITARIAS | UN | 28.93 |  |  | MT | 2023-11-01
96856 | JOELHO 90 GRAUS, ROSCA FÊMEA TERMINAL, PARA INSTALAÇÕES EM PEX ÁGUA, DN 25MM X 1/2", CONEXÃO POR CRIMPAGEM - FORNECIMENTO E INSTALAÇÃO. AF_02/2023 | INSTALACOES HIDRO SANITARIAS | UN | 30.82 |  |  | MT | 2023-11-01
96860 | TÊ, METÁLICO, PARA INSTALAÇÕES EM PEX ÁGUA, DN 16 MM, CONEXÃO POR ANEL DESLIZANTE - FORNECIMENTO E INSTALAÇÃO. AF_02/2023 | INSTALACOES HIDRO SANITARIAS | UN | 25.75 |  |  | MT | 2023-11-01
96861 | TÊ, ROSCA FÊMEA, METÁLICO, PARA INSTALAÇÕES EM PEX ÁGUA, DN 16 MM X ½, CONEXÃO POR ANEL DESLIZANTE - FORNECIMENTO E INSTALAÇÃO. AF_02/2023 | INSTALACOES HIDRO SANITARIAS | UN | 32.58 |  |  | MT | 2023-11-01
96862 | TÊ, METÁLICO, PARA INSTALAÇÕES EM PEX ÁGUA, DN 20 MM, CONEXÃO POR ANEL DESLIZANTE - FORNECIMENTO E INSTALAÇÃO. AF_02/2023 | INSTALACOES HIDRO SANITARIAS | UN | 31.69 |  |  | MT | 2023-11-01
96863 | TÊ, ROSCA FÊMEA, METÁLICO, PARA INSTALAÇÕES EM PEX ÁGUA, DN 20 MM X 1/2", CONEXÃO POR ANEL DESLIZANTE - FORNECIMENTO E INSTALAÇÃO. AF_02/2023 | INSTALACOES HIDRO SANITARIAS | UN | 33.32 |  |  | MT | 2023-11-01
96864 | TÊ, METÁLICO, PARA INSTALAÇÕES EM PEX ÁGUA, DN 25 MM, CONEXÃO POR ANEL DESLIZANTE - FORNECIMENTO E INSTALAÇÃO. AF_02/2023 | INSTALACOES HIDRO SANITARIAS | UN | 44.96 |  |  | MT | 2023-11-01
96865 | TÊ, ROSCA FÊMEA, METÁLICO, PARA INSTALAÇÕES EM PEX ÁGUA, DN 25 MM X 3/4", CONEXÃO POR ANEL DESLIZANTE - FORNECIMENTO E INSTALAÇÃO. AF_02/2023 | INSTALACOES HIDRO SANITARIAS | UN | 39.31 |  |  | MT | 2023-11-01
96866 | TÊ, METÁLICO, PARA INSTALAÇÕES EM PEX ÁGUA, DN 32 MM, CONEXÃO POR ANEL DESLIZANTE - FORNECIMENTO E INSTALAÇÃO. AF_02/2023 | INSTALACOES HIDRO SANITARIAS | UN | 58.56 |  |  | MT | 2023-11-01
96868 | TÊ, PARA INSTALAÇÕES EM PEX ÁGUA, DN 16 MM, CONEXÃO POR CRIMPAGEM - FORNECIMENTO E INSTALAÇÃO. AF_02/2023 | INSTALACOES HIDRO SANITARIAS | UN | 16.79 |  |  | MT | 2023-11-01
96869 | TÊ, PARA INSTALAÇÕES EM PEX ÁGUA, DN 20 MM, CONEXÃO POR CRIMPAGEM - FORNECIMENTO E INSTALAÇÃO. AF_02/2023 | INSTALACOES HIDRO SANITARIAS | UN | 25.89 |  |  | MT | 2023-11-01
96870 | TÊ, PARA INSTALAÇÕES EM PEX ÁGUA, DN 25 MM, CONEXÃO POR CRIMPAGEM - FORNECIMENTO E INSTALAÇÃO. AF_02/2023 | INSTALACOES HIDRO SANITARIAS | UN | 39.08 |  |  | MT | 2023-11-01
96871 | TÊ, PARA INSTALAÇÕES EM PEX ÁGUA, DN 32 MM, CONEXÃO POR CRIMPAGEM - FORNECIMENTO E INSTALAÇÃO. AF_02/2023 | INSTALACOES HIDRO SANITARIAS | UN | 44.6 |  |  | MT | 2023-11-01
96872 | DISTRIBUIDOR 2 SAÍDAS, METÁLICO, PARA INSTALAÇÕES EM PEX ÁGUA, ENTRADA DE 3/4" X 2 SAÍDAS DE 1/2", CONEXÃO POR ANEL DESLIZANTE - FORNECIMENTO E INSTALAÇÃO. AF_02/2023 | INSTALACOES HIDRO SANITARIAS | UN | 41.15 |  |  | MT | 2023-11-01
96873 | DISTRIBUIDOR 2 SAÍDAS, METÁLICO, PARA INSTALAÇÕES EM PEX ÁGUA, ENTRADA DE 1" X 2 SAÍDAS DE 1/2", CONEXÃO POR ANEL DESLIZANTE - FORNECIMENTO E INSTALAÇÃO. AF_02/2023 | INSTALACOES HIDRO SANITARIAS | UN | 55.03 |  |  | MT | 2023-11-01
96874 | DISTRIBUIDOR 3 SAÍDAS, METÁLICO, PARA INSTALAÇÕES EM PEX ÁGUA, ENTRADA DE 3/4" X 3 SAÍDAS DE 1/2", CONEXÃO POR ANEL DESLIZANTE - FORNECIMENTO E INSTALAÇÃO. AF_02/2023 | INSTALACOES HIDRO SANITARIAS | UN | 50.09 |  |  | MT | 2023-11-01
96875 | DISTRIBUIDOR 3 SAÍDAS, METÁLICO, PARA INSTALAÇÕES EM PEX ÁGUA, ENTRADA DE 1" X 3 SAÍDAS DE 1/2", CONEXÃO POR ANEL DESLIZANTE - FORNECIMENTO E INSTALAÇÃO. AF_02/2023 | INSTALACOES HIDRO SANITARIAS | UN | 65.97 |  |  | MT | 2023-11-01
96876 | DISTRIBUIDOR 2 SAÍDAS, PARA INSTALAÇÕES EM PEX ÁGUA, ENTRADA DE 32 MM X 2 SAÍDAS DE 16 MM, CONEXÃO POR CRIMPAGEM FORNECIMENTO E INSTALAÇÃO. AF_02/2023 | INSTALACOES HIDRO SANITARIAS | UN | 153.47 |  |  | MT | 2023-11-01
96878 | DISTRIBUIDOR 2 SAÍDAS, PARA INSTALAÇÕES EM PEX ÁGUA, ENTRADA DE 32 MM X 2 SAÍDAS DE 25 MM, CONEXÃO POR CRIMPAGEM - FORNECIMENTO E INSTALAÇÃO. AF_02/2023 | INSTALACOES HIDRO SANITARIAS | UN | 172.52 |  |  | MT | 2023-11-01
96879 | DISTRIBUIDOR 3 SAÍDAS, PARA INSTALAÇÕES EM PEX ÁGUA, ENTRADA DE 32 MM X 3 SAÍDAS DE 16 MM, CONEXÃO POR CRIMPAGEM - FORNECIMENTO E INSTALAÇÃO. AF_02/2023 | INSTALACOES HIDRO SANITARIAS | UN | 167.07 |  |  | MT | 2023-11-01
96881 | DISTRIBUIDOR 3 SAÍDAS, PARA INSTALAÇÕES EM PEX ÁGUA, ENTRADA DE 32 MM X 3 SAÍDAS DE 25 MM, CONEXÃO POR CRIMPAGEM - FORNECIMENTO E INSTALAÇÃO. AF_02/2023 | INSTALACOES HIDRO SANITARIAS | UN | 198.53 |  |  | MT | 2023-11-01
97425 | FLANGE EM AÇO, DN 15 MM X 1/2'', INSTALADO EM RESERVAÇÃO DE ÁGUA DE EDIFICAÇÃO QUE POSSUA RESERVATÓRIO DE FIBRA/FIBROCIMENTO - FORNECIMENTO E INSTALAÇÃO. AF_06/2016 | INSTALACOES HIDRO SANITARIAS | UN | 26.74 |  |  | MT | 2023-11-01
97426 | FLANGE EM AÇO, DN 20 MM X 3/4'', INSTALADO EM RESERVAÇÃO DE ÁGUA DE EDIFICAÇÃO QUE POSSUA RESERVATÓRIO DE FIBRA/FIBROCIMENTO - FORNECIMENTO E INSTALAÇÃO. AF_06/2016 | INSTALACOES HIDRO SANITARIAS | UN | 32.2 |  |  | MT | 2023-11-01
97427 | FLANGE EM AÇO, DN 25 MM X 1'', INSTALADO EM RESERVAÇÃO DE ÁGUA DE EDIFICAÇÃO QUE POSSUA RESERVATÓRIO DE FIBRA/FIBROCIMENTO - FORNECIMENTO E INSTALAÇÃO. AF_06/2016 | INSTALACOES HIDRO SANITARIAS | UN | 36.33 |  |  | MT | 2023-11-01
97428 | FLANGE EM AÇO, DN 32 MM X 1 1/4'', INSTALADO EM RESERVAÇÃO DE ÁGUA DE EDIFICAÇÃO QUE POSSUA RESERVATÓRIO DE FIBRA/FIBROCIMENTO - FORNECIMENTO E INSTALAÇÃO. AF_06/2016 | INSTALACOES HIDRO SANITARIAS | UN | 45.91 |  |  | MT | 2023-11-01
97429 | FLANGE EM AÇO, DN 40 MM X 1 1/2'', INSTALADO EM RESERVAÇÃO DE ÁGUA DE EDIFICAÇÃO QUE POSSUA RESERVATÓRIO DE FIBRA/FIBROCIMENTO - FORNECIMENTO E INSTALAÇÃO. AF_06/2016 | INSTALACOES HIDRO SANITARIAS | UN | 54.73 |  |  | MT | 2023-11-01
97430 | ACOPLAMENTO RÍGIDO EM AÇO, CONEXÃO RANHURADA, DN 50 (2"), INSTALADO EM PRUMADAS - FORNECIMENTO E INSTALAÇÃO. AF_10/2020 | INSTALACOES HIDRO SANITARIAS | UN | 39.72 |  |  | MT | 2023-11-01
97431 | ACOPLAMENTO RÍGIDO EM AÇO, CONEXÃO RANHURADA, DN 65 (2 1/2"), INSTALADO EM PRUMADAS - FORNECIMENTO E INSTALAÇÃO. AF_10/2020 | INSTALACOES HIDRO SANITARIAS | UN | 44.24 |  |  | MT | 2023-11-01
97432 | ACOPLAMENTO RÍGIDO EM AÇO, CONEXÃO RANHURADA, DN 80 (3"), INSTALADO EM PRUMADAS - FORNECIMENTO E INSTALAÇÃO. AF_10/2020 | INSTALACOES HIDRO SANITARIAS | UN | 49.91 |  |  | MT | 2023-11-01
97433 | CURVA 45 GRAUS, EM AÇO, CONEXÃO RANHURADA, DN 50 (2"), INSTALADO EM PRUMADAS - FORNECIMENTO E INSTALAÇÃO. AF_10/2020 | INSTALACOES HIDRO SANITARIAS | UN | 92.31 |  |  | MT | 2023-11-01
97434 | CURVA 90 GRAUS, EM AÇO, CONEXÃO RANHURADA, DN 50 (2"), INSTALADO EM PRUMADAS - FORNECIMENTO E INSTALAÇÃO. AF_10/2020 | INSTALACOES HIDRO SANITARIAS | UN | 94.11 |  |  | MT | 2023-11-01
97435 | CURVA 45 GRAUS, EM AÇO, CONEXÃO RANHURADA, DN 65 (2 1/2"), INSTALADO EM PRUMADAS - FORNECIMENTO E INSTALAÇÃO. AF_10/2020 | INSTALACOES HIDRO SANITARIAS | UN | 108.06 |  |  | MT | 2023-11-01
97436 | CURVA 90 GRAUS, EM AÇO, CONEXÃO RANHURADA, DN 65 (2 1/2"), INSTALADO EM PRUMADAS - FORNECIMENTO E INSTALAÇÃO. AF_10/2020 | INSTALACOES HIDRO SANITARIAS | UN | 111.5 |  |  | MT | 2023-11-01
97437 | CURVA 45 GRAUS, EM AÇO, CONEXÃO RANHURADA, DN 80 (3), INSTALADO EM PRUMADAS - FORNECIMENTO E INSTALAÇÃO. AF_10/2020 | INSTALACOES HIDRO SANITARIAS | UN | 123.73 |  |  | MT | 2023-11-01
97438 | CURVA 90 GRAUS, EM AÇO, CONEXÃO RANHURADA, DN 80 (3"), INSTALADO EM PRUMADAS - FORNECIMENTO E INSTALAÇÃO. AF_10/2020 | INSTALACOES HIDRO SANITARIAS | UN | 127.41 |  |  | MT | 2023-11-01
97439 | TÊ, EM AÇO, CONEXÃO RANHURADA, DN 50 (2"), INSTALADO EM PRUMADAS - FORNECIMENTO E INSTALAÇÃO. AF_10/2020 | INSTALACOES HIDRO SANITARIAS | UN | 140.27 |  |  | MT | 2023-11-01
97440 | TÊ, EM AÇO, CONEXÃO RANHURADA, DN 65 (2 1/2"), INSTALADO EM PRUMADAS - FORNECIMENTO E INSTALAÇÃO. AF_10/2020 | INSTALACOES HIDRO SANITARIAS | UN | 168.37 |  |  | MT | 2023-11-01
97442 | TÊ, EM AÇO, CONEXÃO RANHURADA, DN 80 (3"), INSTALADO EM PRUMADAS - FORNECIMENTO E INSTALAÇÃO. AF_10/2020 | INSTALACOES HIDRO SANITARIAS | UN | 185.8 |  |  | MT | 2023-11-01
97443 | LUVA, EM AÇO, CONEXÃO SOLDADA, DN 50 (2"), INSTALADO EM PRUMADAS - FORNECIMENTO E INSTALAÇÃO. AF_10/2020 | INSTALACOES HIDRO SANITARIAS | UN | 109.75 |  |  | MT | 2023-11-01
97444 | LUVA COM REDUÇÃO, EM AÇO, CONEXÃO SOLDADA, DN 50 X 40 MM (2 X 1 1/2"), INSTALADO EM PRUMADAS - FORNECIMENTO E INSTALAÇÃO. AF_10/2020 | INSTALACOES HIDRO SANITARIAS | UN | 130.48 |  |  | MT | 2023-11-01
97446 | LUVA, EM AÇO, CONEXÃO SOLDADA, DN 65 (2 1/2"), INSTALADO EM PRUMADAS - FORNECIMENTO E INSTALAÇÃO. AF_10/2020 | INSTALACOES HIDRO SANITARIAS | UN | 230.19 |  |  | MT | 2023-11-01
97447 | LUVA COM REDUÇÃO, EM AÇO, CONEXÃO SOLDADA, DN 65 X 50 MM (2 1/2" X 2"), INSTALADO EM PRUMADAS - FORNECIMENTO E INSTALAÇÃO. AF_10/2020 | INSTALACOES HIDRO SANITARIAS | UN | 230.19 |  |  | MT | 2023-11-01
97449 | LUVA, EM AÇO, CONEXÃO SOLDADA, DN 80 (3"), INSTALADO EM PRUMADAS - FORNECIMENTO E INSTALAÇÃO. AF_10/2020 | INSTALACOES HIDRO SANITARIAS | UN | 244.84 |  |  | MT | 2023-11-01
97450 | LUVA COM REDUÇÃO, EM AÇO, CONEXÃO SOLDADA, DN 80 X 65 MM (3" X 2 1/2"), INSTALADO EM PRUMADAS - FORNECIMENTO E INSTALAÇÃO. AF_10/2020 | INSTALACOES HIDRO SANITARIAS | UN | 301.28 |  |  | MT | 2023-11-01
97452 | CURVA 45 GRAUS, EM AÇO, CONEXÃO SOLDADA, DN 50 (2"), INSTALADO EM PRUMADAS - FORNECIMENTO E INSTALAÇÃO. AF_10/2020 | INSTALACOES HIDRO SANITARIAS | UN | 181.69 |  |  | MT | 2023-11-01
97453 | CURVA 90 GRAUS, EM AÇO, CONEXÃO SOLDADA, DN 50 (2"), INSTALADO EM PRUMADAS - FORNECIMENTO E INSTALAÇÃO. AF_10/2020 | INSTALACOES HIDRO SANITARIAS | UN | 193.52 |  |  | MT | 2023-11-01
97454 | CURVA 45 GRAUS, EM AÇO, CONEXÃO SOLDADA, DN 65 (2 1/2"), INSTALADO EM PRUMADAS - FORNECIMENTO E INSTALAÇÃO. AF_10/2020 | INSTALACOES HIDRO SANITARIAS | UN | 315.53 |  |  | MT | 2023-11-01
97455 | CURVA 90 GRAUS, EM AÇO, CONEXÃO SOLDADA, DN 65 (2 1/2"), INSTALADO EM PRUMADAS - FORNECIMENTO E INSTALAÇÃO. AF_10/2020 | INSTALACOES HIDRO SANITARIAS | UN | 334.45 |  |  | MT | 2023-11-01
97456 | CURVA 45 GRAUS, EM AÇO, CONEXÃO SOLDADA, DN 80 (3"), INSTALADO EM PRUMADAS - FORNECIMENTO E INSTALAÇÃO. AF_10/2020 | INSTALACOES HIDRO SANITARIAS | UN | 728.53 |  |  | MT | 2023-11-01
97457 | CURVA 90 GRAUS, EM AÇO, CONEXÃO SOLDADA, DN 80 (3"), INSTALADO EM PRUMADAS - FORNECIMENTO E INSTALAÇÃO. AF_10/2020 | INSTALACOES HIDRO SANITARIAS | UN | 643.64 |  |  | MT | 2023-11-01
97458 | TÊ, EM AÇO, CONEXÃO SOLDADA, DN 50 (2"), INSTALADO EM PRUMADAS - FORNECIMENTO E INSTALAÇÃO. AF_10/2020 | INSTALACOES HIDRO SANITARIAS | UN | 289.76 |  |  | MT | 2023-11-01
97459 | TÊ, EM AÇO, CONEXÃO SOLDADA, DN 65 (2 1/2"), INSTALADO EM PRUMADAS - FORNECIMENTO E INSTALAÇÃO. AF_10/2020 | INSTALACOES HIDRO SANITARIAS | UN | 505.64 |  |  | MT | 2023-11-01
97460 | TÊ, EM AÇO, CONEXÃO SOLDADA, DN 80 (3"), INSTALADO EM PRUMADAS - FORNECIMENTO E INSTALAÇÃO. AF_10/2020 | INSTALACOES HIDRO SANITARIAS | UN | 784.07 |  |  | MT | 2023-11-01
97461 | LUVA, EM AÇO, CONEXÃO SOLDADA, DN 25 (1"), INSTALADO EM REDE DE ALIMENTAÇÃO PARA HIDRANTE - FORNECIMENTO E INSTALAÇÃO. AF_10/2020 | INSTALACOES HIDRO SANITARIAS | UN | 34.74 |  |  | MT | 2023-11-01
97462 | LUVA COM REDUÇÃO, EM AÇO, CONEXÃO SOLDADA, DN 25 X 20 MM (1 X 3/4"), INSTALADO EM REDE DE ALIMENTAÇÃO PARA HIDRANTE - FORNECIMENTO E INSTALAÇÃO. AF_10/2020 | INSTALACOES HIDRO SANITARIAS | UN | 28.66 |  |  | MT | 2023-11-01
97464 | LUVA, EM AÇO, CONEXÃO SOLDADA, DN 32 (1 1/4"), INSTALADO EM REDE DE ALIMENTAÇÃO PARA HIDRANTE - FORNECIMENTO E INSTALAÇÃO. AF_10/2020 | INSTALACOES HIDRO SANITARIAS | UN | 50.34 |  |  | MT | 2023-11-01
97465 | LUVA COM REDUÇÃO, EM AÇO, CONEXÃO SOLDADA, DN 32 X 25 MM (1 1/4" X 1"), INSTALADO EM REDE DE ALIMENTAÇÃO PARA HIDRANTE - FORNECIMENTO E INSTALAÇÃO. AF_10/2020 | INSTALACOES HIDRO SANITARIAS | UN | 60.58 |  |  | MT | 2023-11-01
97467 | LUVA, EM AÇO, CONEXÃO SOLDADA, DN 40 (1 1/2"), INSTALADO EM REDE DE ALIMENTAÇÃO PARA HIDRANTE - FORNECIMENTO E INSTALAÇÃO. AF_10/2020 | INSTALACOES HIDRO SANITARIAS | UN | 63.95 |  |  | MT | 2023-11-01
97468 | LUVA COM REDUÇÃO, EM AÇO, CONEXÃO SOLDADA, DN 40 X 32 MM (1 1/2" X 1 1/4"), INSTALADO EM REDE DE ALIMENTAÇÃO PARA HIDRANTE - FORNECIMENTO E INSTALAÇÃO. AF_10/2020 | INSTALACOES HIDRO SANITARIAS | UN | 77.06 |  |  | MT | 2023-11-01
97470 | LUVA, EM AÇO, CONEXÃO SOLDADA, DN 50 (2"), INSTALADO EM REDE DE ALIMENTAÇÃO PARA HIDRANTE - FORNECIMENTO E INSTALAÇÃO. AF_10/2020 | INSTALACOES HIDRO SANITARIAS | UN | 95.17 |  |  | MT | 2023-11-01
97471 | LUVA COM REDUÇÃO, EM AÇO, CONEXÃO SOLDADA, DN 50 X 40 MM (2" X 1 1/2"), INSTALADO EM REDE DE ALIMENTAÇÃO PARA HIDRANTE - FORNECIMENTO E INSTALAÇÃO. AF_10/2020 | INSTALACOES HIDRO SANITARIAS | UN | 115.9 |  |  | MT | 2023-11-01
97474 | LUVA, EM AÇO, CONEXÃO SOLDADA, DN 65 (2 1/2"), INSTALADO EM REDE DE ALIMENTAÇÃO PARA HIDRANTE - FORNECIMENTO E INSTALAÇÃO. AF_10/2020 | INSTALACOES HIDRO SANITARIAS | UN | 176.2 |  |  | MT | 2023-11-01
97475 | LUVA COM REDUÇÃO, EM AÇO, CONEXÃO SOLDADA, DN 65 X 50 MM (2 1/2" X 2"), INSTALADO EM REDE DE ALIMENTAÇÃO PARA HIDRANTE - FORNECIMENTO E INSTALAÇÃO. AF_10/2020 | INSTALACOES HIDRO SANITARIAS | UN | 218.1 |  |  | MT | 2023-11-01
97477 | LUVA, EM AÇO, CONEXÃO SOLDADA, DN 80 (3"), INSTALADO EM REDE DE ALIMENTAÇÃO PARA HIDRANTE - FORNECIMENTO E INSTALAÇÃO. AF_10/2020 | INSTALACOES HIDRO SANITARIAS | UN | 235.23 |  |  | MT | 2023-11-01
97478 | LUVA COM REDUÇÃO, EM AÇO, CONEXÃO SOLDADA, DN 80 X 65 MM (3" X 2 1/2"), INSTALADO EM REDE DE ALIMENTAÇÃO PARA HIDRANTE - FORNECIMENTO E INSTALAÇÃO. AF_10/2020 | INSTALACOES HIDRO SANITARIAS | UN | 291.67 |  |  | MT | 2023-11-01
97479 | CURVA 45 GRAUS, EM AÇO, CONEXÃO SOLDADA, DN 25 (1"), INSTALADO EM REDE DE ALIMENTAÇÃO PARA HIDRANTE - FORNECIMENTO E INSTALAÇÃO. AF_10/2020 | INSTALACOES HIDRO SANITARIAS | UN | 56.28 |  |  | MT | 2023-11-01
97480 | CURVA 90 GRAUS, EM AÇO, CONEXÃO SOLDADA, DN 25 (1"), INSTALADO EM REDE DE ALIMENTAÇÃO PARA HIDRANTE - FORNECIMENTO E INSTALAÇÃO. AF_10/2020 | INSTALACOES HIDRO SANITARIAS | UN | 56.28 |  |  | MT | 2023-11-01
97481 | CURVA 45 GRAUS, EM AÇO, CONEXÃO SOLDADA, DN 32 (1 1/4"), INSTALADO EM REDE DE ALIMENTAÇÃO PARA HIDRANTE - FORNECIMENTO E INSTALAÇÃO. AF_10/2020 | INSTALACOES HIDRO SANITARIAS | UN | 82.05 |  |  | MT | 2023-11-01
97482 | CURVA 90 GRAUS, EM AÇO, CONEXÃO SOLDADA, DN 32 (1 1/4"), INSTALADO EM REDE DE ALIMENTAÇÃO PARA HIDRANTE - FORNECIMENTO E INSTALAÇÃO. AF_10/2020 | INSTALACOES HIDRO SANITARIAS | UN | 82.05 |  |  | MT | 2023-11-01
97483 | CURVA 45 GRAUS, EM AÇO, CONEXÃO SOLDADA, DN 40 (1 1/2"), INSTALADO EM REDE DE ALIMENTAÇÃO PARA HIDRANTE - FORNECIMENTO E INSTALAÇÃO. AF_10/2020 | INSTALACOES HIDRO SANITARIAS | UN | 115.49 |  |  | MT | 2023-11-01
97484 | CURVA 90 GRAUS, EM AÇO, CONEXÃO SOLDADA, DN 40 (1 1/2"), INSTALADO EM REDE DE ALIMENTAÇÃO PARA HIDRANTE - FORNECIMENTO E INSTALAÇÃO. AF_10/2020 | INSTALACOES HIDRO SANITARIAS | UN | 115.49 |  |  | MT | 2023-11-01
97485 | CURVA 45 GRAUS, EM AÇO, CONEXÃO SOLDADA, DN 50 (2"), INSTALADO EM REDE DE ALIMENTAÇÃO PARA HIDRANTE - FORNECIMENTO E INSTALAÇÃO. AF_10/2020 | INSTALACOES HIDRO SANITARIAS | UN | 159.86 |  |  | MT | 2023-11-01
97486 | CURVA 90 GRAUS, EM AÇO, CONEXÃO SOLDADA, DN 50 (2"), INSTALADO EM REDE DE ALIMENTAÇÃO PARA HIDRANTE - FORNECIMENTO E INSTALAÇÃO. AF_10/2020 | INSTALACOES HIDRO SANITARIAS | UN | 171.69 |  |  | MT | 2023-11-01
97487 | CURVA 45 GRAUS, EM AÇO, CONEXÃO SOLDADA, DN 65 (2 1/2"), INSTALADO EM REDE DE ALIMENTAÇÃO PARA HIDRANTE - FORNECIMENTO E INSTALAÇÃO. AF_10/2020 | INSTALACOES HIDRO SANITARIAS | UN | 297.42 |  |  | MT | 2023-11-01
97488 | CURVA 90 GRAUS, EM AÇO, CONEXÃO SOLDADA, DN 65 (2 1/2"), INSTALADO EM REDE DE ALIMENTAÇÃO PARA HIDRANTE - FORNECIMENTO E INSTALAÇÃO. AF_10/2020 | INSTALACOES HIDRO SANITARIAS | UN | 316.34 |  |  | MT | 2023-11-01
97489 | CURVA 45 GRAUS, EM AÇO, CONEXÃO SOLDADA, DN 80 (3"), INSTALADO EM REDE DE ALIMENTAÇÃO PARA HIDRANTE - FORNECIMENTO E INSTALAÇÃO. AF_10/2020 | INSTALACOES HIDRO SANITARIAS | UN | 714.09 |  |  | MT | 2023-11-01
97490 | CURVA 90 GRAUS, EM AÇO, CONEXÃO SOLDADA, DN 80 (3"), INSTALADO EM REDE DE ALIMENTAÇÃO PARA HIDRANTE - FORNECIMENTO E INSTALAÇÃO. AF_10/2020 | INSTALACOES HIDRO SANITARIAS | UN | 629.2 |  |  | MT | 2023-11-01
97491 | TÊ, EM AÇO, CONEXÃO SOLDADA, DN 25 (1"), INSTALADO EM REDE DE ALIMENTAÇÃO PARA HIDRANTE - FORNECIMENTO E INSTALAÇÃO. AF_10/2020 | INSTALACOES HIDRO SANITARIAS | UN | 87.56 |  |  | MT | 2023-11-01
97492 | TÊ, EM AÇO, CONEXÃO SOLDADA, DN 32 (1 1/4"), INSTALADO EM REDE DE ALIMENTAÇÃO PARA HIDRANTE - FORNECIMENTO E INSTALAÇÃO. AF_10/2020 | INSTALACOES HIDRO SANITARIAS | UN | 129.17 |  |  | MT | 2023-11-01
97493 | TÊ, EM AÇO, CONEXÃO SOLDADA, DN 40 (1 1/2"), INSTALADO EM REDE DE ALIMENTAÇÃO PARA HIDRANTE - FORNECIMENTO E INSTALAÇÃO. AF_10/2020 | INSTALACOES HIDRO SANITARIAS | UN | 166.79 |  |  | MT | 2023-11-01
97494 | TÊ, EM AÇO, CONEXÃO SOLDADA, DN 50 (2"), INSTALADO EM REDE DE ALIMENTAÇÃO PARA HIDRANTE - FORNECIMENTO E INSTALAÇÃO. AF_10/2020 | INSTALACOES HIDRO SANITARIAS | UN | 260.6 |  |  | MT | 2023-11-01
97495 | TÊ, EM AÇO, CONEXÃO SOLDADA, DN 65 (2 1/2"), INSTALADO EM REDE DE ALIMENTAÇÃO PARA HIDRANTE - FORNECIMENTO E INSTALAÇÃO. AF_10/2020 | INSTALACOES HIDRO SANITARIAS | UN | 481.45 |  |  | MT | 2023-11-01
97496 | TÊ, EM AÇO, CONEXÃO SOLDADA, DN 80 (3"), INSTALADO EM REDE DE ALIMENTAÇÃO PARA HIDRANTE - FORNECIMENTO E INSTALAÇÃO. AF_10/2020 | INSTALACOES HIDRO SANITARIAS | UN | 764.86 |  |  | MT | 2023-11-01
97499 | LUVA, EM AÇO, CONEXÃO SOLDADA, DN 25 (1"), INSTALADO EM REDE DE ALIMENTAÇÃO PARA SPRINKLER - FORNECIMENTO E INSTALAÇÃO. AF_10/2020 | INSTALACOES HIDRO SANITARIAS | UN | 32.39 |  |  | MT | 2023-11-01
97500 | LUVA COM REDUÇÃO, EM AÇO, CONEXÃO SOLDADA, DN 25 X 20 MM (1" X 3/4"), INSTALADO EM REDE DE ALIMENTAÇÃO PARA SPRINKLER - FORNECIMENTO E INSTALAÇÃO. AF_10/2020 | INSTALACOES HIDRO SANITARIAS | UN | 26.31 |  |  | MT | 2023-11-01
97502 | LUVA, EM AÇO, CONEXÃO SOLDADA, DN 32 (1 1/4"), INSTALADO EM REDE DE ALIMENTAÇÃO PARA SPRINKLER - FORNECIMENTO E INSTALAÇÃO. AF_10/2020 | INSTALACOES HIDRO SANITARIAS | UN | 45.98 |  |  | MT | 2023-11-01
97503 | LUVA COM REDUÇÃO, EM AÇO, CONEXÃO SOLDADA, DN 32 X 25 MM (1 1/4" X 1"), INSTALADO EM REDE DE ALIMENTAÇÃO PARA SPRINKLER - FORNECIMENTO E INSTALAÇÃO. AF_10/2020 | INSTALACOES HIDRO SANITARIAS | UN | 56.43 |  |  | MT | 2023-11-01
97505 | LUVA, EM AÇO, CONEXÃO SOLDADA, DN 40 (1 1/2"), INSTALADO EM REDE DE ALIMENTAÇÃO PARA SPRINKLER - FORNECIMENTO E INSTALAÇÃO. AF_10/2020 | INSTALACOES HIDRO SANITARIAS | UN | 57.81 |  |  | MT | 2023-11-01
97506 | LUVA COM REDUÇÃO, EM AÇO, CONEXÃO SOLDADA, DN 40 X 32 MM (1 1/2" X 1 1/4"), INSTALADO EM REDE DE ALIMENTAÇÃO PARA SPRINKLER - FORNECIMENTO E INSTALAÇÃO. AF_10/2020 | INSTALACOES HIDRO SANITARIAS | UN | 70.92 |  |  | MT | 2023-11-01
97508 | LUVA, EM AÇO, CONEXÃO SOLDADA, DN 50 (2"), INSTALADO EM REDE DE ALIMENTAÇÃO PARA SPRINKLER - FORNECIMENTO E INSTALAÇÃO. AF_10/2020 | INSTALACOES HIDRO SANITARIAS | UN | 86.46 |  |  | MT | 2023-11-01
97509 | LUVA COM REDUÇÃO, EM AÇO, CONEXÃO SOLDADA, DN 50 X 40 MM (2" X 1 1/2"), INSTALADO EM REDE DE ALIMENTAÇÃO PARA SPRINKLER - FORNECIMENTO E INSTALAÇÃO. AF_10/2020 | INSTALACOES HIDRO SANITARIAS | UN | 107.19 |  |  | MT | 2023-11-01
97511 | LUVA, EM AÇO, CONEXÃO SOLDADA, DN 65 (2 1/2"), INSTALADO EM REDE DE ALIMENTAÇÃO PARA SPRINKLER - FORNECIMENTO E INSTALAÇÃO. AF_10/2020 | INSTALACOES HIDRO SANITARIAS | UN | 163.69 |  |  | MT | 2023-11-01
97512 | LUVA COM REDUÇÃO, EM AÇO, CONEXÃO SOLDADA, DN 65 X 50 MM (2 1/2" X 2"), INSTALADO EM REDE DE ALIMENTAÇÃO PARA SPRINKLER - FORNECIMENTO E INSTALAÇÃO. AF_10/2020 | INSTALACOES HIDRO SANITARIAS | UN | 205.59 |  |  | MT | 2023-11-01
97514 | LUVA, EM AÇO, CONEXÃO SOLDADA, DN 80 (3"), INSTALADO EM REDE DE ALIMENTAÇÃO PARA SPRINKLER - FORNECIMENTO E INSTALAÇÃO. AF_10/2020 | INSTALACOES HIDRO SANITARIAS | UN | 218.8 |  |  | MT | 2023-11-01
97515 | LUVA COM REDUÇÃO, EM AÇO, CONEXÃO SOLDADA, DN 80 X 65 MM (3" X 2 1/2"), INSTALADO EM REDE DE ALIMENTAÇÃO PARA SPRINKLER - FORNECIMENTO E INSTALAÇÃO. AF_10/2020 | INSTALACOES HIDRO SANITARIAS | UN | 275.24 |  |  | MT | 2023-11-01
97517 | CURVA 45 GRAUS, EM AÇO, CONEXÃO SOLDADA, DN 25 (1"), INSTALADO EM REDE DE ALIMENTAÇÃO PARA SPRINKLER - FORNECIMENTO E INSTALAÇÃO. AF_10/2020 | INSTALACOES HIDRO SANITARIAS | UN | 52.75 |  |  | MT | 2023-11-01
97518 | CURVA 90 GRAUS, EM AÇO, CONEXÃO SOLDADA, DN 25 (1"), INSTALADO EM REDE DE ALIMENTAÇÃO PARA SPRINKLER - FORNECIMENTO E INSTALAÇÃO. AF_10/2020 | INSTALACOES HIDRO SANITARIAS | UN | 52.75 |  |  | MT | 2023-11-01
97519 | CURVA 45 GRAUS, EM AÇO, CONEXÃO SOLDADA, DN 32 (1 1/4"), INSTALADO EM REDE DE ALIMENTAÇÃO PARA SPRINKLER - FORNECIMENTO E INSTALAÇÃO. AF_10/2020 | INSTALACOES HIDRO SANITARIAS | UN | 75.82 |  |  | MT | 2023-11-01
97520 | CURVA 90 GRAUS, EM AÇO, CONEXÃO SOLDADA, DN 32 (1 1/4"), INSTALADO EM REDE DE ALIMENTAÇÃO PARA SPRINKLER - FORNECIMENTO E INSTALAÇÃO. AF_10/2020 | INSTALACOES HIDRO SANITARIAS | UN | 75.82 |  |  | MT | 2023-11-01
97521 | CURVA 45 GRAUS, EM AÇO, CONEXÃO SOLDADA, DN 40 (1 1/2"), INSTALADO EM REDE DE ALIMENTAÇÃO PARA SPRINKLER - FORNECIMENTO E INSTALAÇÃO. AF_10/2020 | INSTALACOES HIDRO SANITARIAS | UN | 106.22 |  |  | MT | 2023-11-01
97522 | CURVA 90 GRAUS, EM AÇO, CONEXÃO SOLDADA, DN 40 (1 1/2"), INSTALADO EM REDE DE ALIMENTAÇÃO PARA SPRINKLER - FORNECIMENTO E INSTALAÇÃO. AF_10/2020 | INSTALACOES HIDRO SANITARIAS | UN | 106.22 |  |  | MT | 2023-11-01
97523 | CURVA 45 GRAUS, EM AÇO, CONEXÃO SOLDADA, DN 50 (2"), INSTALADO EM REDE DE ALIMENTAÇÃO PARA SPRINKLER - FORNECIMENTO E INSTALAÇÃO. AF_10/2020 | INSTALACOES HIDRO SANITARIAS | UN | 146.79 |  |  | MT | 2023-11-01
97524 | CURVA 90 GRAUS, EM AÇO, CONEXÃO SOLDADA, DN 50 (2"), INSTALADO EM REDE DE ALIMENTAÇÃO PARA SPRINKLER - FORNECIMENTO E INSTALAÇÃO. AF_10/2020 | INSTALACOES HIDRO SANITARIAS | UN | 158.62 |  |  | MT | 2023-11-01
97525 | CURVA 45 GRAUS, EM AÇO, CONEXÃO SOLDADA, DN 65 (2 1/2"), INSTALADO EM REDE DE ALIMENTAÇÃO PARA SPRINKLER - FORNECIMENTO E INSTALAÇÃO. AF_10/2020 | INSTALACOES HIDRO SANITARIAS | UN | 278.55 |  |  | MT | 2023-11-01
97526 | CURVA 90 GRAUS, EM AÇO, CONEXÃO SOLDADA, DN 65 (2 1/2"), INSTALADO EM REDE DE ALIMENTAÇÃO PARA SPRINKLER - FORNECIMENTO E INSTALAÇÃO. AF_10/2020 | INSTALACOES HIDRO SANITARIAS | UN | 297.47 |  |  | MT | 2023-11-01
97527 | CURVA 45 GRAUS, EM AÇO, CONEXÃO SOLDADA, DN 80 (3"), INSTALADO EM REDE DE ALIMENTAÇÃO PARA SPRINKLER - FORNECIMENTO E INSTALAÇÃO. AF_10/2020 | INSTALACOES HIDRO SANITARIAS | UN | 689.47 |  |  | MT | 2023-11-01
97528 | CURVA 90 GRAUS, EM AÇO, CONEXÃO SOLDADA, DN 80 (3"), INSTALADO EM REDE DE ALIMENTAÇÃO PARA SPRINKLER - FORNECIMENTO E INSTALAÇÃO. AF_10/2020 | INSTALACOES HIDRO SANITARIAS | UN | 604.58 |  |  | MT | 2023-11-01
97529 | TÊ, EM AÇO, CONEXÃO SOLDADA, DN 25 (1"), INSTALADO EM REDE DE ALIMENTAÇÃO PARA SPRINKLER - FORNECIMENTO E INSTALAÇÃO. AF_10/2020 | INSTALACOES HIDRO SANITARIAS | UN | 82.94 |  |  | MT | 2023-11-01
97530 | TÊ, EM AÇO, CONEXÃO SOLDADA, DN 32 (1 1/4"), INSTALADO EM REDE DE ALIMENTAÇÃO PARA SPRINKLER - FORNECIMENTO E INSTALAÇÃO. AF_10/2020 | INSTALACOES HIDRO SANITARIAS | UN | 120.88 |  |  | MT | 2023-11-01
97531 | TÊ, EM AÇO, CONEXÃO SOLDADA, DN 40 (1 1/2"), INSTALADO EM REDE DE ALIMENTAÇÃO PARA SPRINKLER - FORNECIMENTO E INSTALAÇÃO. AF_10/2020 | INSTALACOES HIDRO SANITARIAS | UN | 154.41 |  |  | MT | 2023-11-01
97532 | TÊ, EM AÇO, CONEXÃO SOLDADA, DN 50 (2"), INSTALADO EM REDE DE ALIMENTAÇÃO PARA SPRINKLER - FORNECIMENTO E INSTALAÇÃO. AF_10/2020 | INSTALACOES HIDRO SANITARIAS | UN | 243.19 |  |  | MT | 2023-11-01
97533 | TÊ, EM AÇO, CONEXÃO SOLDADA, DN 65 (2 1/2"), INSTALADO EM REDE DE ALIMENTAÇÃO PARA SPRINKLER - FORNECIMENTO E INSTALAÇÃO. AF_10/2020 | INSTALACOES HIDRO SANITARIAS | UN | 460.02 |  |  | MT | 2023-11-01
97534 | TÊ, EM AÇO, CONEXÃO SOLDADA, DN 80 (3"), INSTALADO EM REDE DE ALIMENTAÇÃO PARA SPRINKLER - FORNECIMENTO E INSTALAÇÃO. AF_10/2020 | INSTALACOES HIDRO SANITARIAS | UN | 732.03 |  |  | MT | 2023-11-01
97537 | LUVA, EM AÇO, CONEXÃO SOLDADA, DN 15 (1/2"), INSTALADO EM RAMAIS E SUB-RAMAIS DE GÁS - FORNECIMENTO E INSTALAÇÃO. AF_10/2020 | INSTALACOES HIDRO SANITARIAS | UN | 23.96 |  |  | MT | 2023-11-01
97540 | LUVA, EM AÇO, CONEXÃO SOLDADA, DN 20 (3/4"), INSTALADO EM RAMAIS E SUB-RAMAIS DE GÁS - FORNECIMENTO E INSTALAÇÃO. AF_10/2020 | INSTALACOES HIDRO SANITARIAS | UN | 31.65 |  |  | MT | 2023-11-01
97541 | LUVA COM REDUÇÃO, EM AÇO, CONEXÃO SOLDADA, DN 20 X 15 MM (3/4" X 1/2"), INSTALADO EM RAMAIS E SUB-RAMAIS DE GÁS - FORNECIMENTO E INSTALAÇÃO. AF_10/2020 | INSTALACOES HIDRO SANITARIAS | UN | 26.61 |  |  | MT | 2023-11-01
97543 | LUVA, EM AÇO, CONEXÃO SOLDADA, DN 25 (1"), INSTALADO EM RAMAIS E SUB-RAMAIS DE GÁS - FORNECIMENTO E INSTALAÇÃO. AF_10/2020 | INSTALACOES HIDRO SANITARIAS | UN | 50.7 |  |  | MT | 2023-11-01
97544 | LUVA COM REDUÇÃO, EM AÇO, CONEXÃO SOLDADA, DN 25 X 20 MM (1" X 3/4"), INSTALADO EM RAMAIS E SUB-RAMAIS DE GÁS - FORNECIMENTO E INSTALAÇÃO. AF_10/2020 | INSTALACOES HIDRO SANITARIAS | UN | 44.62 |  |  | MT | 2023-11-01
97546 | CURVA 45 GRAUS, EM AÇO, CONEXÃO SOLDADA, DN 15 (1/2"), INSTALADO EM RAMAIS E SUB-RAMAIS DE GÁS - FORNECIMENTO E INSTALAÇÃO. AF_10/2020 | INSTALACOES HIDRO SANITARIAS | UN | 33.38 |  |  | MT | 2023-11-01
97547 | CURVA 90 GRAUS, EM AÇO, CONEXÃO SOLDADA, DN 15 (1/2"), INSTALADO EM RAMAIS E SUB-RAMAIS DE GÁS - FORNECIMENTO E INSTALAÇÃO. AF_10/2020 | INSTALACOES HIDRO SANITARIAS | UN | 33.38 |  |  | MT | 2023-11-01
97548 | CURVA 45 GRAUS, EM AÇO, CONEXÃO SOLDADA, DN 20 (3/4"), INSTALADO EM RAMAIS E SUB-RAMAIS DE GÁS - FORNECIMENTO E INSTALAÇÃO. AF_10/2020 | INSTALACOES HIDRO SANITARIAS | UN | 48.98 |  |  | MT | 2023-11-01
97549 | CURVA 90 GRAUS, EM AÇO, CONEXÃO SOLDADA, DN 20 (3/4"), INSTALADO EM RAMAIS E SUB-RAMAIS DE GÁS - FORNECIMENTO E INSTALAÇÃO. AF_10/2020 | INSTALACOES HIDRO SANITARIAS | UN | 48.98 |  |  | MT | 2023-11-01
97550 | CURVA 45 GRAUS, EM AÇO, CONEXÃO SOLDADA, DN 25 (1"), INSTALADO EM RAMAIS E SUB-RAMAIS DE GÁS - FORNECIMENTO E INSTALAÇÃO. AF_10/2020 | INSTALACOES HIDRO SANITARIAS | UN | 80.25 |  |  | MT | 2023-11-01
97551 | CURVA 90 GRAUS, EM AÇO, CONEXÃO SOLDADA, DN 25 (1"), INSTALADO EM RAMAIS E SUB-RAMAIS DE GÁS - FORNECIMENTO E INSTALAÇÃO. AF_10/2020 | INSTALACOES HIDRO SANITARIAS | UN | 80.25 |  |  | MT | 2023-11-01
97552 | TÊ, EM AÇO, CONEXÃO SOLDADA, DN 15 (1/2"), INSTALADO EM RAMAIS E SUB-RAMAIS DE GÁS - FORNECIMENTO E INSTALAÇÃO. AF_10/2020 | INSTALACOES HIDRO SANITARIAS | UN | 48.91 |  |  | MT | 2023-11-01
97553 | TÊ, EM AÇO, CONEXÃO SOLDADA, DN 20 (3/4"), INSTALADO EM RAMAIS E SUB-RAMAIS DE GÁS - FORNECIMENTO E INSTALAÇÃO. AF_10/2020 | INSTALACOES HIDRO SANITARIAS | UN | 69.7 |  |  | MT | 2023-11-01
97554 | TÊ, EM AÇO, CONEXÃO SOLDADA, DN 25 (1"), INSTALADO EM RAMAIS E SUB-RAMAIS DE GÁS - FORNECIMENTO E INSTALAÇÃO. AF_10/2020 | INSTALACOES HIDRO SANITARIAS | UN | 119.63 |  |  | MT | 2023-11-01
98602 | CONECTOR EM BRONZE/LATÃO, DN 22 MM X 1/2", SEM ANEL DE SOLDA, BOLSA X ROSCA F, INSTALADO EM PRUMADA DE HIDRÁULICA PREDIAL - FORNECIMENTO E INSTALAÇÃO. AF_04/2022 | INSTALACOES HIDRO SANITARIAS | UN | 16.79 |  |  | MT | 2023-11-01
103805 | COTOVELO EM COBRE, DN 15 MM, 90 GRAUS, SEM ANEL DE SOLDA, INSTALADO EM RAMAL E SUB-RAMAL DE GÁS COMBUSTÍVEL - FORNECIMENTO E INSTALAÇÃO. AF_04/2022 | INSTALACOES HIDRO SANITARIAS | UN | 16.52 |  |  | MT | 2023-11-01
103806 | CURVA EM COBRE, DN 15 MM, 45 GRAUS, SEM ANEL DE SOLDA, BOLSA X BOLSA, INSTALADO EM RAMAL E SUB-RAMAL DE GÁS COMBUSTÍVEL - FORNECIMENTO E INSTALAÇÃO. AF_04/2022 | INSTALACOES HIDRO SANITARIAS | UN | 16.49 |  |  | MT | 2023-11-01
103807 | COTOVELO EM BRONZE/LATÃO, DN 15 MM X 1/2, 90 GRAUS, SEM ANEL DE SOLDA, BOLSA X ROSCA F, INSTALADO EM RAMAL E SUB-RAMAL DE GÁS COMBUSTÍVEL - FORNECIMENTO E INSTALAÇÃO. AF_04/2022 | INSTALACOES HIDRO SANITARIAS | UN | 20.34 |  |  | MT | 2023-11-01
103808 | COTOVELO EM COBRE, DN 22 MM, 90 GRAUS, SEM ANEL DE SOLDA, INSTALADO EM RAMAL E SUB-RAMAL DE GÁS COMBUSTÍVEL - FORNECIMENTO E INSTALAÇÃO. AF_04/2022 | INSTALACOES HIDRO SANITARIAS | UN | 30.98 |  |  | MT | 2023-11-01
103809 | CURVA EM COBRE, DN 22 MM, 45 GRAUS, SEM ANEL DE SOLDA, BOLSA X BOLSA, INSTALADO EM RAMAL E SUB-RAMAL DE GÁS COMBUSTÍVEL - FORNECIMENTO E INSTALAÇÃO. AF_04/2022 | INSTALACOES HIDRO SANITARIAS | UN | 30.71 |  |  | MT | 2023-11-01
103810 | COTOVELO EM BRONZE/LATÃO, DN 22 MM X 1/2, 90 GRAUS, SEM ANEL DE SOLDA, BOLSA X ROSCA F, INSTALADO EM RAMAL E SUB-RAMAL DE GÁS COMBUSTÍVEL - FORNECIMENTO E INSTALAÇÃO. AF_04/2022 | INSTALACOES HIDRO SANITARIAS | UN | 31.35 |  |  | MT | 2023-11-01
103811 | COTOVELO EM BRONZE/LATÃO, DN 22 MM X 3/4, 90 GRAUS, SEM ANEL DE SOLDA, BOLSA X ROSCA F, INSTALADO EM RAMAL E SUB-RAMAL DE GÁS COMBUSTÍVEL - FORNECIMENTO E INSTALAÇÃO. AF_04/2022 | INSTALACOES HIDRO SANITARIAS | UN | 34.58 |  |  | MT | 2023-11-01
103812 | COTOVELO EM COBRE, DN 28 MM, 90 GRAUS, SEM ANEL DE SOLDA, INSTALADO EM RAMAL E SUB-RAMAL DE GÁS COMBUSTÍVEL - FORNECIMENTO E INSTALAÇÃO. AF_04/2022 | INSTALACOES HIDRO SANITARIAS | UN | 45.92 |  |  | MT | 2023-11-01
103813 | CURVA EM COBRE, DN 28 MM, 45 GRAUS, SEM ANEL DE SOLDA, BOLSA X BOLSA, INSTALADO EM RAMAL E SUB-RAMAL DE GÁS COMBUSTÍVEL - FORNECIMENTO E INSTALAÇÃO. AF_04/2022 | INSTALACOES HIDRO SANITARIAS | UN | 44.27 |  |  | MT | 2023-11-01
103814 | LUVA EM COBRE, DN 15 MM, SEM ANEL DE SOLDA, INSTALADO EM RAMAL E SUB-RAMAL DE GÁS COMBUSTÍVEL - FORNECIMENTO E INSTALAÇÃO. AF_04/2022 | INSTALACOES HIDRO SANITARIAS | UN | 10.82 |  |  | MT | 2023-11-01
103815 | LUVA PASSANTE EM COBRE, DN 15 MM, SEM ANEL DE SOLDA, INSTALADO EM RAMAL E SUB-RAMAL DE GÁS COMBUSTÍVEL - FORNECIMENTO E INSTALAÇÃO. AF_04/2022 | INSTALACOES HIDRO SANITARIAS | UN | 10.85 |  |  | MT | 2023-11-01
103816 | CURVA DE TRANSPOSIÇÃO EM BRONZE/LATÃO, DN 15 MM, SEM ANEL DE SOLDA, BOLSA X BOLSA, INSTALADO EM RAMAL E SUB-RAMAL DE GÁS COMBUSTÍVEL - FORNECIMENTO E INSTALAÇÃO. AF_04/2022 | INSTALACOES HIDRO SANITARIAS | UN | 25.17 |  |  | MT | 2023-11-01
103817 | JUNTA DE EXPANSÃO EM COBRE, DN 15 MM, PONTA X PONTA, INSTALADO EM RAMAL E SUB-RAMAL DE GÁS COMBUSTÍVEL - FORNECIMENTO E INSTALAÇÃO. AF_04/2022 | INSTALACOES HIDRO SANITARIAS | UN | 423.23 |  |  | MT | 2023-11-01
103818 | CONECTOR EM BRONZE/LATÃO, DN 15 MM X 1/2, SEM ANEL DE SOLDA, BOLSA X ROSCA F, INSTALADO EM RAMAL E SUB-RAMAL DE GÁS COMBUSTÍVEL - FORNECIMENTO E INSTALAÇÃO. AF_04/2022 | INSTALACOES HIDRO SANITARIAS | UN | 18.64 |  |  | MT | 2023-11-01
103819 | LUVA EM COBRE, DN 22 MM, SEM ANEL DE SOLDA, INSTALADO EM RAMAL E SUB-RAMAL DE GÁS COMBUSTÍVEL - FORNECIMENTO E INSTALAÇÃO. AF_04/2022 | INSTALACOES HIDRO SANITARIAS | UN | 19.12 |  |  | MT | 2023-11-01
103820 | LUVA PASSANTE EM COBRE, DN 22 MM, SEM ANEL DE SOLDA, INSTALADO EM RAMAL E SUB-RAMAL DE GÁS COMBUSTÍVEL - FORNECIMENTO E INSTALAÇÃO. AF_04/2022 | INSTALACOES HIDRO SANITARIAS | UN | 20.36 |  |  | MT | 2023-11-01
103821 | JUNTA DE EXPANSÃO EM COBRE, DN 22 MM, PONTA X PONTA, INSTALADO EM RAMAL E SUB-RAMAL DE GÁS COMBUSTÍVEL - FORNECIMENTO E INSTALAÇÃO. AF_04/2022 | INSTALACOES HIDRO SANITARIAS | UN | 495.45 |  |  | MT | 2023-11-01
103822 | CURVA DE TRANSPOSIÇÃO EM BRONZE/LATÃO, DN 22 MM, SEM ANEL DE SOLDA, BOLSA X BOLSA, INSTALADO EM RAMAL E SUB-RAMAL DE GÁS COMBUSTÍVEL - FORNECIMENTO E INSTALAÇÃO. AF_04/2022 | INSTALACOES HIDRO SANITARIAS | UN | 51.82 |  |  | MT | 2023-11-01
103823 | BUCHA DE REDUÇÃO EM COBRE, DN 22 MM X 15 MM, SEM ANEL DE SOLDA, PONTA X BOLSA, INSTALADO EM RAMAL E SUB-RAMAL DE GÁS COMBUSTÍVEL - FORNECIMENTO E INSTALAÇÃO. AF_04/2022 | INSTALACOES HIDRO SANITARIAS | UN | 16.58 |  |  | MT | 2023-11-01
103824 | CONECTOR EM BRONZE/LATÃO, DN 22 MM X 1/2, SEM ANEL DE SOLDA, BOLSA X ROSCA F, INSTALADO EM RAMAL E SUB-RAMAL DE GÁS COMBUSTÍVEL - FORNECIMENTO E INSTALAÇÃO. AF_04/2022 | INSTALACOES HIDRO SANITARIAS | UN | 21.75 |  |  | MT | 2023-11-01
103825 | CONECTOR EM BRONZE/LATÃO, DN 22 MM X 3/4, SEM ANEL DE SOLDA, BOLSA X ROSCA F, INSTALADO EM RAMAL E SUB-RAMAL DE GÁS COMBUSTÍVEL - FORNECIMENTO E INSTALAÇÃO. AF_04/2022 | INSTALACOES HIDRO SANITARIAS | UN | 25.77 |  |  | MT | 2023-11-01
103826 | LUVA EM COBRE, DN 28 MM, SEM ANEL DE SOLDA, INSTALADO EM RAMAL E SUB-RAMAL DE GÁS COMBUSTÍVEL - FORNECIMENTO E INSTALAÇÃO. AF_04/2022 | INSTALACOES HIDRO SANITARIAS | UN | 28.82 |  |  | MT | 2023-11-01
103827 | LUVA PASSANTE EM COBRE, DN 28 MM, SEM ANEL DE SOLDA, INSTALADO EM RAMAL E SUB-RAMAL DE GÁS COMBUSTÍVEL - FORNECIMENTO E INSTALAÇÃO. AF_04/2022 | INSTALACOES HIDRO SANITARIAS | UN | 28.82 |  |  | MT | 2023-11-01
103828 | CURVA DE TRANSPOSIÇÃO EM BRONZE/LATÃO, DN 28 MM, SEM ANEL DE SOLDA, BOLSA X BOLSA, INSTALADO EM RAMAL E SUB-RAMAL DE GÁS COMBUSTÍVEL - FORNECIMENTO E INSTALAÇÃO. AF_04/2022 | INSTALACOES HIDRO SANITARIAS | UN | 86.68 |  |  | MT | 2023-11-01
103829 | JUNTA DE EXPANSÃO EM COBRE, DN 28 MM, PONTA X PONTA, INSTALADO EM RAMAL E SUB-RAMAL DE GÁS COMBUSTÍVEL - FORNECIMENTO E INSTALAÇÃO. AF_04/2022 | INSTALACOES HIDRO SANITARIAS | UN | 547.33 |  |  | MT | 2023-11-01
103830 | CONECTOR EM BRONZE/LATÃO, DN 28 MM X 1/2, SEM ANEL DE SOLDA, BOLSA X ROSCA F, INSTALADO EM RAMAL E SUB-RAMAL DE GÁS COMBUSTÍVEL - FORNECIMENTO E INSTALAÇÃO. AF_04/2022 | INSTALACOES HIDRO SANITARIAS | UN | 33.84 |  |  | MT | 2023-11-01
103831 | BUCHA DE REDUÇÃO EM COBRE, DN 28 MM X 22 MM, SEM ANEL DE SOLDA, INSTALADO EM RAMAL E SUB-RAMAL DE GÁS COMBUSTÍVEL - FORNECIMENTO E INSTALAÇÃO. AF_04/2022 | INSTALACOES HIDRO SANITARIAS | UN | 24.76 |  |  | MT | 2023-11-01
103832 | TÊ EM COBRE, DN 15 MM, SEM ANEL DE SOLDA, INSTALADO EM RAMAL E SUB-RAMAL DE GÁS COMBUSTÍVEL - FORNECIMENTO E INSTALAÇÃO. AF_04/2022 | INSTALACOES HIDRO SANITARIAS | UN | 22.35 |  |  | MT | 2023-11-01
103833 | TE EM COBRE, DN 22 MM, SEM ANEL DE SOLDA, INSTALADO EM RAMAL E SUB-RAMAL DE GÁS COMBUSTÍVEL - FORNECIMENTO E INSTALAÇÃO. AF_04/2022 | INSTALACOES HIDRO SANITARIAS | UN | 41.06 |  |  | MT | 2023-11-01
103834 | TÊ EM COBRE, DN 28 MM, SEM ANEL DE SOLDA, INSTALADO EM RAMAL E SUB-RAMAL DE GÁS COMBUSTÍVEL - FORNECIMENTO E INSTALAÇÃO. AF_04/2022 | INSTALACOES HIDRO SANITARIAS | UN | 59.7 |  |  | MT | 2023-11-01
103838 | COTOVELO EM COBRE, DN 15 MM, 90 GRAUS, SEM ANEL DE SOLDA, INSTALADO EM RAMAL E SUB-RAMAL DE GÁS MEDICINAL - FORNECIMENTO E INSTALAÇÃO. AF_04/2022 | INSTALACOES HIDRO SANITARIAS | UN | 15.89 |  |  | MT | 2023-11-01
103839 | CURVA EM COBRE, DN 15 MM, 45 GRAUS, SEM ANEL DE SOLDA, BOLSA X BOLSA, INSTALADO EM RAMAL E SUB-RAMAL DE GÁS MEDICINAL - FORNECIMENTO E INSTALAÇÃO. AF_04/2022 | INSTALACOES HIDRO SANITARIAS | UN | 15.86 |  |  | MT | 2023-11-01
103840 | COTOVELO EM BRONZE/LATÃO, DN 15 MM X 1/2, 90 GRAUS, SEM ANEL DE SOLDA, BOLSA X ROSCA F, INSTALADO EM RAMAL E SUB-RAMAL DE GÁS MEDICINAL - FORNECIMENTO E INSTALAÇÃO. AF_04/2022 | INSTALACOES HIDRO SANITARIAS | UN | 20.02 |  |  | MT | 2023-11-01
103841 | COTOVELO EM COBRE, DN 22 MM, 90 GRAUS, SEM ANEL DE SOLDA, INSTALADO EM RAMAL E SUB-RAMAL DE GÁS MEDICINAL - FORNECIMENTO E INSTALAÇÃO. AF_04/2022 | INSTALACOES HIDRO SANITARIAS | UN | 25.93 |  |  | MT | 2023-11-01
103842 | CURVA EM COBRE, DN 22 MM, 45 GRAUS, SEM ANEL DE SOLDA, BOLSA X BOLSA, INSTALADO EM RAMAL E SUB-RAMAL DE GÁS MEDICINAL - FORNECIMENTO E INSTALAÇÃO. AF_04/2022 | INSTALACOES HIDRO SANITARIAS | UN | 25.66 |  |  | MT | 2023-11-01
103843 | COTOVELO EM BRONZE/LATÃO, DN 22 MM X 1/2, 90 GRAUS, SEM ANEL DE SOLDA, BOLSA X ROSCA F, INSTALADO EM RAMAL E SUB-RAMAL DE GÁS MEDICINAL - FORNECIMENTO E INSTALAÇÃO. AF_04/2022 | INSTALACOES HIDRO SANITARIAS | UN | 28.83 |  |  | MT | 2023-11-01
103844 | COTOVELO EM BRONZE/LATÃO, DN 22 MM X 3/4, 90 GRAUS, SEM ANEL DE SOLDA, BOLSA X ROSCA F, INSTALADO EM RAMAL E SUB-RAMAL DE GÁS MEDICINAL - FORNECIMENTO E INSTALAÇÃO. AF_04/2022 | INSTALACOES HIDRO SANITARIAS | UN | 32.05 |  |  | MT | 2023-11-01
103845 | COTOVELO EM COBRE, DN 28 MM, 90 GRAUS, SEM ANEL DE SOLDA, INSTALADO EM RAMAL E SUB-RAMAL DE GÁS MEDICINAL - FORNECIMENTO E INSTALAÇÃO. AF_04/2022 | INSTALACOES HIDRO SANITARIAS | UN | 37.12 |  |  | MT | 2023-11-01
103846 | CURVA EM COBRE, DN 28 MM, 45 GRAUS, SEM ANEL DE SOLDA, BOLSA X BOLSA, INSTALADO EM RAMAL E SUB-RAMAL DE GÁS MEDICINAL - FORNECIMENTO E INSTALAÇÃO. AF_04/2022 | INSTALACOES HIDRO SANITARIAS | UN | 35.47 |  |  | MT | 2023-11-01
103847 | LUVA EM COBRE, DN 15 MM, SEM ANEL DE SOLDA, INSTALADO EM RAMAL E SUB-RAMAL DE GÁS MEDICINAL - FORNECIMENTO E INSTALAÇÃO. AF_04/2022 | INSTALACOES HIDRO SANITARIAS | UN | 10.39 |  |  | MT | 2023-11-01
103848 | LUVA PASSANTE EM COBRE, DN 15 MM, SEM ANEL DE SOLDA, INSTALADO EM RAMAL E SUB-RAMAL DE GÁS MEDICINAL - FORNECIMENTO E INSTALAÇÃO. AF_04/2022 | INSTALACOES HIDRO SANITARIAS | UN | 10.42 |  |  | MT | 2023-11-01
103849 | CURVA DE TRANSPOSIÇÃO EM BRONZE/LATÃO, DN 15 MM, SEM ANEL DE SOLDA, BOLSA X BOLSA, INSTALADO EM RAMAL E SUB-RAMAL DE GÁS MEDICINAL - FORNECIMENTO E INSTALAÇÃO. AF_04/2022 | INSTALACOES HIDRO SANITARIAS | UN | 24.74 |  |  | MT | 2023-11-01
103850 | JUNTA DE EXPANSÃO EM COBRE, DN 15 MM, PONTA X PONTA, INSTALADO EM RAMAL E SUB-RAMAL DE GÁS MEDICINAL - FORNECIMENTO E INSTALAÇÃO. AF_04/2022 | INSTALACOES HIDRO SANITARIAS | UN | 422.8 |  |  | MT | 2023-11-01
103851 | CONECTOR EM BRONZE/LATÃO, DN 15 MM X 1/2, SEM ANEL DE SOLDA, BOLSA X ROSCA F, INSTALADO EM RAMAL E SUB-RAMAL DE GÁS MEDICINAL - FORNECIMENTO E INSTALAÇÃO. AF_04/2022 | INSTALACOES HIDRO SANITARIAS | UN | 18.43 |  |  | MT | 2023-11-01
103852 | LUVA EM COBRE, DN 22 MM, SEM ANEL DE SOLDA, INSTALADO EM RAMAL E SUB-RAMAL DE GÁS MEDICINAL - FORNECIMENTO E INSTALAÇÃO. AF_04/2022 | INSTALACOES HIDRO SANITARIAS | UN | 15.73 |  |  | MT | 2023-11-01
103853 | LUVA PASSANTE EM COBRE, DN 22 MM, SEM ANEL DE SOLDA, INSTALADO EM RAMAL E SUB-RAMAL DE GÁS MEDICINAL - FORNECIMENTO E INSTALAÇÃO. AF_04/2022 | INSTALACOES HIDRO SANITARIAS | UN | 16.97 |  |  | MT | 2023-11-01
103854 | JUNTA DE EXPANSÃO EM COBRE, DN 22 MM, PONTA X PONTA, INSTALADO EM RAMAL E SUB-RAMAL DE GÁS MEDICINAL - FORNECIMENTO E INSTALAÇÃO. AF_04/2022 | INSTALACOES HIDRO SANITARIAS | UN | 492.06 |  |  | MT | 2023-11-01
103855 | CURVA DE TRANSPOSIÇÃO EM BRONZE/LATÃO, DN 22 MM, SEM ANEL DE SOLDA, BOLSA X BOLSA, INSTALADO EM RAMAL E SUB-RAMAL DE GÁS MEDICINAL - FORNECIMENTO E INSTALAÇÃO. AF_04/2022 | INSTALACOES HIDRO SANITARIAS | UN | 48.43 |  |  | MT | 2023-11-01
103856 | BUCHA DE REDUÇÃO EM COBRE, DN 22 MM X 15 MM, SEM ANEL DE SOLDA, PONTA X BOLSA, INSTALADO EM RAMAL E SUB-RAMAL DE GÁS MEDICINAL - FORNECIMENTO E INSTALAÇÃO. AF_04/2022 | INSTALACOES HIDRO SANITARIAS | UN | 14.8 |  |  | MT | 2023-11-01
103857 | CONECTOR EM BRONZE/LATÃO, DN 22 MM X 1/2", SEM ANEL DE SOLDA, BOLSA X ROSCA F, INSTALADO EM RAMAL E SUB-RAMAL DE GÁS MEDICINAL - FORNECIMENTO E INSTALAÇÃO. AF_04/2022 | INSTALACOES HIDRO SANITARIAS | UN | 20.05 |  |  | MT | 2023-11-01
103858 | CONECTOR EM BRONZE/LATÃO, DN 22 MM X 3/4", SEM ANEL DE SOLDA, BOLSA X ROSCA F, INSTALADO EM RAMAL E SUB-RAMAL DE GÁS MEDICINAL - FORNECIMENTO E INSTALAÇÃO. AF_04/2022 | INSTALACOES HIDRO SANITARIAS | UN | 24.06 |  |  | MT | 2023-11-01
103859 | LUVA EM COBRE, DN 28 MM, SEM ANEL DE SOLDA, INSTALADO EM RAMAL E SUB-RAMAL DE GÁS MEDICINAL - FORNECIMENTO E INSTALAÇÃO. AF_04/2022 | INSTALACOES HIDRO SANITARIAS | UN | 23.34 |  |  | MT | 2023-11-01
103860 | LUVA PASSANTE EM COBRE, DN 28 MM, SEM ANEL DE SOLDA, INSTALADO EM RAMAL E SUB-RAMAL DE GÁS MEDICINAL - FORNECIMENTO E INSTALAÇÃO. AF_04/2022 | INSTALACOES HIDRO SANITARIAS | UN | 23.34 |  |  | MT | 2023-11-01
103861 | CURVA DE TRANSPOSIÇÃO EM BRONZE/LATÃO, DN 28 MM, SEM ANEL DE SOLDA, BOLSA X BOLSA, INSTALADO EM RAMAL E SUB-RAMAL DE GÁS MEDICINAL - FORNECIMENTO E INSTALAÇÃO. AF_04/2022 | INSTALACOES HIDRO SANITARIAS | UN | 81.2 |  |  | MT | 2023-11-01
103862 | JUNTA DE EXPANSÃO EM COBRE, DN 28 MM, PONTA X PONTA, INSTALADO EM RAMAL E SUB-RAMAL DE GÁS MEDICINAL - FORNECIMENTO E INSTALAÇÃO. AF_04/2022 | INSTALACOES HIDRO SANITARIAS | UN | 541.85 |  |  | MT | 2023-11-01
103863 | CONECTOR EM BRONZE/LATÃO, DN 28 MM X 1/2", SEM ANEL DE SOLDA, BOLSA X ROSCA F, INSTALADO EM RAMAL E SUB-RAMAL DE GÁS MEDICINAL - FORNECIMENTO E INSTALAÇÃO. AF_04/2022 | INSTALACOES HIDRO SANITARIAS | UN | 31.08 |  |  | MT | 2023-11-01
103864 | BUCHA DE REDUÇÃO EM COBRE, DN 28 MM X 22 MM, SEM ANEL DE SOLDA, INSTALADO EM RAMAL E SUB-RAMAL DE GÁS MEDICINAL - FORNECIMENTO E INSTALAÇÃO. AF_04/2022 | INSTALACOES HIDRO SANITARIAS | UN | 20.26 |  |  | MT | 2023-11-01
103865 | TÊ EM COBRE, DN 15 MM, SEM ANEL DE SOLDA, INSTALADO EM RAMAL E SUB-RAMAL DE GÁS MEDICINAL - FORNECIMENTO E INSTALAÇÃO. AF_04/2022 | INSTALACOES HIDRO SANITARIAS | UN | 21.49 |  |  | MT | 2023-11-01
103866 | TÊ EM COBRE, DN 22 MM, SEM ANEL DE SOLDA, INSTALADO EM RAMAL E SUB-RAMAL DE GÁS MEDICINAL - FORNECIMENTO E INSTALAÇÃO. AF_04/2022 | INSTALACOES HIDRO SANITARIAS | UN | 34.33 |  |  | MT | 2023-11-01
103867 | TÊ EM COBRE, DN 28 MM, SEM ANEL DE SOLDA, INSTALADO EM RAMAL E SUB-RAMAL DE GÁS MEDICINAL - FORNECIMENTO E INSTALAÇÃO. AF_04/2022 | INSTALACOES HIDRO SANITARIAS | UN | 47.94 |  |  | MT | 2023-11-01
103874 | COTOVELO EM COBRE, DN 15 MM, 90 GRAUS, SEM ANEL DE SOLDA, INSTALADO EM RAMAL E SUB-RAMAL DE AQUECIMENTO SOLAR - FORNECIMENTO E INSTALAÇÃO. AF_04/2022 | INSTALACOES HIDRO SANITARIAS | UN | 16.55 |  |  | MT | 2023-11-01
103875 | CURVA EM COBRE, DN 15 MM, 45 GRAUS, SEM ANEL DE SOLDA, BOLSA X BOLSA, INSTALADO EM RAMAL E SUB-RAMAL DE AQUECIMENTO SOLAR - FORNECIMENTO E INSTALAÇÃO. AF_04/2022 | INSTALACOES HIDRO SANITARIAS | UN | 16.52 |  |  | MT | 2023-11-01
103876 | COTOVELO EM BRONZE/LATÃO, DN 15 MM X 1/2", 90 GRAUS, SEM ANEL DE SOLDA, BOLSA X ROSCA F, INSTALADO EM RAMAL E SUB-RAMAL DE AQUECIMENTO SOLAR - FORNECIMENTO E INSTALAÇÃO. AF_04/2022 | INSTALACOES HIDRO SANITARIAS | UN | 20.35 |  |  | MT | 2023-11-01
103877 | COTOVELO EM COBRE, DN 22 MM, 90 GRAUS, SEM ANEL DE SOLDA, INSTALADO EM RAMAL E SUB-RAMAL DE AQUECIMENTO SOLAR - FORNECIMENTO E INSTALAÇÃO. AF_04/2022 | INSTALACOES HIDRO SANITARIAS | UN | 25.16 |  |  | MT | 2023-11-01
103878 | CURVA EM COBRE, DN 22 MM, 45 GRAUS, SEM ANEL DE SOLDA, BOLSA X BOLSA, INSTALADO EM RAMAL E SUB-RAMAL DE AQUECIMENTO SOLAR - FORNECIMENTO E INSTALAÇÃO. AF_04/2022 | INSTALACOES HIDRO SANITARIAS | UN | 24.89 |  |  | MT | 2023-11-01
103879 | COTOVELO EM BRONZE/LATÃO, DN 22 MM X 1/2", 90 GRAUS, SEM ANEL DE SOLDA, BOLSA X ROSCA F, INSTALADO EM RAMAL E SUB-RAMAL DE AQUECIMENTO SOLAR - FORNECIMENTO E INSTALAÇÃO. AF_04/2022 | INSTALACOES HIDRO SANITARIAS | UN | 28.45 |  |  | MT | 2023-11-01
103880 | COTOVELO EM BRONZE/LATÃO, DN 22 MM X 3/4", 90 GRAUS, SEM ANEL DE SOLDA, BOLSA X ROSCA F, INSTALADO EM RAMAL E SUB-RAMAL DE AQUECIMENTO SOLAR - FORNECIMENTO E INSTALAÇÃO. AF_04/2022 | INSTALACOES HIDRO SANITARIAS | UN | 31.67 |  |  | MT | 2023-11-01
103881 | COTOVELO EM COBRE, DN 28 MM, 90 GRAUS, SEM ANEL DE SOLDA, INSTALADO EM RAMAL E SUB-RAMAL DE AQUECIMENTO SOLAR - FORNECIMENTO E INSTALAÇÃO. AF_04/2022 | INSTALACOES HIDRO SANITARIAS | UN | 35.12 |  |  | MT | 2023-11-01
103882 | CURVA EM COBRE, DN 28 MM, 45 GRAUS, SEM ANEL DE SOLDA, BOLSA X BOLSA, INSTALADO EM RAMAL E SUB-RAMAL DE AQUECIMENTO SOLAR - FORNECIMENTO E INSTALAÇÃO. AF_04/2022 | INSTALACOES HIDRO SANITARIAS | UN | 33.47 |  |  | MT | 2023-11-01
103883 | LUVA EM COBRE, DN 15 MM, SEM ANEL DE SOLDA, INSTALADO EM RAMAL E SUB-RAMAL DE AQUECIMENTO SOLAR - FORNECIMENTO E INSTALAÇÃO. AF_04/2022 | INSTALACOES HIDRO SANITARIAS | UN | 10.81 |  |  | MT | 2023-11-01
103884 | LUVA PASSANTE EM COBRE, DN 15 MM, SEM ANEL DE SOLDA, INSTALADO EM RAMAL E SUB-RAMAL DE AQUECIMENTO SOLAR - FORNECIMENTO E INSTALAÇÃO. AF_04/2022 | INSTALACOES HIDRO SANITARIAS | UN | 10.84 |  |  | MT | 2023-11-01
103885 | CURVA DE TRANSPOSIÇÃO EM BRONZE/LATÃO, DN 15 MM, SEM ANEL DE SOLDA, BOLSA X BOLSA, INSTALADO EM RAMAL E SUB-RAMAL DE AQUECIMENTO SOLAR - FORNECIMENTO E INSTALAÇÃO. AF_04/2022 | INSTALACOES HIDRO SANITARIAS | UN | 25.16 |  |  | MT | 2023-11-01
103886 | JUNTA DE EXPANSÃO EM COBRE, DN 15 MM, PONTA X PONTA, INSTALADO EM RAMAL E SUB-RAMAL DE AQUECIMENTO SOLAR - FORNECIMENTO E INSTALAÇÃO. AF_04/2022 | INSTALACOES HIDRO SANITARIAS | UN | 423.22 |  |  | MT | 2023-11-01
103887 | CONECTOR EM BRONZE/LATÃO, DN 15 MM X 1/2", SEM ANEL DE SOLDA, BOLSA X ROSCA F, INSTALADO EM RAMAL E SUB-RAMAL DE AQUECIMENTO SOLAR - FORNECIMENTO E INSTALAÇÃO. AF_04/2022 | INSTALACOES HIDRO SANITARIAS | UN | 18.64 |  |  | MT | 2023-11-01
103888 | LUVA EM COBRE, DN 22 MM, SEM ANEL DE SOLDA, INSTALADO EM RAMAL E SUB-RAMAL DE AQUECIMENTO SOLAR - FORNECIMENTO E INSTALAÇÃO. AF_04/2022 | INSTALACOES HIDRO SANITARIAS | UN | 15.19 |  |  | MT | 2023-11-01
103889 | LUVA PASSANTE EM COBRE, DN 22 MM, SEM ANEL DE SOLDA, INSTALADO EM RAMAL E SUB-RAMAL DE AQUECIMENTO SOLAR - FORNECIMENTO E INSTALAÇÃO. AF_04/2022 | INSTALACOES HIDRO SANITARIAS | UN | 16.43 |  |  | MT | 2023-11-01
103890 | JUNTA DE EXPANSÃO EM COBRE, DN 22 MM, PONTA X PONTA, INSTALADO EM RAMAL E SUB-RAMAL DE AQUECIMENTO SOLAR - FORNECIMENTO E INSTALAÇÃO. AF_04/2022 | INSTALACOES HIDRO SANITARIAS | UN | 491.52 |  |  | MT | 2023-11-01
103891 | CURVA DE TRANSPOSIÇÃO EM BRONZE/LATÃO, DN 22 MM, SEM ANEL DE SOLDA, BOLSA X BOLSA, INSTALADO EM RAMAL E SUB-RAMAL DE AQUECIMENTO SOLAR - FORNECIMENTO E INSTALAÇÃO. AF_04/2022 | INSTALACOES HIDRO SANITARIAS | UN | 47.89 |  |  | MT | 2023-11-01
103892 | BUCHA DE REDUÇÃO EM COBRE, DN 22 MM X 15 MM, SEM ANEL DE SOLDA, PONTA X BOLSA, INSTALADO EM RAMAL E SUB-RAMAL DE AQUECIMENTO SOLAR - FORNECIMENTO E INSTALAÇÃO. AF_04/2022 | INSTALACOES HIDRO SANITARIAS | UN | 14.76 |  |  | MT | 2023-11-01
103893 | CONECTOR EM BRONZE/LATÃO, DN 22 MM X 1/2", SEM ANEL DE SOLDA, BOLSA X ROSCA F, INSTALADO EM RAMAL E SUB-RAMAL DE AQUECIMENTO SOLAR - FORNECIMENTO E INSTALAÇÃO. AF_04/2022 | INSTALACOES HIDRO SANITARIAS | UN | 19.78 |  |  | MT | 2023-11-01
103894 | CONECTOR EM BRONZE/LATÃO, DN 22 MM X 3/4", SEM ANEL DE SOLDA, BOLSA X ROSCA F, INSTALADO EM RAMAL E SUB-RAMAL DE AQUECIMENTO SOLAR - FORNECIMENTO E INSTALAÇÃO. AF_04/2022 | INSTALACOES HIDRO SANITARIAS | UN | 23.79 |  |  | MT | 2023-11-01
103895 | LUVA EM COBRE, DN 28 MM, SEM ANEL DE SOLDA, INSTALADO EM RAMAL E SUB-RAMAL DE AQUECIMENTO SOLAR - FORNECIMENTO E INSTALAÇÃO. AF_04/2022 | INSTALACOES HIDRO SANITARIAS | UN | 21.96 |  |  | MT | 2023-11-01
103896 | LUVA PASSANTE EM COBRE, DN 28 MM, SEM ANEL DE SOLDA, INSTALADO EM RAMAL E SUB-RAMAL DE AQUECIMENTO SOLAR - FORNECIMENTO E INSTALAÇÃO. AF_04/2022 | INSTALACOES HIDRO SANITARIAS | UN | 21.96 |  |  | MT | 2023-11-01
103897 | CURVA DE TRANSPOSIÇÃO EM BRONZE/LATÃO, DN 28 MM, SEM ANEL DE SOLDA, BOLSA X BOLSA, INSTALADO EM RAMAL E SUB-RAMAL DE AQUECIMENTO SOLAR - FORNECIMENTO E INSTALAÇÃO. AF_04/2022 | INSTALACOES HIDRO SANITARIAS | UN | 79.82 |  |  | MT | 2023-11-01
103898 | JUNTA DE EXPANSÃO EM COBRE, DN 28 MM, PONTA X PONTA, INSTALADO EM RAMAL E SUB-RAMAL DE AQUECIMENTO SOLAR - FORNECIMENTO E INSTALAÇÃO. AF_04/2022 | INSTALACOES HIDRO SANITARIAS | UN | 540.47 |  |  | MT | 2023-11-01
103899 | CONECTOR EM BRONZE/LATÃO, DN 28 MM X 1/2", SEM ANEL DE SOLDA, BOLSA X ROSCA F, INSTALADO EM RAMAL E SUB-RAMAL DE AQUECIMENTO SOLAR - FORNECIMENTO E INSTALAÇÃO. AF_04/2022 | INSTALACOES HIDRO SANITARIAS | UN | 30.39 |  |  | MT | 2023-11-01
103900 | BUCHA DE REDUÇÃO EM COBRE, DN 28 MM X 22 MM, SEM ANEL DE SOLDA, INSTALADO EM RAMAL E SUB-RAMAL DE AQUECIMENTO SOLAR - FORNECIMENTO E INSTALAÇÃO. AF_04/2022 | INSTALACOES HIDRO SANITARIAS | UN | 19.13 |  |  | MT | 2023-11-01
103901 | TÊ EM COBRE, DN 15 MM, SEM ANEL DE SOLDA, INSTALADO EM RAMAL E SUB-RAMAL DE AQUECIMENTO SOLAR - FORNECIMENTO E INSTALAÇÃO. AF_04/2022 | INSTALACOES HIDRO SANITARIAS | UN | 22.37 |  |  | MT | 2023-11-01
103902 | TÊ EM COBRE, DN 22 MM, SEM ANEL DE SOLDA, INSTALADO EM RAMAL E SUB-RAMAL DE AQUECIMENTO SOLAR - FORNECIMENTO E INSTALAÇÃO. AF_04/2022 | INSTALACOES HIDRO SANITARIAS | UN | 33.27 |  |  | MT | 2023-11-01
103903 | TÊ EM COBRE, DN 28 MM, SEM ANEL DE SOLDA, INSTALADO EM RAMAL E SUB-RAMAL DE AQUECIMENTO SOLAR - FORNECIMENTO E INSTALAÇÃO. AF_04/2022 | INSTALACOES HIDRO SANITARIAS | UN | 45.24 |  |  | MT | 2023-11-01
103947 | BUCHA DE REDUÇÃO, CURTA, PVC, SOLDÁVEL, DN 25 X 20 MM, INSTALADO EM RAMAL OU SUB-RAMAL DE ÁGUA - FORNECIMENTO E INSTALAÇÃO. AF_06/2022 | INSTALACOES HIDRO SANITARIAS | UN | 5.92 |  |  | MT | 2023-11-01
103948 | BUCHA DE REDUÇÃO, CURTA, PVC, SOLDÁVEL, DN 32 X 25 MM, INSTALADO EM RAMAL OU SUB-RAMAL DE ÁGUA - FORNECIMENTO E INSTALAÇÃO. AF_06/2022 | INSTALACOES HIDRO SANITARIAS | UN | 7.43 |  |  | MT | 2023-11-01
103949 | BUCHA DE REDUÇÃO, LONGA, PVC, SOLDÁVEL, DN 32 X 20 MM, INSTALADO EM RAMAL OU SUB-RAMAL DE ÁGUA - FORNECIMENTO E INSTALAÇÃO. AF_06/2022 | INSTALACOES HIDRO SANITARIAS | UN | 8.9 |  |  | MT | 2023-11-01
103950 | JOELHO DE REDUÇÃO, 90 GRAUS, PVC, SOLDÁVEL, DN 25 MM X 20 MM, INSTALADO EM RAMAL OU SUB-RAMAL DE ÁGUA - FORNECIMENTO E INSTALAÇÃO. AF_06/2022 | INSTALACOES HIDRO SANITARIAS | UN | 10.24 |  |  | MT | 2023-11-01
103951 | JOELHO DE REDUÇÃO, 90 GRAUS, PVC, SOLDÁVEL, DN 32 MM X 25 MM, INSTALADO EM RAMAL OU SUB-RAMAL DE ÁGUA - FORNECIMENTO E INSTALAÇÃO. AF_06/2022 | INSTALACOES HIDRO SANITARIAS | UN | 14.28 |  |  | MT | 2023-11-01
103952 | BUCHA DE REDUÇÃO, CURTA, PVC, SOLDÁVEL, DN 25 X 20 MM, INSTALADO EM RAMAL DE DISTRIBUIÇÃO DE ÁGUA - FORNECIMENTO E INSTALAÇÃO. AF_06/2022 | INSTALACOES HIDRO SANITARIAS | UN | 5.47 |  |  | MT | 2023-11-01
103953 | BUCHA DE REDUÇÃO, CURTA, PVC, SOLDÁVEL, DN 32 X 25 MM, INSTALADO EM RAMAL DE DISTRIBUIÇÃO DE ÁGUA - FORNECIMENTO E INSTALAÇÃO. AF_06/2022 | INSTALACOES HIDRO SANITARIAS | UN | 6.9 |  |  | MT | 2023-11-01
103954 | BUCHA DE REDUÇÃO, LONGA, PVC, SOLDÁVEL, DN 32 X 20 MM, INSTALADO EM RAMAL DE DISTRIBUIÇÃO DE ÁGUA - FORNECIMENTO E INSTALAÇÃO. AF_06/2022 | INSTALACOES HIDRO SANITARIAS | UN | 8.39 |  |  | MT | 2023-11-01
103955 | JOELHO DE REDUÇÃO, 90 GRAUS, PVC, SOLDÁVEL, DN 25 MM X 20 MM, INSTALADO EM RAMAL DE DISTRIBUIÇÃO DE ÁGUA - FORNECIMENTO E INSTALAÇÃO. AF_06/2022 | INSTALACOES HIDRO SANITARIAS | UN | 9.56 |  |  | MT | 2023-11-01
103956 | JOELHO DE REDUÇÃO, 90 GRAUS, PVC, SOLDÁVEL, DN 32 MM X 25 MM, INSTALADO EM RAMAL DE DISTRIBUIÇÃO DE ÁGUA - FORNECIMENTO E INSTALAÇÃO. AF_06/2022 | INSTALACOES HIDRO SANITARIAS | UN | 13.5 |  |  | MT | 2023-11-01
103957 | BUCHA DE REDUÇÃO, CURTA, PVC, SOLDÁVEL, DN 32 X 25 MM, INSTALADO EM PRUMADA DE ÁGUA - FORNECIMENTO E INSTALAÇÃO. AF_06/2022 | INSTALACOES HIDRO SANITARIAS | UN | 4.78 |  |  | MT | 2023-11-01
103958 | BUCHA DE REDUÇÃO, CURTA, PVC, SOLDÁVEL, DN 50 X 40 MM, INSTALADO EM PRUMADA DE ÁGUA - FORNECIMENTO E INSTALAÇÃO. AF_06/2022 | INSTALACOES HIDRO SANITARIAS | UN | 9.88 |  |  | MT | 2023-11-01
103959 | BUCHA DE REDUÇÃO, CURTA, PVC, SOLDÁVEL, DN 60 X 50 MM, INSTALADO EM PRUMADA DE ÁGUA - FORNECIMENTO E INSTALAÇÃO. AF_06/2022 | INSTALACOES HIDRO SANITARIAS | UN | 14.9 |  |  | MT | 2023-11-01
103962 | BUCHA DE REDUÇÃO, LONGA, PVC, SOLDÁVEL, DN 32 X 20 MM, INSTALADO EM PRUMADA DE ÁGUA - FORNECIMENTO E INSTALAÇÃO. AF_06/2022 | INSTALACOES HIDRO SANITARIAS | UN | 6.33 |  |  | MT | 2023-11-01
103964 | BUCHA DE REDUÇÃO, LONGA, PVC, SOLDÁVEL, DN 40 X 25 MM, INSTALADO EM PRUMADA DE ÁGUA - FORNECIMENTO E INSTALAÇÃO. AF_06/2022 | INSTALACOES HIDRO SANITARIAS | UN | 8.05 |  |  | MT | 2023-11-01
103966 | BUCHA DE REDUÇÃO, LONGA, PVC, SOLDÁVEL, DN 50 X 25 MM, INSTALADO EM PRUMADA DE ÁGUA - FORNECIMENTO E INSTALAÇÃO. AF_06/2022 | INSTALACOES HIDRO SANITARIAS | UN | 9.55 |  |  | MT | 2023-11-01
103967 | BUCHA DE REDUÇÃO , LONGA, PVC, SOLDÁVEL, DN 50 X 32 MM, INSTALADO EM PRUMADA DE ÁGUA - FORNECIMENTO E INSTALAÇÃO. AF_06/2022 | INSTALACOES HIDRO SANITARIAS | UN | 11.53 |  |  | MT | 2023-11-01
103968 | BUCHA DE REDUÇÃO, LONGA, PVC, SOLDÁVEL, DN 60 X 25 MM, INSTALADO EM PRUMADA DE ÁGUA - FORNECIMENTO E INSTALAÇÃO. AF_06/2022 | INSTALACOES HIDRO SANITARIAS | UN | 16.59 |  |  | MT | 2023-11-01
103969 | BUCHA DE REDUÇÃO, LONGA, PVC, SOLDÁVEL, DN 60 X 32 MM, INSTALADO EM PRUMADA DE ÁGUA - FORNECIMENTO E INSTALAÇÃO. AF_06/2022 | INSTALACOES HIDRO SANITARIAS | UN | 19.62 |  |  | MT | 2023-11-01
103971 | BUCHA DE REDUÇÃO, LONGA, PVC, SOLDÁVEL, DN 60 X 50 MM, INSTALADO EM PRUMADA DE ÁGUA - FORNECIMENTO E INSTALAÇÃO. AF_06/2022 | INSTALACOES HIDRO SANITARIAS | UN | 24.97 |  |  | MT | 2023-11-01
103972 | BUCHA DE REDUÇÃO, LONGA, PVC, SOLDÁVEL, DN 75 X 50 MM, INSTALADO EM PRUMADA DE ÁGUA - FORNECIMENTO E INSTALAÇÃO. AF_06/2022 | INSTALACOES HIDRO SANITARIAS | UN | 29 |  |  | MT | 2023-11-01
103974 | JOELHO DE REDUÇÃO, 90 GRAUS, PVC, SOLDÁVEL, DN 32 MM X 25 MM, INSTALADO EM PRUMADA DE ÁGUA - FORNECIMENTO E INSTALAÇÃO. AF_06/2022 | INSTALACOES HIDRO SANITARIAS | UN | 10.31 |  |  | MT | 2023-11-01
103975 | TE DE REDUÇÃO, 90 GRAUS, PVC, SOLDÁVEL, DN 50 MM X 20 MM, INSTALADO EM PRUMADA DE ÁGUA - FORNECIMENTO E INSTALAÇÃO. AF_06/2022 | INSTALACOES HIDRO SANITARIAS | UN | 17.49 |  |  | MT | 2023-11-01
103976 | TE DE REDUÇÃO, 90 GRAUS, PVC, SOLDÁVEL, DN 50 MM X 32 MM, INSTALADO EM PRUMADA DE ÁGUA - FORNECIMENTO E INSTALAÇÃO. AF_06/2022 | INSTALACOES HIDRO SANITARIAS | UN | 25.38 |  |  | MT | 2023-11-01
103977 | BUCHA DE REDUÇÃO, PVC, SOLDÁVEL, DN 40MM X 32MM, INSTALADO EM PRUMADA DE ÁGUA - FORNECIMENTO E INSTALAÇÃO. AF_06/2022 | INSTALACOES HIDRO SANITARIAS | UN | 6.91 |  |  | MT | 2023-11-01
103980 | JOELHO 90 GRAUS, PVC, SOLDÁVEL, DN 40MM, INSTALADO EM RAMAL DE DISTRIBUIÇÃO DE ÁGUA - FORNECIMENTO E INSTALAÇÃO. AF_06/2022 | INSTALACOES HIDRO SANITARIAS | UN | 16.84 |  |  | MT | 2023-11-01
103981 | JOELHO 45 GRAUS, PVC, SOLDÁVEL, DN 40MM, INSTALADO EM RAMAL DE DISTRIBUIÇÃO DE ÁGUA - FORNECIMENTO E INSTALAÇÃO. AF_06/2022 | INSTALACOES HIDRO SANITARIAS | UN | 16.9 |  |  | MT | 2023-11-01
103982 | CURVA 90 GRAUS, PVC, SOLDÁVEL, DN 40MM, INSTALADO EM RAMAL DE DISTRIBUIÇÃO DE ÁGUA - FORNECIMENTO E INSTALAÇÃO. AF_06/2022 | INSTALACOES HIDRO SANITARIAS | UN | 23.2 |  |  | MT | 2023-11-01
103983 | CURVA 45 GRAUS, PVC, SOLDÁVEL, DN 40MM, INSTALADO EM RAMAL DE DISTRIBUIÇÃO DE ÁGUA - FORNECIMENTO E INSTALAÇÃO. AF_06/2022 | INSTALACOES HIDRO SANITARIAS | UN | 16.34 |  |  | MT | 2023-11-01
103984 | JOELHO 90 GRAUS, PVC, SOLDÁVEL, DN 50MM, INSTALADO EM RAMAL DE DISTRIBUIÇÃO DE ÁGUA - FORNECIMENTO E INSTALAÇÃO. AF_06/2022 | INSTALACOES HIDRO SANITARIAS | UN | 18.62 |  |  | MT | 2023-11-01
103985 | JOELHO 45 GRAUS, PVC, SOLDÁVEL, DN 50MM, INSTALADO EM RAMAL DE DISTRIBUIÇÃO DE ÁGUA - FORNECIMENTO E INSTALAÇÃO. AF_06/2022 | INSTALACOES HIDRO SANITARIAS | UN | 21.22 |  |  | MT | 2023-11-01
103986 | CURVA 90 GRAUS, PVC, SOLDÁVEL, DN 50MM, INSTALADO EM RAMAL DE DISTRIBUIÇÃO DE ÁGUA - FORNECIMENTO E INSTALAÇÃO. AF_06/2022 | INSTALACOES HIDRO SANITARIAS | UN | 27 |  |  | MT | 2023-11-01
103987 | CURVA 45 GRAUS, PVC, SOLDÁVEL, DN 50MM, INSTALADO EM RAMAL DE DISTRIBUIÇÃO DE ÁGUA - FORNECIMENTO E INSTALAÇÃO. AF_06/2022 | INSTALACOES HIDRO SANITARIAS | UN | 23.08 |  |  | MT | 2023-11-01
103988 | LUVA, PVC, SOLDÁVEL, DN 40MM, INSTALADO EM RAMAL DE DISTRIBUIÇÃO DE ÁGUA - FORNECIMENTO E INSTALAÇÃO. AF_06/2022 | INSTALACOES HIDRO SANITARIAS | UN | 12.31 |  |  | MT | 2023-11-01
103990 | UNIÃO, PVC, SOLDÁVEL, DN 40MM, INSTALADO EM RAMAL DE DISTRIBUIÇÃO DE ÁGUA - FORNECIMENTO E INSTALAÇÃO. AF_06/2022 | INSTALACOES HIDRO SANITARIAS | UN | 34.8 |  |  | MT | 2023-11-01
103991 | LUVA COM ROSCA, PVC, SOLDÁVEL, DN 40MM X 1.1/4, INSTALADO EM RAMAL DE DISTRIBUIÇÃO DE ÁGUA - FORNECIMENTO E INSTALAÇÃO. AF_06/2022 | INSTALACOES HIDRO SANITARIAS | UN | 17.94 |  |  | MT | 2023-11-01
103992 | ADAPTADOR CURTO COM BOLSA E ROSCA PARA REGISTRO, PVC, SOLDÁVEL, DN 40MM X 1.1/4, INSTALADO EM RAMAL DE DISTRIBUIÇÃO DE ÁGUA - FORNECIMENTO E INSTALAÇÃO. AF_06/2022 | INSTALACOES HIDRO SANITARIAS | UN | 11.05 |  |  | MT | 2023-11-01
103993 | BUCHA DE REDUÇÃO, PVC, SOLDÁVEL, DN 40MM X 32MM, INSTALADO EM RAMAL DE DISTRIBUIÇÃO DE ÁGUA - FORNECIMENTO E INSTALAÇÃO. AF_06/2022 | INSTALACOES HIDRO SANITARIAS | UN | 9.39 |  |  | MT | 2023-11-01
103994 | ADAPTADOR CURTO COM BOLSA E ROSCA PARA REGISTRO, PVC, SOLDÁVEL, DN 40MM X 1.1/2, INSTALADO EM RAMAL DE DISTRIBUIÇÃO DE ÁGUA - FORNECIMENTO E INSTALAÇÃO. AF_06/2022 | INSTALACOES HIDRO SANITARIAS | UN | 13.79 |  |  | MT | 2023-11-01
103995 | LUVA, PVC, SOLDÁVEL, DN 50MM, INSTALADO EM RAMAL DE DISTRIBUIÇÃO DE ÁGUA - FORNECIMENTO E INSTALAÇÃO. AF_06/2022 | INSTALACOES HIDRO SANITARIAS | UN | 14.59 |  |  | MT | 2023-11-01
103996 | LUVA DE CORRER, PVC, SOLDÁVEL, DN 50MM, INSTALADO EM RAMAL DE DISTRIBUIÇÃO DE ÁGUA - FORNECIMENTO E INSTALAÇÃO. AF_06/2022 | INSTALACOES HIDRO SANITARIAS | UN | 39.76 |  |  | MT | 2023-11-01
103997 | UNIÃO, PVC, SOLDÁVEL, DN 50MM, INSTALADO EM RAMAL DE DISTRIBUIÇÃO DE ÁGUA - FORNECIMENTO E INSTALAÇÃO. AF_06/2022 | INSTALACOES HIDRO SANITARIAS | UN | 38.79 |  |  | MT | 2023-11-01
103998 | LUVA DE REDUÇÃO, PVC, SOLDÁVEL, DN 50MM X 25MM, INSTALADO EM RAMAL DE DISTRIBUIÇÃO DE ÁGUA FORNECIMENTO E INSTALAÇÃO. AF_06/2022 | INSTALACOES HIDRO SANITARIAS | UN | 14.15 |  |  | MT | 2023-11-01
103999 | BUCHA DE REDUÇÃO, LONGA, PVC, SOLDÁVEL, DN 50 X 25 MM, INSTALADO EM RAMAL DE DISTRIBUIÇÃO DE ÁGUA - FORNECIMENTO E INSTALAÇÃO. AF_06/2022 | INSTALACOES HIDRO SANITARIAS | UN | 12.09 |  |  | MT | 2023-11-01
104000 | LUVA COM ROSCA, PVC, SOLDÁVEL, DN 50MM X 1.1/2, INSTALADO EM RAMAL DE DISTRIBUIÇÃO DE ÁGUA - FORNECIMENTO E INSTALAÇÃO. AF_06/2022 | INSTALACOES HIDRO SANITARIAS | UN | 27.69 |  |  | MT | 2023-11-01
104001 | ADAPTADOR CURTO COM BOLSA E ROSCA PARA REGISTRO, PVC, SOLDÁVEL, DN 50MM X 1.1/2, INSTALADO EM RAMAL DE DISTRIBUIÇÃO DE ÁGUA - FORNECIMENTO E INSTALAÇÃO. AF_06/2022 | INSTALACOES HIDRO SANITARIAS | UN | 13.33 |  |  | MT | 2023-11-01
104002 | ADAPTADOR CURTO COM BOLSA E ROSCA PARA REGISTRO, PVC, SOLDÁVEL, DN 50MM X 1.1/4, INSTALADO EM RAMAL DE DISTRIBUIÇÃO DE ÁGUA - FORNECIMENTO E INSTALAÇÃO. AF_06/2022 | INSTALACOES HIDRO SANITARIAS | UN | 17.05 |  |  | MT | 2023-11-01
104003 | BUCHA DE REDUÇÃO , LONGA, PVC, SOLDÁVEL, DN 50 X 32 MM, INSTALADO EM RAMAL DE DISTRIBUIÇÃO DE ÁGUA - FORNECIMENTO E INSTALAÇÃO. AF_06/2022 | INSTALACOES HIDRO SANITARIAS | UN | 14.23 |  |  | MT | 2023-11-01
104004 | TE, PVC, SOLDÁVEL, DN 50MM, INSTALADO EM RAMAL DE DISTRIBUIÇÃO DE ÁGUA - FORNECIMENTO E INSTALAÇÃO. AF_06/2022 | INSTALACOES HIDRO SANITARIAS | UN | 28.51 |  |  | MT | 2023-11-01
104005 | TÊ DE REDUÇÃO, PVC, SOLDÁVEL, DN 50MM X 40MM, INSTALADO EM RAMAL DE DISTRIBUIÇÃO DE ÁGUA - FORNECIMENTO E INSTALAÇÃO. AF_06/2022 | INSTALACOES HIDRO SANITARIAS | UN | 35.38 |  |  | MT | 2023-11-01
104006 | TÊ DE REDUÇÃO, PVC, SOLDÁVEL, DN 50MM X 25MM, INSTALADO EM RAMAL DE DISTRIBUIÇÃO DE ÁGUA - FORNECIMENTO E INSTALAÇÃO. AF_06/2022 | INSTALACOES HIDRO SANITARIAS | UN | 24.28 |  |  | MT | 2023-11-01
104007 | TE DE REDUÇÃO, 90 GRAUS, PVC, SOLDÁVEL, DN 50 MM X 20 MM, INSTALADO EM RAMAL DE DISTRIBUIÇÃO DE ÁGUA - FORNECIMENTO E INSTALAÇÃO. AF_06/2022 | INSTALACOES HIDRO SANITARIAS | UN | 21.24 |  |  | MT | 2023-11-01
104008 | TE DE REDUÇÃO, 90 GRAUS, PVC, SOLDÁVEL, DN 50 MM X 32 MM, INSTALADO EM RAMAL DE DISTRIBUIÇÃO DE ÁGUA - FORNECIMENTO E INSTALAÇÃO. AF_06/2022 | INSTALACOES HIDRO SANITARIAS | UN | 30.73 |  |  | MT | 2023-11-01
104009 | BUCHA DE REDUÇÃO, CURTA, PVC, SOLDÁVEL, DN 50 X 40 MM, INSTALADO EM RAMAL DE DISTRIBUIÇÃO DE ÁGUA - FORNECIMENTO E INSTALAÇÃO. AF_06/2022 | INSTALACOES HIDRO SANITARIAS | UN | 12.76 |  |  | MT | 2023-11-01
104011 | TE, PVC, SOLDÁVEL, DN 40MM, INSTALADO EM RAMAL DE DISTRIBUIÇÃO DE ÁGUA - FORNECIMENTO E INSTALAÇÃO. AF_06/2022 | INSTALACOES HIDRO SANITARIAS | UN | 24.24 |  |  | MT | 2023-11-01
104012 | TÊ DE REDUÇÃO, PVC, SOLDÁVEL, DN 40MM X 32MM, INSTALADO EM RAMAL DE DISTRIBUIÇÃO DE ÁGUA - FORNECIMENTO E INSTALAÇÃO. AF_06/2022 | INSTALACOES HIDRO SANITARIAS | UN | 22.45 |  |  | MT | 2023-11-01
104014 | BUCHA DE REDUÇÃO, LONGA, PVC, SOLDÁVEL, DN 40 X 25 MM, INSTALADO EM RAMAL DE DISTRIBUIÇÃO DE ÁGUA - FORNECIMENTO E INSTALAÇÃO. AF_06/2022 | INSTALACOES HIDRO SANITARIAS | UN | 10.37 |  |  | MT | 2023-11-01
104015 | TE DE REDUÇÃO, CPVC, SOLDÁVEL, DN 22 X 15 MM, INSTALADO EM RAMAL OU SUB-RAMAL DE ÁGUA - FORNECIMENTO E INSTALAÇÃO. AF_06/2022 | INSTALACOES HIDRO SANITARIAS | UN | 16.15 |  |  | MT | 2023-11-01
104016 | TE DE REDUÇÃO, CPVC, SOLDÁVEL, DN 28 X 22 MM, INSTALADO EM RAMAL OU SUB-RAMAL DE ÁGUA - FORNECIMENTO E INSTALAÇÃO. AF_06/2022 | INSTALACOES HIDRO SANITARIAS | UN | 21.8 |  |  | MT | 2023-11-01
104017 | TE DE REDUÇÃO, CPVC, SOLDÁVEL, DN 35 X 28 MM, INSTALADO EM RAMAL OU SUB-RAMAL DE ÁGUA - FORNECIMENTO E INSTALAÇÃO. AF_06/2022 | INSTALACOES HIDRO SANITARIAS | UN | 43.97 |  |  | MT | 2023-11-01
104018 | TE DE REDUÇÃO, CPVC, SOLDÁVEL, DN 28 X 22 MM, INSTALADO EM RAMAL DE DISTRIBUIÇÃO DE ÁGUA - FORNECIMENTO E INSTALAÇÃO. AF_06/2022 | INSTALACOES HIDRO SANITARIAS | UN | 20.85 |  |  | MT | 2023-11-01
104019 | TE DE REDUÇÃO, CPVC, SOLDÁVEL, DN 35 X 28 MM, INSTALADO EM RAMAL DE DISTRIBUIÇÃO DE ÁGUA - FORNECIMENTO E INSTALAÇÃO. AF_06/2022 | INSTALACOES HIDRO SANITARIAS | UN | 42.88 |  |  | MT | 2023-11-01
104020 | TE DE REDUÇÃO, CPVC, SOLDÁVEL, DN 42 X 35 MM, INSTALADO EM PRUMADA DE ÁGUA - FORNECIMENTO E INSTALAÇÃO. AF_06/2022 | INSTALACOES HIDRO SANITARIAS | UN | 54.38 |  |  | MT | 2023-11-01
104022 | TE, CPVC, SOLDÁVEL, DN 42MM, INSTALADO EM RAMAL DE DISTRIBUIÇÃO DE ÁGUA  FORNECIMENTO E INSTALAÇÃO. AF_06/2022 | INSTALACOES HIDRO SANITARIAS | UN | 66.96 |  |  | MT | 2023-11-01
104023 | JOELHO 90 GRAUS, CPVC, SOLDÁVEL, DN 42MM, INSTALADO EM RAMAL DE DISTRIBUIÇÃO DE ÁGUA  FORNECIMENTO E INSTALAÇÃO. AF_06/2022 | INSTALACOES HIDRO SANITARIAS | UN | 39.56 |  |  | MT | 2023-11-01
104024 | JOELHO 45 GRAUS, CPVC, SOLDÁVEL, DN 42MM, INSTALADO EM RAMAL DE DISTRIBUIÇÃO DE ÁGUA  FORNECIMENTO E INSTALAÇÃO. AF_06/2022 | INSTALACOES HIDRO SANITARIAS | UN | 39.18 |  |  | MT | 2023-11-01
104025 | LUVA, CPVC, SOLDÁVEL, DN 42MM, INSTALADO EM RAMAL DE DISTRIBUIÇÃO DE ÁGUA  FORNECIMENTO E INSTALAÇÃO. AF_06/2022 | INSTALACOES HIDRO SANITARIAS | UN | 27.89 |  |  | MT | 2023-11-01
104026 | LUVA DE CORRER, CPVC, SOLDÁVEL, DN 42MM, INSTALADO EM RAMAL DE DISTRIBUIÇÃO DE ÁGUA  FORNECIMENTO E INSTALAÇÃO. AF_06/2022 | INSTALACOES HIDRO SANITARIAS | UN | 40.51 |  |  | MT | 2023-11-01
104027 | UNIÃO, CPVC, SOLDÁVEL, DN 42MM, INSTALADO EM RAMAL DE DISTRIBUIÇÃO DE ÁGUA FORNECIMENTO E INSTALAÇÃO. AF_06/2022 | INSTALACOES HIDRO SANITARIAS | UN | 61.08 |  |  | MT | 2023-11-01
104028 | LUVA DE TRANSIÇÃO, CPVC, SOLDÁVEL, DN42MM X 1.1/2, INSTALADO EM RAMAL DE DISTRIBUIÇÃO DE ÁGUA  FORNECIMENTO E INSTALAÇÃO. AF_06/2022 | INSTALACOES HIDRO SANITARIAS | UN | 123.98 |  |  | MT | 2023-11-01
104029 | CONECTOR, CPVC, SOLDÁVEL, DN 42MM X 1.1/2, INSTALADO EM RAMAL DE DISTRIBUIÇÃO DE ÁGUA  FORNECIMENTO E INSTALAÇÃO. AF_06/2022 | INSTALACOES HIDRO SANITARIAS | UN | 64.82 |  |  | MT | 2023-11-01
104030 | TE DE REDUÇÃO, CPVC, SOLDÁVEL, DN 42 X 35 MM, INSTALADO EM RAMAL DE DISTRIBUIÇÃO DE ÁGUA - FORNECIMENTO E INSTALAÇÃO. AF_06/2022 | INSTALACOES HIDRO SANITARIAS | UN | 59.38 |  |  | MT | 2023-11-01
104159 | LUVA DE CORRER, PVC, SOLDÁVEL, DN 40MM, INSTALADO EM RAMAL DE DISTRIBUIÇÃO DE ÁGUA  FORNECIMENTO E INSTALAÇÃO. AF_06/2022 | INSTALACOES HIDRO SANITARIAS | UN | 37.34 |  |  | MT | 2023-11-01
104167 | JOELHO 90 GRAUS, PVC, SERIE R, ÁGUA PLUVIAL, DN 150 MM, JUNTA ELÁSTICA, FORNECIDO E INSTALADO EM RAMAL DE ENCAMINHAMENTO. AF_06/2022 | INSTALACOES HIDRO SANITARIAS | UN | 117.14 |  |  | MT | 2023-11-01
104168 | JOELHO 45 GRAUS, PVC, SERIE R, ÁGUA PLUVIAL, DN 150 MM, JUNTA ELÁSTICA, FORNECIDO E INSTALADO EM RAMAL DE ENCAMINHAMENTO. AF_06/2022 | INSTALACOES HIDRO SANITARIAS | UN | 114.05 |  |  | MT | 2023-11-01
104169 | CURVA 87 GRAUS E 30 MINUTOS, PVC, SERIE R, ÁGUA PLUVIAL, DN 150 MM, JUNTA ELÁSTICA, FORNECIDO E INSTALADO EM RAMAL DE ENCAMINHAMENTO. AF_06/2022 | INSTALACOES HIDRO SANITARIAS | UN | 141.15 |  |  | MT | 2023-11-01
104170 | LUVA SIMPLES, PVC, SERIE R, ÁGUA PLUVIAL, DN 150 MM, JUNTA ELÁSTICA, FORNECIDO E INSTALADO EM RAMAL DE ENCAMINHAMENTO. AF_06/2022 | INSTALACOES HIDRO SANITARIAS | UN | 67.76 |  |  | MT | 2023-11-01
104171 | LUVA DE CORRER, PVC, SERIE R, ÁGUA PLUVIAL, DN 150 MM, JUNTA ELÁSTICA, FORNECIDO E INSTALADO EM RAMAL DE ENCAMINHAMENTO. AF_06/2022 | INSTALACOES HIDRO SANITARIAS | UN | 91.9 |  |  | MT | 2023-11-01
104172 | TÊ DE INSPEÇÃO, PVC, SERIE R, ÁGUA PLUVIAL, DN 150 MM, JUNTA ELÁSTICA, FORNECIDO E INSTALADO EM RAMAL DE ENCAMINHAMENTO. AF_06/2022 | INSTALACOES HIDRO SANITARIAS | UN | 263.08 |  |  | MT | 2023-11-01
104173 | REDUÇÃO EXCÊNTRICA, PVC, SERIE R, ÁGUA PLUVIAL, DN 150 X 100 MM, JUNTA ELÁSTICA, FORNECIDO E INSTALADO EM RAMAL DE ENCAMINHAMENTO. AF_06/2022 | INSTALACOES HIDRO SANITARIAS | UN | 81.29 |  |  | MT | 2023-11-01
104174 | JUNÇÃO SIMPLES, PVC, SERIE R, ÁGUA PLUVIAL, DN 150 X 100 MM, JUNTA ELÁSTICA, FORNECIDO E INSTALADO EM RAMAL DE ENCAMINHAMENTO. AF_06/2022 | INSTALACOES HIDRO SANITARIAS | UN | 180.7 |  |  | MT | 2023-11-01
104175 | TÊ, PVC, SERIE R, ÁGUA PLUVIAL, DN 150 X 100 MM, JUNTA ELÁSTICA, FORNECIDO E INSTALADO EM RAMAL DE ENCAMINHAMENTO. AF_06/2022 | INSTALACOES HIDRO SANITARIAS | UN | 134.4 |  |  | MT | 2023-11-01
104176 | JUNÇÃO SIMPLES, PVC, SERIE R, ÁGUA PLUVIAL, DN 150 X 150 MM, JUNTA ELÁSTICA, FORNECIDO E INSTALADO EM RAMAL DE ENCAMINHAMENTO. AF_06/2022 | INSTALACOES HIDRO SANITARIAS | UN | 239.82 |  |  | MT | 2023-11-01
104177 | TÊ, PVC, SERIE R, ÁGUA PLUVIAL, DN 150 X 150 MM, JUNTA ELÁSTICA, FORNECIDO E INSTALADO EM RAMAL DE ENCAMINHAMENTO. AF_06/2022 | INSTALACOES HIDRO SANITARIAS | UN | 174.13 |  |  | MT | 2023-11-01
104178 | CAP, PVC, SERIE R, ÁGUA PLUVIAL, DN 100 MM, JUNTA ELÁSTICA, FORNECIDO E INSTALADO EM RAMAL DE ENCAMINHAMENTO. AF_06/2022 | INSTALACOES HIDRO SANITARIAS | UN | 20.83 |  |  | MT | 2023-11-01
104179 | CAP, PVC, SERIE R, ÁGUA PLUVIAL, DN 150 MM, JUNTA ELÁSTICA, FORNECIDO E INSTALADO EM RAMAL DE ENCAMINHAMENTO. AF_06/2022 | INSTALACOES HIDRO SANITARIAS | UN | 79.73 |  |  | MT | 2023-11-01
104191 | BUCHA DE REDUÇÃO, PPR, DN 25 X 20 MM, INSTALADO EM RAMAL OU SUB-RAMAL DE ÁGUA - FORNECIMENTO E INSTALAÇÃO. AF_08/2022 | INSTALACOES HIDRO SANITARIAS | UN | 9.25 |  |  | MT | 2023-11-01
104192 | TÊ MISTURADOR, PPR, F M M, DN 25 X 25 MM, INSTALADO EM RAMAL OU SUB-RAMAL DE ÁGUA - FORNECIMENTO E INSTALAÇÃO. AF_08/2022 | INSTALACOES HIDRO SANITARIAS | UN | 25.97 |  |  | MT | 2023-11-01
104193 | JOELHO 45 GRAUS, PPR, F/ F, DN 90 MM, INSTALADO EM PRUMADA DE ÁGUA - FORNECIMENTO E INSTALAÇÃO. AF_08/2022 | INSTALACOES HIDRO SANITARIAS | UN | 151.63 |  |  | MT | 2023-11-01
104196 | CURVA 90 GRAUS, PPR, DN 20 MM, INSTALADO EM RAMAL OU SUB-RAMAL DE ÁGUA - FORNECIMENTO E INSTALAÇÃO. AF_08/2022 | INSTALACOES HIDRO SANITARIAS | UN | 14.33 |  |  | MT | 2023-11-01
104197 | CURVA 90 GRAUS, PPR, DN 25 MM, INSTALADO EM RAMAL OU SUB-RAMAL DE ÁGUA - FORNECIMENTO E INSTALAÇÃO. AF_08/2022 | INSTALACOES HIDRO SANITARIAS | UN | 26.84 |  |  | MT | 2023-11-01
104198 | JOELHO 45 GRAUS, PPR, DN 20 MM, INSTALADO EM RAMAL OU SUB-RAMAL DE ÁGUA - FORNECIMENTO E INSTALAÇÃO. AF_08/2022 | INSTALACOES HIDRO SANITARIAS | UN | 6.83 |  |  | MT | 2023-11-01
104199 | JOELHO 90 GRAUS, PPR, DN 20 MM, INSTALADO EM RAMAL OU SUB-RAMAL DE ÁGUA - FORNECIMENTO E INSTALAÇÃO. AF_08/2022 | INSTALACOES HIDRO SANITARIAS | UN | 6.61 |  |  | MT | 2023-11-01
104200 | LUVA, PPR, DN 20 MM, INSTALADO EM RAMAL OU SUB-RAMAL DE ÁGUA - FORNECIMENTO E INSTALAÇÃO. AF_08/2022 | INSTALACOES HIDRO SANITARIAS | UN | 5.43 |  |  | MT | 2023-11-01
104201 | TÊ MISTURADOR, PPR, F M M, DN 20 X 20 MM, INSTALADO EM RAMAL OU SUB-RAMAL DE ÁGUA - FORNECIMENTO E INSTALAÇÃO. AF_08/2022 | INSTALACOES HIDRO SANITARIAS | UN | 17.67 |  |  | MT | 2023-11-01
104202 | TÊ NORMAL, PPR, 90 GRAUS, DN 20 X 20 X 20 MM, INSTALADO EM RAMAL OU SUB-RAMAL DE ÁGUA - FORNECIMENTO E INSTALAÇÃO. AF_08/2022 | INSTALACOES HIDRO SANITARIAS | UN | 9.83 |  |  | MT | 2023-11-01
104317 | JOELHO 90 GRAUS, PVC, SOLDÁVEL, DN 20 MM, INSTALADO EM DRENO DE AR CONDICIONADO - FORNECIMENTO E INSTALAÇÃO. AF_08/2022 | INSTALACOES HIDRO SANITARIAS | UN | 6.23 |  |  | MT | 2023-11-01
104318 | JOELHO 45 GRAUS, PVC, SOLDÁVEL, DN 20 MM, INSTALADO EM DRENO DE AR CONDICIONADO - FORNECIMENTO E INSTALAÇÃO. AF_08/2022 | INSTALACOES HIDRO SANITARIAS | UN | 6.79 |  |  | MT | 2023-11-01
104319 | JOELHO 90 GRAUS, PVC, SOLDÁVEL, DN 32 MM, INSTALADO EM DRENO DE AR CONDICIONADO - FORNECIMENTO E INSTALAÇÃO. AF_08/2022 | INSTALACOES HIDRO SANITARIAS | UN | 9.41 |  |  | MT | 2023-11-01
104320 | JOELHO 45 GRAUS, PVC, SOLDÁVEL, DN 32 MM, INSTALADO EM DRENO DE AR CONDICIONADO - FORNECIMENTO E INSTALAÇÃO. AF_08/2022 | INSTALACOES HIDRO SANITARIAS | UN | 11.2 |  |  | MT | 2023-11-01
104321 | LUVA, PVC, SOLDÁVEL, DN 20 MM, INSTALADO EM DRENO DE AR CONDICIONADO - FORNECIMENTO E INSTALAÇÃO. AF_08/2022 | INSTALACOES HIDRO SANITARIAS | UN | 4.86 |  |  | MT | 2023-11-01
104322 | LUVA, PVC, SOLDÁVEL, DN 32 MM, INSTALADO EM DRENO DE AR CONDICIONADO - FORNECIMENTO E INSTALAÇÃO. AF_08/2022 | INSTALACOES HIDRO SANITARIAS | UN | 7.23 |  |  | MT | 2023-11-01
104323 | TE, PVC, SOLDÁVEL, DN 20 MM, INSTALADO EM DRENO DE AR CONDICIONADO - FORNECIMENTO E INSTALAÇÃO. AF_08/2022 | INSTALACOES HIDRO SANITARIAS | UN | 8.74 |  |  | MT | 2023-11-01
104324 | TE, PVC, SOLDÁVEL, DN 32 MM, INSTALADO EM DRENO DE AR CONDICIONADO - FORNECIMENTO E INSTALAÇÃO. AF_08/2022 | INSTALACOES HIDRO SANITARIAS | UN | 13.4 |  |  | MT | 2023-11-01
104341 | BUCHA DE REDUÇÃO LONGA, PVC, SÉRIE NORMAL, ESGOTO PREDIAL, DN 50 X 40 MM, JUNTA SOLDÁVEL E ELÁSTICA, FORNECIDO E INSTALADO EM RAMAL DE DESCARGA OU RAMAL DE ESGOTO SANITÁRIO. AF_08/2022 | INSTALACOES HIDRO SANITARIAS | UN | 10.43 |  |  | MT | 2023-11-01
104343 | JUNÇÃO DE REDUÇÃO INVERTIDA, PVC, SÉRIE NORMAL, ESGOTO PREDIAL, DN 75 X 50 MM, JUNTA ELÁSTICA, FORNECIDO E INSTALADO EM RAMAL DE DESCARGA OU RAMAL DE ESGOTO SANITÁRIO. AF_08/2022 | INSTALACOES HIDRO SANITARIAS | UN | 32.42 |  |  | MT | 2023-11-01
104344 | TE, PVC, SÉRIE NORMAL, ESGOTO PREDIAL, DN 100 X 50 MM, JUNTA ELÁSTICA, FORNECIDO E INSTALADO EM RAMAL DE DESCARGA OU RAMAL DE ESGOTO SANITÁRIO. AF_08/2022 | INSTALACOES HIDRO SANITARIAS | UN | 39.1 |  |  | MT | 2023-11-01
104345 | JUNÇÃO DE REDUÇÃO INVERTIDA, PVC, SÉRIE NORMAL, ESGOTO PREDIAL, DN 100 X 50 MM, JUNTA ELÁSTICA, FORNECIDO E INSTALADO EM RAMAL DE DESCARGA OU RAMAL DE ESGOTO SANITÁRIO. AF_08/2022 | INSTALACOES HIDRO SANITARIAS | UN | 41.13 |  |  | MT | 2023-11-01
104346 | TE, PVC, SÉRIE NORMAL, ESGOTO PREDIAL, DN 100 X 75 MM, JUNTA ELÁSTICA, FORNECIDO E INSTALADO EM RAMAL DE DESCARGA OU RAMAL DE ESGOTO SANITÁRIO. AF_08/2022 | INSTALACOES HIDRO SANITARIAS | UN | 43.3 |  |  | MT | 2023-11-01
104347 | JUNÇÃO DE REDUCAO INVERTIDA, PVC, SÉRIE NORMAL, ESGOTO PREDIAL, DN 100 X 75 MM, JUNTA ELÁSTICA, FORNECIDO E INSTALADO EM RAMAL DE DESCARGA OU RAMAL DE ESGOTO SANITÁRIO. AF_08/2022 | INSTALACOES HIDRO SANITARIAS | UN | 45.92 |  |  | MT | 2023-11-01
104348 | TERMINAL DE VENTILAÇÃO, PVC, SÉRIE NORMAL, ESGOTO PREDIAL, DN 50 MM, JUNTA SOLDÁVEL, FORNECIDO E INSTALADO EM PRUMADA DE ESGOTO SANITÁRIO OU VENTILAÇÃO. AF_08/2022 | INSTALACOES HIDRO SANITARIAS | UN | 10.99 |  |  | MT | 2023-11-01
104350 | JUNÇÃO DE REDUÇÃO INVERTIDA, PVC, SÉRIE NORMAL, ESGOTO PREDIAL, DN 75 X 50 MM, JUNTA ELÁSTICA, FORNECIDO E INSTALADO EM PRUMADA DE ESGOTO SANITÁRIO OU VENTILAÇÃO. AF_08/2022 | INSTALACOES HIDRO SANITARIAS | UN | 28.83 |  |  | MT | 2023-11-01
104351 | TERMINAL DE VENTILAÇÃO, PVC, SÉRIE NORMAL, ESGOTO PREDIAL, DN 75 MM, JUNTA SOLDÁVEL, FORNECIDO E INSTALADO EM PRUMADA DE ESGOTO SANITÁRIO OU VENTILAÇÃO. AF_08/2022 | INSTALACOES HIDRO SANITARIAS | UN | 22.71 |  |  | MT | 2023-11-01
104352 | TE, PVC, SÉRIE NORMAL, ESGOTO PREDIAL, DN 100 X 50 MM, JUNTA ELÁSTICA, FORNECIDO E INSTALADO EM PRUMADA DE ESGOTO SANITÁRIO OU VENTILAÇÃO. AF_08/2022 | INSTALACOES HIDRO SANITARIAS | UN | 38.03 |  |  | MT | 2023-11-01
104353 | JUNÇÃO DE REDUÇÃO INVERTIDA, PVC, SÉRIE NORMAL, ESGOTO PREDIAL, DN 100 X 50 MM, JUNTA ELÁSTICA, FORNECIDO E INSTALADO EM PRUMADA DE ESGOTO SANITÁRIO OU VENTILAÇÃO. AF_08/2022 | INSTALACOES HIDRO SANITARIAS | UN | 40.06 |  |  | MT | 2023-11-01
104354 | TE, PVC, SÉRIE NORMAL, ESGOTO PREDIAL, DN 100 X 75 MM, JUNTA ELÁSTICA, FORNECIDO E INSTALADO EM PRUMADA DE ESGOTO SANITÁRIO OU VENTILAÇÃO. AF_08/2022 | INSTALACOES HIDRO SANITARIAS | UN | 43.5 |  |  | MT | 2023-11-01
104355 | JUNÇÃO DE REDUCAO INVERTIDA, PVC, SÉRIE NORMAL, ESGOTO PREDIAL, DN 100 X 75 MM, JUNTA ELÁSTICA, FORNECIDO E INSTALADO EM PRUMADA DE ESGOTO SANITÁRIO OU VENTILAÇÃO. AF_08/2022 | INSTALACOES HIDRO SANITARIAS | UN | 46.12 |  |  | MT | 2023-11-01
104356 | TERMINAL DE VENTILAÇÃO, PVC, SÉRIE NORMAL, ESGOTO PREDIAL, DN 100 MM, JUNTA SOLDÁVEL, FORNECIDO E INSTALADO EM PRUMADA DE ESGOTO SANITÁRIO OU VENTILAÇÃO. AF_08/2022 | INSTALACOES HIDRO SANITARIAS | UN | 30.12 |  |  | MT | 2023-11-01
104357 | CAP, PVC, SÉRIE NORMAL, ESGOTO PREDIAL, DN 100 MM, JUNTA ELÁSTICA, FORNECIDO E INSTALADO EM SUBCOLETOR AÉREO DE ESGOTO SANITÁRIO. AF_08/2022 | INSTALACOES HIDRO SANITARIAS | UN | 18.38 |  |  | MT | 2023-11-01
104576 | LUVA DE REDUÇÃO, PARA INSTALAÇÕES EM PEX ÁGUA, DN 20 X 16 MM, COM ANEL DESLIZANTE - FORNECIMENTO E INSTALAÇÃO. AF_02/2023 | INSTALACOES HIDRO SANITARIAS | UN | 13.81 |  |  | MT | 2023-11-01
104577 | LUVA DE REDUÇÃO, PARA INSTALAÇÕES EM PEX ÁGUA, DN 25 X 16 MM, COM ANEL DESLIZANTE - FORNECIMENTO E INSTALAÇÃO. AF_02/2023 | INSTALACOES HIDRO SANITARIAS | UN | 18.66 |  |  | MT | 2023-11-01
104578 | LUVA DE REDUÇÃO, PARA INSTALAÇÕES EM PEX ÁGUA, DN 25 X 20 MM, COM ANEL DESLIZANTE - FORNECIMENTO E INSTALAÇÃO. AF_02/2023 | INSTALACOES HIDRO SANITARIAS | UN | 20 |  |  | MT | 2023-11-01
104579 | LUVA DE REDUÇÃO, PARA INSTALAÇÕES EM PEX ÁGUA, DN 32 X 25 MM, COM ANEL DESLIZANTE - FORNECIMENTO E INSTALAÇÃO. AF_02/2023 | INSTALACOES HIDRO SANITARIAS | UN | 26.32 |  |  | MT | 2023-11-01
104581 | LUVA , PARA INSTALAÇÕES EM PEX ÁGUA, DN 16 MM, COM ANEL DESLIZANTE - FORNECIMENTO E INSTALAÇÃO. AF_02/2023 | INSTALACOES HIDRO SANITARIAS | UN | 12.6 |  |  | MT | 2023-11-01
104582 | LUVA , PARA INSTALAÇÕES EM PEX ÁGUA, DN 20 MM, COM ANEL DESLIZANTE - FORNECIMENTO E INSTALAÇÃO. AF_02/2023 | INSTALACOES HIDRO SANITARIAS | UN | 16.13 |  |  | MT | 2023-11-01
104583 | LUVA , PARA INSTALAÇÕES EM PEX ÁGUA, DN 25 MM, COM ANEL DESLIZANTE - FORNECIMENTO E INSTALAÇÃO. AF_02/2023 | INSTALACOES HIDRO SANITARIAS | UN | 26.06 |  |  | MT | 2023-11-01
104584 | LUVA , PARA INSTALAÇÕES EM PEX ÁGUA, DN 32 MM, COM ANEL DESLIZANTE - FORNECIMENTO E INSTALAÇÃO. AF_02/2023 | INSTALACOES HIDRO SANITARIAS | UN | 31.25 |  |  | MT | 2023-11-01
97895 | CAIXA ENTERRADA HIDRÁULICA RETANGULAR, EM CONCRETO PRÉ-MOLDADO, DIMENSÕES INTERNAS: 0,3X0,3X0,3 M. AF_12/2020 | INSTALACOES HIDRO SANITARIAS | UN | 184.48 |  |  | MT | 2023-11-01
97896 | CAIXA ENTERRADA HIDRÁULICA RETANGULAR, EM CONCRETO PRÉ-MOLDADO, DIMENSÕES INTERNAS: 0,4X0,4X0,4 M. AF_12/2020 | INSTALACOES HIDRO SANITARIAS | UN | 341.32 |  |  | MT | 2023-11-01
97897 | CAIXA ENTERRADA HIDRÁULICA RETANGULAR, EM CONCRETO PRÉ-MOLDADO, DIMENSÕES INTERNAS: 0,6X0,6X0,5 M. AF_12/2020 | INSTALACOES HIDRO SANITARIAS | UN | 442.14 |  |  | MT | 2023-11-01
97898 | CAIXA ENTERRADA HIDRÁULICA RETANGULAR, EM CONCRETO PRÉ-MOLDADO, DIMENSÕES INTERNAS: 0,8X0,8X0,5 M. AF_12/2020 | INSTALACOES HIDRO SANITARIAS | UN | 850.24 |  |  | MT | 2023-11-01
97900 | CAIXA ENTERRADA HIDRÁULICA RETANGULAR EM ALVENARIA COM TIJOLOS CERÂMICOS MACIÇOS, DIMENSÕES INTERNAS: 0,3X0,3X0,3 M PARA REDE DE ESGOTO. AF_12/2020 | INSTALACOES HIDRO SANITARIAS | UN | 184.6 |  |  | MT | 2023-11-01
97901 | CAIXA ENTERRADA HIDRÁULICA RETANGULAR EM ALVENARIA COM TIJOLOS CERÂMICOS MACIÇOS, DIMENSÕES INTERNAS: 0,4X0,4X0,4 M PARA REDE DE ESGOTO. AF_12/2020 | INSTALACOES HIDRO SANITARIAS | UN | 290.27 |  |  | MT | 2023-11-01
97902 | CAIXA ENTERRADA HIDRÁULICA RETANGULAR EM ALVENARIA COM TIJOLOS CERÂMICOS MACIÇOS, DIMENSÕES INTERNAS: 0,6X0,6X0,6 M PARA REDE DE ESGOTO. AF_12/2020 | INSTALACOES HIDRO SANITARIAS | UN | 567.49 |  |  | MT | 2023-11-01
97903 | CAIXA ENTERRADA HIDRÁULICA RETANGULAR EM ALVENARIA COM TIJOLOS CERÂMICOS MACIÇOS, DIMENSÕES INTERNAS: 0,8X0,8X0,6 M PARA REDE DE ESGOTO. AF_12/2020 | INSTALACOES HIDRO SANITARIAS | UN | 788.8 |  |  | MT | 2023-11-01
97904 | CAIXA ENTERRADA HIDRÁULICA RETANGULAR EM ALVENARIA COM TIJOLOS CERÂMICOS MACIÇOS, DIMENSÕES INTERNAS: 1X1X0,6 M PARA REDE DE ESGOTO. AF_12/2020 | INSTALACOES HIDRO SANITARIAS | UN | 943.94 |  |  | MT | 2023-11-01
97905 | CAIXA ENTERRADA HIDRÁULICA RETANGULAR, EM ALVENARIA COM BLOCOS DE CONCRETO, DIMENSÕES INTERNAS: 0,4X0,4X0,4 M PARA REDE DE ESGOTO. AF_12/2020 | INSTALACOES HIDRO SANITARIAS | UN | 233.02 |  |  | MT | 2023-11-01
97906 | CAIXA ENTERRADA HIDRÁULICA RETANGULAR, EM ALVENARIA COM BLOCOS DE CONCRETO, DIMENSÕES INTERNAS: 0,6X0,6X0,6 M PARA REDE DE ESGOTO. AF_12/2020 | INSTALACOES HIDRO SANITARIAS | UN | 435.44 |  |  | MT | 2023-11-01
97907 | CAIXA ENTERRADA HIDRÁULICA RETANGULAR, EM ALVENARIA COM BLOCOS DE CONCRETO, DIMENSÕES INTERNAS: 0,8X0,8X0,6 M PARA REDE DE ESGOTO. AF_12/2020 | INSTALACOES HIDRO SANITARIAS | UN | 620.32 |  |  | MT | 2023-11-01
97908 | CAIXA ENTERRADA HIDRÁULICA RETANGULAR, EM ALVENARIA COM BLOCOS DE CONCRETO, DIMENSÕES INTERNAS: 1X1X0,6 M PARA REDE DE ESGOTO. AF_12/2020 | INSTALACOES HIDRO SANITARIAS | UN | 744.59 |  |  | MT | 2023-11-01
98102 | CAIXA DE GORDURA SIMPLES, CIRCULAR, EM CONCRETO PRÉ-MOLDADO, DIÂMETRO INTERNO = 0,4 M, ALTURA INTERNA = 0,4 M. AF_12/2020 | INSTALACOES HIDRO SANITARIAS | UN | 174.71 |  |  | MT | 2023-11-01
98104 | CAIXA DE GORDURA SIMPLES (CAPACIDADE: 36L), RETANGULAR, EM ALVENARIA COM TIJOLOS CERÂMICOS MACIÇOS, DIMENSÕES INTERNAS = 0,2X0,4 M, ALTURA INTERNA = 0,8 M. AF_12/2020 | INSTALACOES HIDRO SANITARIAS | UN | 366.64 |  |  | MT | 2023-11-01
98105 | CAIXA DE GORDURA DUPLA (CAPACIDADE: 126 L), RETANGULAR, EM ALVENARIA COM TIJOLOS CERÂMICOS MACIÇOS, DIMENSÕES INTERNAS = 0,4X0,7 M, ALTURA INTERNA = 0,8 M. AF_12/2020 | INSTALACOES HIDRO SANITARIAS | UN | 637.14 |  |  | MT | 2023-11-01
98106 | CAIXA DE GORDURA ESPECIAL (CAPACIDADE: 312 L - PARA ATÉ 146 PESSOAS SERVIDAS NO PICO), RETANGULAR, EM ALVENARIA COM TIJOLOS CERÂMICOS MACIÇOS, DIMENSÕES INTERNAS = 0,4X1,2 M, ALTURA INTERNA = 1 M. AF_12/2020 | INSTALACOES HIDRO SANITARIAS | UN | 1053.08 |  |  | MT | 2023-11-01
98107 | CAIXA DE GORDURA SIMPLES (CAPACIDADE: 36 L), RETANGULAR, EM ALVENARIA COM BLOCOS DE CONCRETO, DIMENSÕES INTERNAS = 0,2X0,4 M, ALTURA INTERNA = 0,8 M. AF_12/2020 | INSTALACOES HIDRO SANITARIAS | UN | 264.51 |  |  | MT | 2023-11-01
98108 | CAIXA DE GORDURA DUPLA (CAPACIDADE: 126 L), RETANGULAR, EM ALVENARIA COM BLOCOS DE CONCRETO, DIMENSÕES INTERNAS = 0,4X0,7 M, ALTURA INTERNA = 0,8 M. AF_12/2020 | INSTALACOES HIDRO SANITARIAS | UN | 472.2 |  |  | MT | 2023-11-01
99250 | CAIXA ENTERRADA HIDRÁULICA RETANGULAR EM ALVENARIA COM TIJOLOS CERÂMICOS MACIÇOS, DIMENSÕES INTERNAS: 0,3X0,3X0,3 M PARA REDE DE DRENAGEM. AF_12/2020 | INSTALACOES HIDRO SANITARIAS | UN | 179.93 |  |  | MT | 2023-11-01
99251 | CAIXA ENTERRADA HIDRÁULICA RETANGULAR EM ALVENARIA COM TIJOLOS CERÂMICOS MACIÇOS, DIMENSÕES INTERNAS: 0,4X0,4X0,4 M PARA REDE DE DRENAGEM. AF_12/2020 | INSTALACOES HIDRO SANITARIAS | UN | 282.26 |  |  | MT | 2023-11-01
99253 | CAIXA ENTERRADA HIDRÁULICA RETANGULAR EM ALVENARIA COM TIJOLOS CERÂMICOS MACIÇOS, DIMENSÕES INTERNAS: 0,6X0,6X0,6 M PARA REDE DE DRENAGEM. AF_12/2020 | INSTALACOES HIDRO SANITARIAS | UN | 549.51 |  |  | MT | 2023-11-01
99255 | CAIXA ENTERRADA HIDRÁULICA RETANGULAR EM ALVENARIA COM TIJOLOS CERÂMICOS MACIÇOS, DIMENSÕES INTERNAS: 0,8X0,8X0,6 M PARA REDE DE DRENAGEM. AF_12/2020 | INSTALACOES HIDRO SANITARIAS | UN | 764.15 |  |  | MT | 2023-11-01
99257 | CAIXA ENTERRADA HIDRÁULICA RETANGULAR EM ALVENARIA COM TIJOLOS CERÂMICOS MACIÇOS, DIMENSÕES INTERNAS: 1X1X0,6 M PARA REDE DE DRENAGEM. AF_12/2020 | INSTALACOES HIDRO SANITARIAS | UN | 912.06 |  |  | MT | 2023-11-01
99258 | CAIXA ENTERRADA HIDRÁULICA RETANGULAR, EM ALVENARIA COM BLOCOS DE CONCRETO, DIMENSÕES INTERNAS: 0,4X0,4X0,4 M PARA REDE DE DRENAGEM. AF_12/2020 | INSTALACOES HIDRO SANITARIAS | UN | 227.93 |  |  | MT | 2023-11-01
99260 | CAIXA ENTERRADA HIDRÁULICA RETANGULAR, EM ALVENARIA COM BLOCOS DE CONCRETO, DIMENSÕES INTERNAS: 0,6X0,6X0,6 M PARA REDE DE DRENAGEM. AF_12/2020 | INSTALACOES HIDRO SANITARIAS | UN | 424.12 |  |  | MT | 2023-11-01
99262 | CAIXA ENTERRADA HIDRÁULICA RETANGULAR, EM ALVENARIA COM BLOCOS DE CONCRETO, DIMENSÕES INTERNAS: 0,8X0,8X0,6 M PARA REDE DE DRENAGEM. AF_12/2020 | INSTALACOES HIDRO SANITARIAS | UN | 604.16 |  |  | MT | 2023-11-01
99264 | CAIXA ENTERRADA HIDRÁULICA RETANGULAR, EM ALVENARIA COM BLOCOS DE CONCRETO, DIMENSÕES INTERNAS: 1X1X0,6 M PARA REDE DE DRENAGEM. AF_12/2020 | INSTALACOES HIDRO SANITARIAS | UN | 722.75 |  |  | MT | 2023-11-01
102587 | FURO EM CAIXA D'ÁGUA COM ESPESSURA DE 2 ATÉ 5 MM E DIÂMETRO DE 15 MM. AF_06/2021 | INSTALACOES HIDRO SANITARIAS | UN | 3.08 |  |  | MT | 2023-11-01
102588 | FURO EM CAIXA D'ÁGUA COM ESPESSURA DE 6 ATÉ 8 MM E DIÂMETRO DE 15 MM. AF_06/2021 | INSTALACOES HIDRO SANITARIAS | UN | 4.46 |  |  | MT | 2023-11-01
102589 | FURO EM CAIXA D'ÁGUA COM ESPESSURA DE 2 ATÉ 5 MM E DIÂMETRO DE 20 MM. AF_06/2021 | INSTALACOES HIDRO SANITARIAS | UN | 3.42 |  |  | MT | 2023-11-01
102590 | FURO EM CAIXA D'ÁGUA COM ESPESSURA DE 6 ATÉ 8 MM E DIÂMETRO DE 20 MM. AF_06/2021 | INSTALACOES HIDRO SANITARIAS | UN | 4.8 |  |  | MT | 2023-11-01
102591 | FURO EM CAIXA D'ÁGUA COM ESPESSURA DE 2 ATÉ 5 MM E DIÂMETRO DE 25 MM. AF_06/2021 | INSTALACOES HIDRO SANITARIAS | UN | 3.77 |  |  | MT | 2023-11-01
102592 | FURO EM CAIXA D'ÁGUA COM ESPESSURA DE 6 ATÉ 8 MM E DIÂMETRO DE 25 MM. AF_06/2021 | INSTALACOES HIDRO SANITARIAS | UN | 5.15 |  |  | MT | 2023-11-01
102593 | FURO EM CAIXA D'ÁGUA COM ESPESSURA DE 2 ATÉ 5 MM E DIÂMETRO DE 32 MM. AF_06/2021 | INSTALACOES HIDRO SANITARIAS | UN | 4.26 |  |  | MT | 2023-11-01
102594 | FURO EM CAIXA D'ÁGUA COM ESPESSURA DE 6 ATÉ 8 MM E DIÂMETRO DE 32 MM. AF_06/2021 | INSTALACOES HIDRO SANITARIAS | UN | 5.64 |  |  | MT | 2023-11-01
102595 | FURO EM CAIXA D'ÁGUA COM ESPESSURA DE 2 ATÉ 5 MM E DIÂMETRO DE 40 MM. AF_06/2021 | INSTALACOES HIDRO SANITARIAS | UN | 4.81 |  |  | MT | 2023-11-01
102596 | FURO EM CAIXA D'ÁGUA COM ESPESSURA DE 6 ATÉ 8 MM E DIÂMETRO DE 40 MM. AF_06/2021 | INSTALACOES HIDRO SANITARIAS | UN | 6.19 |  |  | MT | 2023-11-01
102597 | FURO EM CAIXA D'ÁGUA COM ESPESSURA DE 2 ATÉ 5 MM E DIÂMETRO DE 50 MM. AF_06/2021 | INSTALACOES HIDRO SANITARIAS | UN | 5.51 |  |  | MT | 2023-11-01
102598 | FURO EM CAIXA D'ÁGUA COM ESPESSURA DE 6 ATÉ 8 MM E DIÂMETRO DE 50 MM. AF_06/2021 | INSTALACOES HIDRO SANITARIAS | UN | 6.88 |  |  | MT | 2023-11-01
102599 | FURO EM CAIXA D'ÁGUA COM ESPESSURA DE 2 ATÉ 5 MM E DIÂMETRO DE 60 MM. AF_06/2021 | INSTALACOES HIDRO SANITARIAS | UN | 6.21 |  |  | MT | 2023-11-01
102600 | FURO EM CAIXA D'ÁGUA COM ESPESSURA DE 6 ATÉ 8 MM E DIÂMETRO DE 60 MM. AF_06/2021 | INSTALACOES HIDRO SANITARIAS | UN | 7.59 |  |  | MT | 2023-11-01
102601 | FURO EM CAIXA D'ÁGUA COM ESPESSURA DE 2 ATÉ 5 MM E DIÂMETRO DE 75 MM. AF_06/2021 | INSTALACOES HIDRO SANITARIAS | UN | 7.25 |  |  | MT | 2023-11-01
102602 | FURO EM CAIXA D'ÁGUA COM ESPESSURA DE 6 ATÉ 8 MM E DIÂMETRO DE 75 MM. AF_06/2021 | INSTALACOES HIDRO SANITARIAS | UN | 8.63 |  |  | MT | 2023-11-01
102603 | FURO EM CAIXA D'ÁGUA COM ESPESSURA DE 2 ATÉ 5 MM E DIÂMETRO DE 100 MM. AF_06/2021 | INSTALACOES HIDRO SANITARIAS | UN | 8.99 |  |  | MT | 2023-11-01
102604 | FURO EM CAIXA D'ÁGUA COM ESPESSURA DE 6 ATÉ 8 MM E DIÂMETRO DE 100 MM. AF_06/2021 | INSTALACOES HIDRO SANITARIAS | UN | 10.36 |  |  | MT | 2023-11-01
102605 | CAIXA D´ÁGUA EM POLIETILENO, 500 LITROS - FORNECIMENTO E INSTALAÇÃO. AF_06/2021 | INSTALACOES HIDRO SANITARIAS | UN | 264.07 |  |  | MT | 2023-11-01
102606 | CAIXA D´ÁGUA EM POLIETILENO, 750 LITROS - FORNECIMENTO E INSTALAÇÃO. AF_06/2021 | INSTALACOES HIDRO SANITARIAS | UN | 407.01 |  |  | MT | 2023-11-01
102607 | CAIXA D´ÁGUA EM POLIETILENO, 1000 LITROS - FORNECIMENTO E INSTALAÇÃO. AF_06/2021 | INSTALACOES HIDRO SANITARIAS | UN | 435.66 |  |  | MT | 2023-11-01
102608 | CAIXA D´ÁGUA EM POLIETILENO, 1500 LITROS - FORNECIMENTO E INSTALAÇÃO. AF_06/2021 | INSTALACOES HIDRO SANITARIAS | UN | 999.06 |  |  | MT | 2023-11-01
102609 | CAIXA D´ÁGUA EM POLIETILENO, 2000 LITROS - FORNECIMENTO E INSTALAÇÃO. AF_06/2021 | INSTALACOES HIDRO SANITARIAS | UN | 1135.08 |  |  | MT | 2023-11-01
102610 | CAIXA D´ÁGUA EM POLIETILENO, 3000 LITROS - FORNECIMENTO E INSTALAÇÃO. AF_06/2021 | INSTALACOES HIDRO SANITARIAS | UN | 1951.25 |  |  | MT | 2023-11-01
102611 | CAIXA D´ÁGUA EM POLIÉSTER REFORÇADO COM FIBRA DE VIDRO, 500 LITROS - FORNECIMENTO E INSTALAÇÃO. AF_06/2021 | INSTALACOES HIDRO SANITARIAS | UN | 438.93 |  |  | MT | 2023-11-01
102612 | CAIXA D´ÁGUA EM POLIÉSTER REFORÇADO COM FIBRA DE VIDRO, 750 LITROS - FORNECIMENTO E INSTALAÇÃO. AF_06/2021 | INSTALACOES HIDRO SANITARIAS | UN | 630.29 |  |  | MT | 2023-11-01
102613 | CAIXA D´ÁGUA EM POLIÉSTER REFORÇADO COM FIBRA DE VIDRO, 1000 LITROS - FORNECIMENTO E INSTALAÇÃO. AF_06/2021 | INSTALACOES HIDRO SANITARIAS | UN | 610.88 |  |  | MT | 2023-11-01
102614 | CAIXA D´ÁGUA EM POLIÉSTER REFORÇADO COM FIBRA DE VIDRO, 1500 LITROS - FORNECIMENTO E INSTALAÇÃO. AF_06/2021 | INSTALACOES HIDRO SANITARIAS | UN | 939.43 |  |  | MT | 2023-11-01
102615 | CAIXA D´ÁGUA EM POLIÉSTER REFORÇADO COM FIBRA DE VIDRO, 2000 LITROS - FORNECIMENTO E INSTALAÇÃO. AF_06/2021 | INSTALACOES HIDRO SANITARIAS | UN | 1178.99 |  |  | MT | 2023-11-01
102616 | CAIXA D´ÁGUA EM POLIÉSTER REFORÇADO COM FIBRA DE VIDRO, 3000 LITROS - FORNECIMENTO E INSTALAÇÃO. AF_06/2021 | INSTALACOES HIDRO SANITARIAS | UN | 1745.42 |  |  | MT | 2023-11-01
102617 | CAIXA D´ÁGUA EM POLIÉSTER REFORÇADO COM FIBRA DE VIDRO, 5000 LITROS - FORNECIMENTO E INSTALAÇÃO. AF_06/2021 | INSTALACOES HIDRO SANITARIAS | UN | 3221.69 |  |  | MT | 2023-11-01
102618 | CAIXA D´ÁGUA EM POLIÉSTER REFORÇADO COM FIBRA DE VIDRO, 7000 LITROS - FORNECIMENTO E INSTALAÇÃO. AF_06/2021 | INSTALACOES HIDRO SANITARIAS | UN | 3876.78 |  |  | MT | 2023-11-01
102619 | CAIXA D´ÁGUA EM POLIÉSTER REFORÇADO COM FIBRA DE VIDRO, 10000 LITROS - FORNECIMENTO E INSTALAÇÃO. AF_06/2021 | INSTALACOES HIDRO SANITARIAS | UN | 5205.84 |  |  | MT | 2023-11-01
102620 | CAIXA D´ÁGUA EM POLIÉSTER REFORÇADO COM FIBRA DE VIDRO, 15000 LITROS - FORNECIMENTO E INSTALAÇÃO. AF_06/2021 | INSTALACOES HIDRO SANITARIAS | UN | 7565.22 |  |  | MT | 2023-11-01
102621 | CAIXA D´ÁGUA EM POLIÉSTER REFORÇADO COM FIBRA DE VIDRO, 20000 LITROS - FORNECIMENTO E INSTALAÇÃO. AF_06/2021 | INSTALACOES HIDRO SANITARIAS | UN | 11631.04 |  |  | MT | 2023-11-01
102622 | CAIXA D´ÁGUA EM POLIETILENO, 500 LITROS (INCLUSOS TUBOS, CONEXÕES E TORNEIRA DE BÓIA) - FORNECIMENTO E INSTALAÇÃO. AF_06/2021 | INSTALACOES HIDRO SANITARIAS | UN | 581.89 |  |  | MT | 2023-11-01
102623 | CAIXA D´ÁGUA EM POLIETILENO, 1000 LITROS (INCLUSOS TUBOS, CONEXÕES E TORNEIRA DE BÓIA) - FORNECIMENTO E INSTALAÇÃO. AF_06/2021 | INSTALACOES HIDRO SANITARIAS | UN | 808.78 |  |  | MT | 2023-11-01
89482 | CAIXA SIFONADA, PVC, DN 100 X 100 X 50 MM, FORNECIDA E INSTALADA EM RAMAIS DE ENCAMINHAMENTO DE ÁGUA PLUVIAL. AF_06/2022 | INSTALACOES HIDRO SANITARIAS | UN | 39.71 |  |  | MT | 2023-11-01
89491 | CAIXA SIFONADA, PVC, DN 150 X 185 X 75 MM, FORNECIDA E INSTALADA EM RAMAIS DE ENCAMINHAMENTO DE ÁGUA PLUVIAL. AF_06/2022 | INSTALACOES HIDRO SANITARIAS | UN | 101.63 |  |  | MT | 2023-11-01
89495 | RALO SIFONADO, PVC, DN 100 X 40 MM, JUNTA SOLDÁVEL, FORNECIDO E INSTALADO EM RAMAIS DE ENCAMINHAMENTO DE ÁGUA PLUVIAL. AF_06/2022 | INSTALACOES HIDRO SANITARIAS | UN | 18.04 |  |  | MT | 2023-11-01
89707 | CAIXA SIFONADA, PVC, DN 100 X 100 X 50 MM, JUNTA ELÁSTICA, FORNECIDA E INSTALADA EM RAMAL DE DESCARGA OU EM RAMAL DE ESGOTO SANITÁRIO. AF_08/2022 | INSTALACOES HIDRO SANITARIAS | UN | 47.74 |  |  | MT | 2023-11-01
89708 | CAIXA SIFONADA, PVC, DN 150 X 185 X 75 MM, JUNTA ELÁSTICA, FORNECIDA E INSTALADA EM RAMAL DE DESCARGA OU EM RAMAL DE ESGOTO SANITÁRIO. AF_08/2022 | INSTALACOES HIDRO SANITARIAS | UN | 104.21 |  |  | MT | 2023-11-01
89709 | RALO SIFONADO, PVC, DN 100 X 40 MM, JUNTA SOLDÁVEL, FORNECIDO E INSTALADO EM RAMAL DE DESCARGA OU EM RAMAL DE ESGOTO SANITÁRIO. AF_08/2022 | INSTALACOES HIDRO SANITARIAS | UN | 20.46 |  |  | MT | 2023-11-01
89710 | RALO SECO, PVC, DN 100 X 40 MM, JUNTA SOLDÁVEL, FORNECIDO E INSTALADO EM RAMAL DE DESCARGA OU EM RAMAL DE ESGOTO SANITÁRIO. AF_08/2022 | INSTALACOES HIDRO SANITARIAS | UN | 17.87 |  |  | MT | 2023-11-01
104326 | RALO SECO CÔNICO, PVC, DN 100 X 40 MM, JUNTA SOLDÁVEL, FORNECIDO E INSTALADO EM RAMAL DE DESCARGA OU EM RAMAL DE ESGOTO SANITÁRIO. AF_08/2022 | INSTALACOES HIDRO SANITARIAS | UN | 19.47 |  |  | MT | 2023-11-01
104327 | RALO SIFONADO REDONDO, PVC, DN 100 X 40 MM, JUNTA SOLDÁVEL, FORNECIDO E INSTALADO EM RAMAL DE DESCARGA OU EM RAMAL DE ESGOTO SANITÁRIO. AF_08/2022 | INSTALACOES HIDRO SANITARIAS | UN | 18.52 |  |  | MT | 2023-11-01
104328 | CAIXA SIFONADA, COM GRELHA QUADRADA, PVC, DN 150 X 150 X 50 MM, JUNTA SOLDÁVEL, FORNECIDA E INSTALADA EM RAMAL DE DESCARGA OU EM RAMAL DE ESGOTO SANITÁRIO. AF_08/2022 | INSTALACOES HIDRO SANITARIAS | UN | 69.76 |  |  | MT | 2023-11-01
104329 | CAIXA SIFONADA, COM GRELHA REDONDA, PVC, DN 150 X 150 X 50 MM, JUNTA SOLDÁVEL, FORNECIDA E INSTALADA EM RAMAL DE DESCARGA OU EM RAMAL DE ESGOTO SANITÁRIO. AF_08/2022 | INSTALACOES HIDRO SANITARIAS | UN | 79 |  |  | MT | 2023-11-01
86872 | TANQUE DE LOUÇA BRANCA COM COLUNA, 30L OU EQUIVALENTE - FORNECIMENTO E INSTALAÇÃO. AF_01/2020 | INSTALACOES HIDRO SANITARIAS | UN | 688.44 |  |  | MT | 2023-11-01
86874 | TANQUE DE LOUÇA BRANCA SUSPENSO, 18L OU EQUIVALENTE - FORNECIMENTO E INSTALAÇÃO. AF_01/2020 | INSTALACOES HIDRO SANITARIAS | UN | 481.41 |  |  | MT | 2023-11-01
86875 | TANQUE DE MÁRMORE SINTÉTICO COM COLUNA, 22L OU EQUIVALENTE FORNECIMENTO E INSTALAÇÃO. AF_01/2020 | INSTALACOES HIDRO SANITARIAS | UN | 538.41 |  |  | MT | 2023-11-01
86876 | TANQUE DE MÁRMORE SINTÉTICO SUSPENSO, 22L OU EQUIVALENTE - FORNECIMENTO E INSTALAÇÃO. AF_01/2020 | INSTALACOES HIDRO SANITARIAS | UN | 307.84 |  |  | MT | 2023-11-01
86877 | VÁLVULA EM METAL CROMADO 1.1/2 X 1.1/2 PARA TANQUE OU LAVATÓRIO, COM OU SEM LADRÃO - FORNECIMENTO E INSTALAÇÃO. AF_01/2020 | INSTALACOES HIDRO SANITARIAS | UN | 62.95 |  |  | MT | 2023-11-01
86878 | VÁLVULA EM METAL CROMADO TIPO AMERICANA 3.1/2 X 1.1/2 PARA PIA - FORNECIMENTO E INSTALAÇÃO. AF_01/2020 | INSTALACOES HIDRO SANITARIAS | UN | 67.88 |  |  | MT | 2023-11-01
86879 | VÁLVULA EM PLÁSTICO 1 PARA PIA, TANQUE OU LAVATÓRIO, COM OU SEM LADRÃO - FORNECIMENTO E INSTALAÇÃO. AF_01/2020 | INSTALACOES HIDRO SANITARIAS | UN | 11.49 |  |  | MT | 2023-11-01
86880 | VÁLVULA EM PLÁSTICO CROMADO TIPO AMERICANA 3.1/2 X 1.1/2 SEM ADAPTADOR PARA PIA - FORNECIMENTO E INSTALAÇÃO. AF_01/2020 | INSTALACOES HIDRO SANITARIAS | UN | 35.16 |  |  | MT | 2023-11-01
86881 | SIFÃO DO TIPO GARRAFA EM METAL CROMADO 1 X 1.1/2 - FORNECIMENTO E INSTALAÇÃO. AF_01/2020 | INSTALACOES HIDRO SANITARIAS | UN | 191.21 |  |  | MT | 2023-11-01
86882 | SIFÃO DO TIPO GARRAFA/COPO EM PVC 1.1/4 X 1.1/2 - FORNECIMENTO E INSTALAÇÃO. AF_01/2020 | INSTALACOES HIDRO SANITARIAS | UN | 29.24 |  |  | MT | 2023-11-01
86883 | SIFÃO DO TIPO FLEXÍVEL EM PVC 1 X 1.1/2 - FORNECIMENTO E INSTALAÇÃO. AF_01/2020 | INSTALACOES HIDRO SANITARIAS | UN | 15.67 |  |  | MT | 2023-11-01
86884 | ENGATE FLEXÍVEL EM PLÁSTICO BRANCO, 1/2 X 30CM - FORNECIMENTO E INSTALAÇÃO. AF_01/2020 | INSTALACOES HIDRO SANITARIAS | UN | 12.55 |  |  | MT | 2023-11-01
86885 | ENGATE FLEXÍVEL EM PLÁSTICO BRANCO, 1/2 X 40CM - FORNECIMENTO E INSTALAÇÃO. AF_01/2020 | INSTALACOES HIDRO SANITARIAS | UN | 14.6 |  |  | MT | 2023-11-01
86886 | ENGATE FLEXÍVEL EM INOX, 1/2 X 30CM - FORNECIMENTO E INSTALAÇÃO. AF_01/2020 | INSTALACOES HIDRO SANITARIAS | UN | 46.61 |  |  | MT | 2023-11-01
86887 | ENGATE FLEXÍVEL EM INOX, 1/2 X 40CM - FORNECIMENTO E INSTALAÇÃO. AF_01/2020 | INSTALACOES HIDRO SANITARIAS | UN | 50.57 |  |  | MT | 2023-11-01
86888 | VASO SANITÁRIO SIFONADO COM CAIXA ACOPLADA LOUÇA BRANCA - FORNECIMENTO E INSTALAÇÃO. AF_01/2020 | INSTALACOES HIDRO SANITARIAS | UN | 468.18 |  |  | MT | 2023-11-01
86889 | BANCADA DE GRANITO CINZA POLIDO, DE 1,50 X 0,60 M, PARA PIA DE COZINHA - FORNECIMENTO E INSTALAÇÃO. AF_01/2020 | INSTALACOES HIDRO SANITARIAS | UN | 766.2 |  |  | MT | 2023-11-01
86893 | BANCADA DE MÁRMORE BRANCO POLIDO, DE 1,50 X 0,60 M, PARA PIA DE COZINHA - FORNECIMENTO E INSTALAÇÃO. AF_01/2020 | INSTALACOES HIDRO SANITARIAS | UN | 615.64 |  |  | MT | 2023-11-01
86894 | BANCADA DE MÁRMORE SINTÉTICO, DE 120 X 60CM, COM CUBA INTEGRADA - FORNECIMENTO E INSTALAÇÃO. AF_01/2020 | INSTALACOES HIDRO SANITARIAS | UN | 302.87 |  |  | MT | 2023-11-01
86895 | BANCADA DE GRANITO CINZA POLIDO, DE 0,50 X 0,60 M, PARA LAVATÓRIO - FORNECIMENTO E INSTALAÇÃO. AF_01/2020 | INSTALACOES HIDRO SANITARIAS | UN | 364.94 |  |  | MT | 2023-11-01
86899 | BANCADA DE MÁRMORE BRANCO POLIDO, DE 0,50 X 0,60 M, PARA LAVATÓRIO - FORNECIMENTO E INSTALAÇÃO. AF_01/2020 | INSTALACOES HIDRO SANITARIAS | UN | 308.46 |  |  | MT | 2023-11-01
86900 | CUBA DE EMBUTIR RETANGULAR DE AÇO INOXIDÁVEL, 46 X 30 X 12 CM - FORNECIMENTO E INSTALAÇÃO. AF_01/2020 | INSTALACOES HIDRO SANITARIAS | UN | 226.84 |  |  | MT | 2023-11-01
86901 | CUBA DE EMBUTIR OVAL EM LOUÇA BRANCA, 35 X 50CM OU EQUIVALENTE - FORNECIMENTO E INSTALAÇÃO. AF_01/2020 | INSTALACOES HIDRO SANITARIAS | UN | 147.56 |  |  | MT | 2023-11-01
86902 | LAVATÓRIO LOUÇA BRANCA COM COLUNA, *44 X 35,5* CM, PADRÃO POPULAR - FORNECIMENTO E INSTALAÇÃO. AF_01/2020 | INSTALACOES HIDRO SANITARIAS | UN | 305.82 |  |  | MT | 2023-11-01
86903 | LAVATÓRIO LOUÇA BRANCA COM COLUNA, 45 X 55CM OU EQUIVALENTE, PADRÃO MÉDIO - FORNECIMENTO E INSTALAÇÃO. AF_01/2020 | INSTALACOES HIDRO SANITARIAS | UN | 344.31 |  |  | MT | 2023-11-01
86904 | LAVATÓRIO LOUÇA BRANCA SUSPENSO, 29,5 X 39CM OU EQUIVALENTE, PADRÃO POPULAR - FORNECIMENTO E INSTALAÇÃO. AF_01/2020 | INSTALACOES HIDRO SANITARIAS | UN | 142.53 |  |  | MT | 2023-11-01
86905 | APARELHO MISTURADOR DE MESA PARA LAVATÓRIO, PADRÃO MÉDIO - FORNECIMENTO E INSTALAÇÃO. AF_01/2020 | INSTALACOES HIDRO SANITARIAS | UN | 432.28 |  |  | MT | 2023-11-01
86906 | TORNEIRA CROMADA DE MESA, 1/2 OU 3/4, PARA LAVATÓRIO, PADRÃO POPULAR - FORNECIMENTO E INSTALAÇÃO. AF_01/2020 | INSTALACOES HIDRO SANITARIAS | UN | 79.92 |  |  | MT | 2023-11-01
86908 | APARELHO MISTURADOR DE MESA PARA PIA DE COZINHA, PADRÃO MÉDIO - FORNECIMENTO E INSTALAÇÃO. AF_01/2020 | INSTALACOES HIDRO SANITARIAS | UN | 519.11 |  |  | MT | 2023-11-01
86909 | TORNEIRA CROMADA TUBO MÓVEL, DE MESA, 1/2 OU 3/4, PARA PIA DE COZINHA, PADRÃO ALTO - FORNECIMENTO E INSTALAÇÃO. AF_01/2020 | INSTALACOES HIDRO SANITARIAS | UN | 138.8 |  |  | MT | 2023-11-01
86910 | TORNEIRA CROMADA TUBO MÓVEL, DE PAREDE, 1/2 OU 3/4, PARA PIA DE COZINHA, PADRÃO MÉDIO - FORNECIMENTO E INSTALAÇÃO. AF_01/2020 | INSTALACOES HIDRO SANITARIAS | UN | 136.85 |  |  | MT | 2023-11-01
86911 | TORNEIRA CROMADA LONGA, DE PAREDE, 1/2 OU 3/4, PARA PIA DE COZINHA, PADRÃO POPULAR - FORNECIMENTO E INSTALAÇÃO. AF_01/2020 | INSTALACOES HIDRO SANITARIAS | UN | 93.51 |  |  | MT | 2023-11-01
86913 | TORNEIRA CROMADA 1/2 OU 3/4 PARA TANQUE, PADRÃO POPULAR - FORNECIMENTO E INSTALAÇÃO. AF_01/2020 | INSTALACOES HIDRO SANITARIAS | UN | 58.2 |  |  | MT | 2023-11-01
86914 | TORNEIRA CROMADA 1/2 OU 3/4 PARA TANQUE, PADRÃO MÉDIO - FORNECIMENTO E INSTALAÇÃO. AF_01/2020 | INSTALACOES HIDRO SANITARIAS | UN | 104.9 |  |  | MT | 2023-11-01
86915 | TORNEIRA CROMADA DE MESA, 1/2 OU 3/4, PARA LAVATÓRIO, PADRÃO MÉDIO - FORNECIMENTO E INSTALAÇÃO. AF_01/2020 | INSTALACOES HIDRO SANITARIAS | UN | 153.38 |  |  | MT | 2023-11-01
86916 | TORNEIRA PLÁSTICA 3/4 PARA TANQUE - FORNECIMENTO E INSTALAÇÃO. AF_01/2020 | INSTALACOES HIDRO SANITARIAS | UN | 29.6 |  |  | MT | 2023-11-01
86919 | TANQUE DE LOUÇA BRANCA COM COLUNA, 30L OU EQUIVALENTE, INCLUSO SIFÃO FLEXÍVEL EM PVC, VÁLVULA METÁLICA E TORNEIRA DE METAL CROMADO PADRÃO MÉDIO - FORNECIMENTO E INSTALAÇÃO. AF_01/2020 | INSTALACOES HIDRO SANITARIAS | UN | 871.96 |  |  | MT | 2023-11-01
86920 | TANQUE DE LOUÇA BRANCA COM COLUNA, 30L OU EQUIVALENTE, INCLUSO SIFÃO FLEXÍVEL EM PVC, VÁLVULA PLÁSTICA E TORNEIRA DE METAL CROMADO PADRÃO POPULAR - FORNECIMENTO E INSTALAÇÃO. AF_01/2020 | INSTALACOES HIDRO SANITARIAS | UN | 773.8 |  |  | MT | 2023-11-01
86921 | TANQUE DE LOUÇA BRANCA COM COLUNA, 30L OU EQUIVALENTE, INCLUSO SIFÃO FLEXÍVEL EM PVC, VÁLVULA PLÁSTICA E TORNEIRA DE PLÁSTICO - FORNECIMENTO E INSTALAÇÃO. AF_01/2020 | INSTALACOES HIDRO SANITARIAS | UN | 745.2 |  |  | MT | 2023-11-01
86922 | TANQUE DE LOUÇA BRANCA SUSPENSO, 18L OU EQUIVALENTE, INCLUSO SIFÃO TIPO GARRAFA EM METAL CROMADO, VÁLVULA METÁLICA E TORNEIRA DE METAL CROMADO PADRÃO MÉDIO - FORNECIMENTO E INSTALAÇÃO. AF_01/2020 | INSTALACOES HIDRO SANITARIAS | UN | 840.47 |  |  | MT | 2023-11-01
86923 | TANQUE DE LOUÇA BRANCA SUSPENSO, 18L OU EQUIVALENTE, INCLUSO SIFÃO TIPO GARRAFA EM PVC, VÁLVULA PLÁSTICA E TORNEIRA DE METAL CROMADO PADRÃO POPULAR - FORNECIMENTO E INSTALAÇÃO. AF_01/2020 | INSTALACOES HIDRO SANITARIAS | UN | 580.34 |  |  | MT | 2023-11-01
86924 | TANQUE DE LOUÇA BRANCA SUSPENSO, 18L OU EQUIVALENTE, INCLUSO SIFÃO TIPO GARRAFA EM PVC, VÁLVULA PLÁSTICA E TORNEIRA DE PLÁSTICO - FORNECIMENTO E INSTALAÇÃO. AF_01/2020 | INSTALACOES HIDRO SANITARIAS | UN | 551.74 |  |  | MT | 2023-11-01
86925 | TANQUE DE MÁRMORE SINTÉTICO COM COLUNA, 22L OU EQUIVALENTE, INCLUSO SIFÃO FLEXÍVEL EM PVC, VÁLVULA PLÁSTICA E TORNEIRA DE METAL CROMADO PADRÃO POPULAR - FORNECIMENTO E INSTALAÇÃO. AF_01/2020 | INSTALACOES HIDRO SANITARIAS | UN | 623.77 |  |  | MT | 2023-11-01
86926 | TANQUE DE MÁRMORE SINTÉTICO COM COLUNA, 22L OU EQUIVALENTE, INCLUSO SIFÃO FLEXÍVEL EM PVC, VÁLVULA PLÁSTICA E TORNEIRA DE PLÁSTICO - FORNECIMENTO E INSTALAÇÃO. AF_01/2020 | INSTALACOES HIDRO SANITARIAS | UN | 595.17 |  |  | MT | 2023-11-01
86927 | TANQUE DE MÁRMORE SINTÉTICO SUSPENSO, 22L OU EQUIVALENTE, INCLUSO SIFÃO TIPO GARRAFA EM PVC, VÁLVULA PLÁSTICA E TORNEIRA DE METAL CROMADO PADRÃO POPULAR - FORNEC. E INSTALAÇÃO. AF_01/2020 | INSTALACOES HIDRO SANITARIAS | UN | 406.77 |  |  | MT | 2023-11-01
86928 | TANQUE DE MÁRMORE SINTÉTICO SUSPENSO, 22L OU EQUIVALENTE, INCLUSO SIFÃO TIPO GARRAFA EM PVC, VÁLVULA PLÁSTICA E TORNEIRA DE PLÁSTICO - FORNECIMENTO E INSTALAÇÃO. AF_01/2020 | INSTALACOES HIDRO SANITARIAS | UN | 378.17 |  |  | MT | 2023-11-01
86929 | TANQUE DE MÁRMORE SINTÉTICO SUSPENSO, 22L OU EQUIVALENTE, INCLUSO SIFÃO FLEXÍVEL EM PVC, VÁLVULA PLÁSTICA E TORNEIRA DE METAL CROMADO PADRÃO POPULAR - FORNECIMENTO E INSTALAÇÃO. AF_01/2020 | INSTALACOES HIDRO SANITARIAS | UN | 393.2 |  |  | MT | 2023-11-01
86930 | TANQUE DE MÁRMORE SINTÉTICO SUSPENSO, 22L OU EQUIVALENTE, INCLUSO SIFÃO FLEXÍVEL EM PVC, VÁLVULA PLÁSTICA E TORNEIRA DE PLÁSTICO - FORNECIMENTO E INSTALAÇÃO. AF_01/2020 | INSTALACOES HIDRO SANITARIAS | UN | 364.6 |  |  | MT | 2023-11-01
86931 | VASO SANITÁRIO SIFONADO COM CAIXA ACOPLADA LOUÇA BRANCA, INCLUSO ENGATE FLEXÍVEL EM PLÁSTICO BRANCO, 1/2 X 40CM - FORNECIMENTO E INSTALAÇÃO. AF_01/2020 | INSTALACOES HIDRO SANITARIAS | UN | 482.78 |  |  | MT | 2023-11-01
86932 | VASO SANITÁRIO SIFONADO COM CAIXA ACOPLADA LOUÇA BRANCA - PADRÃO MÉDIO, INCLUSO ENGATE FLEXÍVEL EM METAL CROMADO, 1/2 X 40CM - FORNECIMENTO E INSTALAÇÃO. AF_01/2020 | INSTALACOES HIDRO SANITARIAS | UN | 518.75 |  |  | MT | 2023-11-01
86933 | BANCADA DE MÁRMORE SINTÉTICO 120 X 60CM, COM CUBA INTEGRADA, INCLUSO SIFÃO TIPO GARRAFA EM PVC, VÁLVULA EM PLÁSTICO CROMADO TIPO AMERICANA E TORNEIRA CROMADA LONGA, DE PAREDE, PADRÃO POPULAR - FORNECIMENTO E INSTALAÇÃO. AF_01/2020 | INSTALACOES HIDRO SANITARIAS | UN | 460.78 |  |  | MT | 2023-11-01
86934 | BANCADA DE MÁRMORE SINTÉTICO 120 X 60CM, COM CUBA INTEGRADA, INCLUSO SIFÃO TIPO FLEXÍVEL EM PVC, VÁLVULA EM PLÁSTICO CROMADO TIPO AMERICANA E TORNEIRA CROMADA LONGA, DE PAREDE, PADRÃO POPULAR - FORNECIMENTO E INSTALAÇÃO. AF_01/2020 | INSTALACOES HIDRO SANITARIAS | UN | 447.21 |  |  | MT | 2023-11-01
86935 | CUBA DE EMBUTIR DE AÇO INOXIDÁVEL MÉDIA, INCLUSO VÁLVULA TIPO AMERICANA EM METAL CROMADO E SIFÃO FLEXÍVEL EM PVC - FORNECIMENTO E INSTALAÇÃO. AF_01/2020 | INSTALACOES HIDRO SANITARIAS | UN | 310.39 |  |  | MT | 2023-11-01
86936 | CUBA DE EMBUTIR DE AÇO INOXIDÁVEL MÉDIA, INCLUSO VÁLVULA TIPO AMERICANA E SIFÃO TIPO GARRAFA EM METAL CROMADO - FORNECIMENTO E INSTALAÇÃO. AF_01/2020 | INSTALACOES HIDRO SANITARIAS | UN | 485.93 |  |  | MT | 2023-11-01
86937 | CUBA DE EMBUTIR OVAL EM LOUÇA BRANCA, 35 X 50CM OU EQUIVALENTE, INCLUSO VÁLVULA EM METAL CROMADO E SIFÃO FLEXÍVEL EM PVC - FORNECIMENTO E INSTALAÇÃO. AF_01/2020 | INSTALACOES HIDRO SANITARIAS | UN | 226.18 |  |  | MT | 2023-11-01
86938 | CUBA DE EMBUTIR OVAL EM LOUÇA BRANCA, 35 X 50CM OU EQUIVALENTE, INCLUSO VÁLVULA E SIFÃO TIPO GARRAFA EM METAL CROMADO - FORNECIMENTO E INSTALAÇÃO. AF_01/2020 | INSTALACOES HIDRO SANITARIAS | UN | 401.72 |  |  | MT | 2023-11-01
86939 | LAVATÓRIO LOUÇA BRANCA COM COLUNA, *44 X 35,5* CM, PADRÃO POPULAR, INCLUSO SIFÃO FLEXÍVEL EM PVC, VÁLVULA E ENGATE FLEXÍVEL 30CM EM PLÁSTICO E COM TORNEIRA CROMADA PADRÃO POPULAR - FORNECIMENTO E INSTALAÇÃO. AF_01/2020 | INSTALACOES HIDRO SANITARIAS | UN | 425.45 |  |  | MT | 2023-11-01
86940 | LAVATÓRIO LOUÇA BRANCA COM COLUNA, 45 X 55CM OU EQUIVALENTE, PADRÃO MÉDIO, INCLUSO SIFÃO TIPO GARRAFA, VÁLVULA E ENGATE FLEXÍVEL DE 40CM EM METAL CROMADO, COM APARELHO MISTURADOR PADRÃO MÉDIO - FORNECIMENTO E INSTALAÇÃO. AF_01/2020 | INSTALACOES HIDRO SANITARIAS | UN | 1131.89 |  |  | MT | 2023-11-01
86941 | LAVATÓRIO LOUÇA BRANCA COM COLUNA, 45 X 55CM OU EQUIVALENTE, PADRÃO MÉDIO, INCLUSO SIFÃO TIPO GARRAFA, VÁLVULA E ENGATE FLEXÍVEL DE 40CM EM METAL CROMADO, COM TORNEIRA CROMADA DE MESA, PADRÃO MÉDIO - FORNECIMENTO E INSTALAÇÃO. AF_01/2020 | INSTALACOES HIDRO SANITARIAS | UN | 802.42 |  |  | MT | 2023-11-01
86942 | LAVATÓRIO LOUÇA BRANCA SUSPENSO, 29,5 X 39CM OU EQUIVALENTE, PADRÃO POPULAR, INCLUSO SIFÃO TIPO GARRAFA EM PVC, VÁLVULA E ENGATE FLEXÍVEL 30CM EM PLÁSTICO E TORNEIRA CROMADA DE MESA, PADRÃO POPULAR - FORNECIMENTO E INSTALAÇÃO. AF_01/2020 | INSTALACOES HIDRO SANITARIAS | UN | 275.73 |  |  | MT | 2023-11-01
86943 | LAVATÓRIO LOUÇA BRANCA SUSPENSO, 29,5 X 39CM OU EQUIVALENTE, PADRÃO POPULAR, INCLUSO SIFÃO FLEXÍVEL EM PVC, VÁLVULA E ENGATE FLEXÍVEL 30CM EM PLÁSTICO E TORNEIRA CROMADA DE MESA, PADRÃO POPULAR - FORNECIMENTO E INSTALAÇÃO. AF_01/2020 | INSTALACOES HIDRO SANITARIAS | UN | 262.16 |  |  | MT | 2023-11-01
86947 | BANCADA MÁRMORE BRANCO, 50 X 60 CM, INCLUSO CUBA DE EMBUTIR OVAL EM LOUÇA BRANCA 35 X 50 CM, VÁLVULA, SIFÃO TIPO GARRAFA E ENGATE FLEXÍVEL 40 CM EM METAL CROMADO E APARELHO MISTURADOR DE MESA, PADRÃO MÉDIO - FORNEC. E INSTALAÇÃO. AF_01/2020 | INSTALACOES HIDRO SANITARIAS | UN | 1243.6 |  |  | MT | 2023-11-01
93396 | BANCADA GRANITO CINZA, 50 X 60 CM, INCL. CUBA DE EMBUTIR OVAL LOUÇA BRANCA 35 X 50 CM, VÁLVULA METAL CROMADO, SIFÃO FLEXÍVEL PVC, ENGATE 30 CM FLEXÍVEL PLÁSTICO E TORNEIRA CROMADA DE MESA, PADRÃO POPULAR - FORNEC. E INSTALAÇÃO. AF_01/2020 | INSTALACOES HIDRO SANITARIAS | UN | 683.59 |  |  | MT | 2023-11-01
93441 | BANCADA GRANITO CINZA 150 X 60 CM, COM CUBA DE EMBUTIR DE AÇO, VÁLVULA AMERICANA EM METAL, SIFÃO FLEXÍVEL EM PVC, ENGATE FLEXÍVEL 30 CM, TORNEIRA CROMADA LONGA, DE PAREDE, 1/2 OU 3/4, P/ COZINHA, PADRÃO POPULAR - FORNEC. E INSTALAÇÃO. AF_01/2020 | INSTALACOES HIDRO SANITARIAS | UN | 1182.65 |  |  | MT | 2023-11-01
93442 | BANCADA MÁRMORE BRANCO 150 X 60 CM, COM CUBA DE EMBUTIR DE AÇO, VÁLVULA AMERICANA E SIFÃO TIPO GARRAFA EM METAL , ENGATE FLEXÍVEL 30 CM, TORNEIRA CROMADA, DE MESA, 1/2 OU 3/4, PARA PIA COZINHA, PADRÃO ALTO - FORNEC. E INSTALAÇÃO. AF_01/2020 | INSTALACOES HIDRO SANITARIAS | UN | 1252.92 |  |  | MT | 2023-11-01
95469 | VASO SANITARIO SIFONADO CONVENCIONAL COM LOUÇA BRANCA - FORNECIMENTO E INSTALAÇÃO. AF_01/2020 | INSTALACOES HIDRO SANITARIAS | UN | 288.44 |  |  | MT | 2023-11-01
95470 | VASO SANITARIO SIFONADO CONVENCIONAL COM LOUÇA BRANCA, INCLUSO CONJUNTO DE LIGAÇÃO PARA BACIA SANITÁRIA AJUSTÁVEL - FORNECIMENTO E INSTALAÇÃO. AF_10/2016 | INSTALACOES HIDRO SANITARIAS | UN | 296.08 |  |  | MT | 2023-11-01
95471 | VASO SANITARIO SIFONADO CONVENCIONAL PARA PCD SEM FURO FRONTAL COM LOUÇA BRANCA SEM ASSENTO - FORNECIMENTO E INSTALAÇÃO. AF_01/2020 | INSTALACOES HIDRO SANITARIAS | UN | 731.02 |  |  | MT | 2023-11-01
95472 | VASO SANITARIO SIFONADO CONVENCIONAL PARA PCD SEM FURO FRONTAL COM LOUÇA BRANCA SEM ASSENTO, INCLUSO CONJUNTO DE LIGAÇÃO PARA BACIA SANITÁRIA AJUSTÁVEL - FORNECIMENTO E INSTALAÇÃO. AF_01/2020 | INSTALACOES HIDRO SANITARIAS | UN | 738.66 |  |  | MT | 2023-11-01
95542 | PORTA TOALHA ROSTO EM METAL CROMADO, TIPO ARGOLA, INCLUSO FIXAÇÃO. AF_01/2020 | INSTALACOES HIDRO SANITARIAS | UN | 32.05 |  |  | MT | 2023-11-01
95543 | PORTA TOALHA BANHO EM METAL CROMADO, TIPO BARRA, INCLUSO FIXAÇÃO. AF_01/2020 | INSTALACOES HIDRO SANITARIAS | UN | 54.16 |  |  | MT | 2023-11-01
95544 | PAPELEIRA DE PAREDE EM METAL CROMADO SEM TAMPA, INCLUSO FIXAÇÃO. AF_01/2020 | INSTALACOES HIDRO SANITARIAS | UN | 39 |  |  | MT | 2023-11-01
95545 | SABONETEIRA DE PAREDE EM METAL CROMADO, INCLUSO FIXAÇÃO. AF_01/2020 | INSTALACOES HIDRO SANITARIAS | UN | 38.26 |  |  | MT | 2023-11-01
95546 | KIT DE ACESSORIOS PARA BANHEIRO EM METAL CROMADO, 5 PECAS, INCLUSO FIXAÇÃO. AF_01/2020 | INSTALACOES HIDRO SANITARIAS | UN | 133.11 |  |  | MT | 2023-11-01
95547 | SABONETEIRA PLASTICA TIPO DISPENSER PARA SABONETE LIQUIDO COM RESERVATORIO 800 A 1500 ML, INCLUSO FIXAÇÃO. AF_01/2020 | INSTALACOES HIDRO SANITARIAS | UN | 76.05 |  |  | MT | 2023-11-01
100848 | VASO SANITÁRIO INFANTIL LOUÇA BRANCA - FORNECIMENTO E INSTALACAO. AF_01/2020 | INSTALACOES HIDRO SANITARIAS | UN | 527.88 |  |  | MT | 2023-11-01
100849 | ASSENTO SANITÁRIO CONVENCIONAL - FORNECIMENTO E INSTALACAO. AF_01/2020 | INSTALACOES HIDRO SANITARIAS | UN | 44.73 |  |  | MT | 2023-11-01
100851 | ASSENTO SANITÁRIO INFANTIL - FORNECIMENTO E INSTALACAO. AF_01/2020 | INSTALACOES HIDRO SANITARIAS | UN | 89.94 |  |  | MT | 2023-11-01
100852 | CUBA DE EMBUTIR RETANGULAR DE AÇO INOXIDÁVEL, 56 X 33 X 12 CM - FORNECIMENTO E INSTALAÇÃO. AF_01/2020 | INSTALACOES HIDRO SANITARIAS | UN | 249.01 |  |  | MT | 2023-11-01
100853 | TORNEIRA CROMADA DE MESA PARA LAVATORIO, TIPO MONOCOMANDO. AF_01/2020 | INSTALACOES HIDRO SANITARIAS | UN | 367.07 |  |  | MT | 2023-11-01
100854 | TORNEIRA CROMADA DE MESA PARA LAVATÓRIO COM SENSOR DE PRESENCA. AF_01/2020 | INSTALACOES HIDRO SANITARIAS | UN | 1921.2 |  |  | MT | 2023-11-01
100856 | MANOPLA E CANOPLA CROMADA  FORNECIMENTO E INSTALAÇÃO. AF_01/2020 | INSTALACOES HIDRO SANITARIAS | UN | 40.34 |  |  | MT | 2023-11-01
100857 | ACABAMENTO MONOCOMANDO PARA CHUVEIRO  FORNECIMENTO E INSTALAÇÃO. AF_01/2020 | INSTALACOES HIDRO SANITARIAS | UN | 562.35 |  |  | MT | 2023-11-01
100858 | MICTÓRIO SIFONADO LOUÇA BRANCA  PADRÃO MÉDIO  FORNECIMENTO E INSTALAÇÃO. AF_01/2020 | INSTALACOES HIDRO SANITARIAS | UN | 547.67 |  |  | MT | 2023-11-01
100859 | MICTÓRIO SIFONADO LOUÇA BRANCA PARA ENTRADA DE ÁGUA EMBUTIDA  PADRÃO ALTO  FORNECIMENTO E INSTALAÇÃO. AF_01/2020 | INSTALACOES HIDRO SANITARIAS | UN | 953.78 |  |  | MT | 2023-11-01
100860 | CHUVEIRO ELÉTRICO COMUM CORPO PLÁSTICO, TIPO DUCHA  FORNECIMENTO E INSTALAÇÃO. AF_01/2020 | INSTALACOES HIDRO SANITARIAS | UN | 103.51 |  |  | MT | 2023-11-01
100861 | SUPORTE MÃO FRANCESA EM AÇO, ABAS IGUAIS 30 CM, CAPACIDADE MINIMA 60 KG, BRANCO - FORNECIMENTO E INSTALAÇÃO. AF_01/2020 | INSTALACOES HIDRO SANITARIAS | UN | 33.42 |  |  | MT | 2023-11-01
100862 | SUPORTE MÃO FRANCESA EM ACO, ABAS IGUAIS 40 CM, CAPACIDADE MINIMA 70 KG, BRANCO - FORNECIMENTO E INSTALAÇÃO. AF_01/2020 | INSTALACOES HIDRO SANITARIAS | UN | 36.83 |  |  | MT | 2023-11-01
100863 | BARRA DE APOIO EM "L", EM ACO INOX POLIDO 70 X 70 CM, FIXADA NA PAREDE - FORNECIMENTO E INSTALACAO. AF_01/2020 | INSTALACOES HIDRO SANITARIAS | UN | 627.28 |  |  | MT | 2023-11-01
100864 | BARRA DE APOIO EM "L", EM ACO INOX POLIDO 80 X 80 CM, FIXADA NA PAREDE - FORNECIMENTO E INSTALACAO. AF_01/2020 | INSTALACOES HIDRO SANITARIAS | UN | 689.59 |  |  | MT | 2023-11-01
100865 | BARRA DE APOIO LATERAL ARTICULADA, COM TRAVA, EM ACO INOX POLIDO, FIXADA NA PAREDE - FORNECIMENTO E INSTALAÇÃO. AF_01/2020 | INSTALACOES HIDRO SANITARIAS | UN | 615.22 |  |  | MT | 2023-11-01
100866 | BARRA DE APOIO RETA, EM ACO INOX POLIDO, COMPRIMENTO 60CM, FIXADA NA PAREDE - FORNECIMENTO E INSTALAÇÃO. AF_01/2020 | INSTALACOES HIDRO SANITARIAS | UN | 322.65 |  |  | MT | 2023-11-01
100867 | BARRA DE APOIO RETA, EM ACO INOX POLIDO, COMPRIMENTO 70 CM, FIXADA NA PAREDE - FORNECIMENTO E INSTALAÇÃO. AF_01/2020 | INSTALACOES HIDRO SANITARIAS | UN | 343.2 |  |  | MT | 2023-11-01
100868 | BARRA DE APOIO RETA, EM ACO INOX POLIDO, COMPRIMENTO 80 CM, FIXADA NA PAREDE - FORNECIMENTO E INSTALAÇÃO. AF_01/2020 | INSTALACOES HIDRO SANITARIAS | UN | 356.87 |  |  | MT | 2023-11-01
100869 | BARRA DE APOIO RETA, EM ACO INOX POLIDO, COMPRIMENTO 90 CM, FIXADA NA PAREDE - FORNECIMENTO E INSTALAÇÃO. AF_01/2020 | INSTALACOES HIDRO SANITARIAS | UN | 367.36 |  |  | MT | 2023-11-01
100870 | BARRA DE APOIO RETA, EM ALUMINIO, COMPRIMENTO 60 CM, FIXADA NA PAREDE - FORNECIMENTO E INSTALAÇÃO. AF_01/2020 | INSTALACOES HIDRO SANITARIAS | UN | 310.21 |  |  | MT | 2023-11-01
100871 | BARRA DE APOIO RETA, EM ALUMINIO, COMPRIMENTO 70 CM, FIXADA NA PAREDE - FORNECIMENTO E INSTALAÇÃO. AF_01/2020 | INSTALACOES HIDRO SANITARIAS | UN | 335.63 |  |  | MT | 2023-11-01
100872 | BARRA DE APOIO RETA, EM ALUMINIO, COMPRIMENTO 80 CM, FIXADA NA PAREDE - FORNECIMENTO E INSTALAÇÃO. AF_01/2020 | INSTALACOES HIDRO SANITARIAS | UN | 351.86 |  |  | MT | 2023-11-01
100873 | BARRA DE APOIO RETA, EM ALUMINIO, COMPRIMENTO 90 CM, FIXADA NA PAREDE - FORNECIMENTO E INSTALAÇÃO. AF_01/2020 | INSTALACOES HIDRO SANITARIAS | UN | 362 |  |  | MT | 2023-11-01
100874 | PUXADOR PARA PCD, FIXADO NA PORTA - FORNECIMENTO E INSTALAÇÃO. AF_01/2020 | INSTALACOES HIDRO SANITARIAS | UN | 322.65 |  |  | MT | 2023-11-01
100875 | BANCO ARTICULADO, EM ACO INOX, PARA PCD, FIXADO NA PAREDE - FORNECIMENTO E INSTALAÇÃO. AF_01/2020 | INSTALACOES HIDRO SANITARIAS | UN | 1135.19 |  |  | MT | 2023-11-01
100878 | VASO SANITÁRIO SIFONADO COM CAIXA ACOPLADA, LOUÇA BRANCA - PADRÃO ALTO - FORNECIMENTO E INSTALAÇÃO. AF_01/2020 | INSTALACOES HIDRO SANITARIAS | UN | 625.79 |  |  | MT | 2023-11-01
98052 | TANQUE SÉPTICO CIRCULAR, EM CONCRETO PRÉ-MOLDADO, DIÂMETRO INTERNO = 1,10 M, ALTURA INTERNA = 2,50 M, VOLUME ÚTIL: 2138,2 L (PARA 5 CONTRIBUINTES). AF_12/2020_PA | INSTALACOES HIDRO SANITARIAS | UN | 2028.69 |  |  | MT | 2023-11-01
98053 | TANQUE SÉPTICO CIRCULAR, EM CONCRETO PRÉ-MOLDADO, DIÂMETRO INTERNO = 1,40 M, ALTURA INTERNA = 2,50 M, VOLUME ÚTIL: 3463,6 L (PARA 13 CONTRIBUINTES). AF_12/2020_PA | INSTALACOES HIDRO SANITARIAS | UN | 2792.22 |  |  | MT | 2023-11-01
98054 | TANQUE SÉPTICO CIRCULAR, EM CONCRETO PRÉ-MOLDADO, DIÂMETRO INTERNO = 1,88 M, ALTURA INTERNA = 2,50 M, VOLUME ÚTIL: 6245,8 L (PARA 32 CONTRIBUINTES). AF_12/2020_PA | INSTALACOES HIDRO SANITARIAS | UN | 4570.21 |  |  | MT | 2023-11-01
98055 | TANQUE SÉPTICO CIRCULAR, EM CONCRETO PRÉ-MOLDADO, DIÂMETRO INTERNO = 2,38 M, ALTURA INTERNA = 2,50 M, VOLUME ÚTIL: 10009,8 L (PARA 69 CONTRIBUINTES). AF_12/2020_PA | INSTALACOES HIDRO SANITARIAS | UN | 6221.47 |  |  | MT | 2023-11-01
98056 | TANQUE SÉPTICO CIRCULAR, EM CONCRETO PRÉ-MOLDADO, DIÂMETRO INTERNO = 2,38 M, ALTURA INTERNA = 3,0 M, VOLUME ÚTIL: 12234,2 L (PARA 86 CONTRIBUINTES). AF_12/2020_PA | INSTALACOES HIDRO SANITARIAS | UN | 7252.13 |  |  | MT | 2023-11-01
98057 | TANQUE SÉPTICO CIRCULAR, EM CONCRETO PRÉ-MOLDADO, DIÂMETRO INTERNO = 2,88 M, ALTURA INTERNA = 2,50 M, VOLUME ÚTIL: 14657,4 L (PARA 105 CONTRIBUINTES). AF_12/2020_PA | INSTALACOES HIDRO SANITARIAS | UN | 8652.15 |  |  | MT | 2023-11-01
98058 | FILTRO ANAERÓBIO CIRCULAR, EM CONCRETO PRÉ-MOLDADO, DIÂMETRO INTERNO = 1,10 M, ALTURA INTERNA = 1,50 M, VOLUME ÚTIL: 1140,4 L (PARA 5 CONTRIBUINTES). AF_12/2020_PA | INSTALACOES HIDRO SANITARIAS | UN | 1770.68 |  |  | MT | 2023-11-01
98059 | FILTRO ANAERÓBIO CIRCULAR, EM CONCRETO PRÉ-MOLDADO, DIÂMETRO INTERNO = 1,88 M, ALTURA INTERNA = 1,50 M, VOLUME ÚTIL: 3331,1 L (PARA 19 CONTRIBUINTES). AF_12/2020_PA | INSTALACOES HIDRO SANITARIAS | UN | 3878.51 |  |  | MT | 2023-11-01
98060 | FILTRO ANAERÓBIO CIRCULAR, EM CONCRETO PRÉ-MOLDADO, DIÂMETRO INTERNO = 2,38 M, ALTURA INTERNA = 1,50 M, VOLUME ÚTIL: 5338,6 L (PARA 34 CONTRIBUINTES). AF_12/2020_PA | INSTALACOES HIDRO SANITARIAS | UN | 5441.58 |  |  | MT | 2023-11-01
98061 | FILTRO ANAERÓBIO CIRCULAR, EM CONCRETO PRÉ-MOLDADO, DIÂMETRO INTERNO = 2,88 M, ALTURA INTERNA = 1,50 M, VOLUME ÚTIL: 7817,3 L (PARA 75 CONTRIBUINTES). AF_12/2020_PA | INSTALACOES HIDRO SANITARIAS | UN | 7603.97 |  |  | MT | 2023-11-01
98062 | SUMIDOURO CIRCULAR, EM CONCRETO PRÉ-MOLDADO, DIÂMETRO INTERNO = 1,88 M, ALTURA INTERNA = 2,00 M, ÁREA DE INFILTRAÇÃO: 13,1 M² (PARA 5 CONTRIBUINTES). AF_12/2020_PA | INSTALACOES HIDRO SANITARIAS | UN | 3046.64 |  |  | MT | 2023-11-01
98063 | SUMIDOURO CIRCULAR, EM CONCRETO PRÉ-MOLDADO, DIÂMETRO INTERNO = 2,38 M, ALTURA INTERNA = 2,50 M, ÁREA DE INFILTRAÇÃO: 21,3 M² (PARA 8 CONTRIBUINTES). AF_12/2020_PA | INSTALACOES HIDRO SANITARIAS | UN | 4649.38 |  |  | MT | 2023-11-01
98064 | SUMIDOURO CIRCULAR, EM CONCRETO PRÉ-MOLDADO, DIÂMETRO INTERNO = 2,38 M, ALTURA INTERNA = 3,0 M, ÁREA DE INFILTRAÇÃO: 25 M² (PARA 10 CONTRIBUINTES). AF_12/2020_PA | INSTALACOES HIDRO SANITARIAS | UN | 5366.66 |  |  | MT | 2023-11-01
98065 | SUMIDOURO CIRCULAR, EM CONCRETO PRÉ-MOLDADO, DIÂMETRO INTERNO = 2,88 M, ALTURA INTERNA = 3,0 M, ÁREA DE INFILTRAÇÃO: 31,4 M² (PARA 12 CONTRIBUINTES). AF_12/2020_PA | INSTALACOES HIDRO SANITARIAS | UN | 7463.87 |  |  | MT | 2023-11-01
98066 | TANQUE SÉPTICO RETANGULAR, EM ALVENARIA COM TIJOLOS CERÂMICOS MACIÇOS, DIMENSÕES INTERNAS: 1,0 X 2,0 X H=1,4 M, VOLUME ÚTIL: 2000 L (PARA 5 CONTRIBUINTES). AF_12/2020 | INSTALACOES HIDRO SANITARIAS | UN | 4809.5 |  |  | MT | 2023-11-01
98067 | TANQUE SÉPTICO RETANGULAR, EM ALVENARIA COM TIJOLOS CERÂMICOS MACIÇOS, DIMENSÕES INTERNAS: 1,2 X 2,4 X H=1,6 M, VOLUME ÚTIL: 3456 L (PARA 13 CONTRIBUINTES). AF_12/2020 | INSTALACOES HIDRO SANITARIAS | UN | 6408.73 |  |  | MT | 2023-11-01
98068 | TANQUE SÉPTICO RETANGULAR, EM ALVENARIA COM TIJOLOS CERÂMICOS MACIÇOS, DIMENSÕES INTERNAS: 1,4 X 3,2 X H=1,8 M, VOLUME ÚTIL: 6272 L (PARA 32 CONTRIBUINTES). AF_12/2020 | INSTALACOES HIDRO SANITARIAS | UN | 9048.76 |  |  | MT | 2023-11-01
98069 | TANQUE SÉPTICO RETANGULAR, EM ALVENARIA COM TIJOLOS CERÂMICOS MACIÇOS, DIMENSÕES INTERNAS: 1,6 X 4,4 X H=1,8 M, VOLUME ÚTIL: 9856 L (PARA 68 CONTRIBUINTES). AF_12/2020 | INSTALACOES HIDRO SANITARIAS | UN | 12158.97 |  |  | MT | 2023-11-01
98070 | TANQUE SÉPTICO RETANGULAR, EM ALVENARIA COM TIJOLOS CERÂMICOS MACIÇOS, DIMENSÕES INTERNAS: 1,6 X 4,8 X H=2,0 M, VOLUME ÚTIL: 12288 L (PARA 86 CONTRIBUINTES). AF_12/2020 | INSTALACOES HIDRO SANITARIAS | UN | 13894.01 |  |  | MT | 2023-11-01
98071 | TANQUE SÉPTICO RETANGULAR, EM ALVENARIA COM TIJOLOS CERÂMICOS MACIÇOS, DIMENSÕES INTERNAS: 1,6 X 4,6 X H=2,4 M, VOLUME ÚTIL: 14720 L (PARA 105 CONTRIBUINTES). AF_12/2020 | INSTALACOES HIDRO SANITARIAS | UN | 15165.45 |  |  | MT | 2023-11-01
98072 | FILTRO ANAERÓBIO RETANGULAR, EM ALVENARIA COM TIJOLOS CERÂMICOS MACIÇOS, DIMENSÕES INTERNAS: 0,8 X 1,2 X H=1,67 M, VOLUME ÚTIL: 1152 L (PARA 5 CONTRIBUINTES). AF_12/2020 | INSTALACOES HIDRO SANITARIAS | UN | 4044.72 |  |  | MT | 2023-11-01
98073 | FILTRO ANAERÓBIO RETANGULAR, EM ALVENARIA COM TIJOLOS CERÂMICOS MACIÇOS, DIMENSÕES INTERNAS: 1,2 X 1,8 X H=1,67 M, VOLUME ÚTIL: 2592 L (PARA 13 CONTRIBUINTES). AF_12/2020 | INSTALACOES HIDRO SANITARIAS | UN | 6353.68 |  |  | MT | 2023-11-01
98074 | FILTRO ANAERÓBIO RETANGULAR, EM ALVENARIA COM TIJOLOS CERÂMICOS MACIÇOS, DIMENSÕES INTERNAS: 1,4 X 3,0 X H=1,67 M, VOLUME ÚTIL: 5040 L (PARA 32 CONTRIBUINTES). AF_12/2020 | INSTALACOES HIDRO SANITARIAS | UN | 9903.94 |  |  | MT | 2023-11-01
98075 | FILTRO ANAERÓBIO RETANGULAR, EM ALVENARIA COM TIJOLOS CERÂMICOS MACIÇOS, DIMENSÕES INTERNAS: 1,4 X 4,2 X H=1,67 M, VOLUME ÚTIL: 7056 L (PARA 67 CONTRIBUINTES). AF_12/2020 | INSTALACOES HIDRO SANITARIAS | UN | 12900.44 |  |  | MT | 2023-11-01
98076 | FILTRO ANAERÓBIO RETANGULAR, EM ALVENARIA COM TIJOLOS CERÂMICOS MACIÇOS, DIMENSÕES INTERNAS: 1,6 X 4,6 X H=1,67 M, VOLUME ÚTIL: 8832 L (PARA 84 CONTRIBUINTES). AF_12/2020 | INSTALACOES HIDRO SANITARIAS | UN | 14889.42 |  |  | MT | 2023-11-01
98077 | FILTRO ANAERÓBIO RETANGULAR, EM ALVENARIA COM TIJOLOS CERÂMICOS MACIÇOS, DIMENSÕES INTERNAS: 1,6 X 5,6 X H=1,67 M, VOLUME ÚTIL: 10752 L (PARA 103 CONTRIBUINTES). AF_12/2020 | INSTALACOES HIDRO SANITARIAS | UN | 17544.5 |  |  | MT | 2023-11-01
98078 | SUMIDOURO RETANGULAR, EM ALVENARIA COM TIJOLOS CERÂMICOS MACIÇOS, DIMENSÕES INTERNAS: 0,8 X 1,4 X H=3,0 M, ÁREA DE INFILTRAÇÃO: 13,2 M² (PARA 5 CONTRIBUINTES). AF_12/2020 | INSTALACOES HIDRO SANITARIAS | UN | 4519.61 |  |  | MT | 2023-11-01
98079 | SUMIDOURO RETANGULAR, EM ALVENARIA COM TIJOLOS CERÂMICOS MACIÇOS, DIMENSÕES INTERNAS: 1,0 X 3,0 X H=3,0 M, ÁREA DE INFILTRAÇÃO: 25 M² (PARA 10 CONTRIBUINTES). AF_12/2020 | INSTALACOES HIDRO SANITARIAS | UN | 7922.16 |  |  | MT | 2023-11-01
98080 | SUMIDOURO RETANGULAR, EM ALVENARIA COM TIJOLOS CERÂMICOS MACIÇOS, DIMENSÕES INTERNAS: 1,6 X 3,4 X H=3,0 M, ÁREA DE INFILTRAÇÃO: 32,9 M² (PARA 13 CONTRIBUINTES). AF_12/2020 | INSTALACOES HIDRO SANITARIAS | UN | 10185.99 |  |  | MT | 2023-11-01
98081 | SUMIDOURO RETANGULAR, EM ALVENARIA COM TIJOLOS CERÂMICOS MACIÇOS, DIMENSÕES INTERNAS: 1,6 X 5,8 X H=3,0 M, ÁREA DE INFILTRAÇÃO: 50 M² (PARA 20 CONTRIBUINTES). AF_12/2020 | INSTALACOES HIDRO SANITARIAS | UN | 15089.38 |  |  | MT | 2023-11-01
98082 | TANQUE SÉPTICO RETANGULAR, EM ALVENARIA COM BLOCOS DE CONCRETO, DIMENSÕES INTERNAS: 1,0 X 2,0 X H=1,4 M, VOLUME ÚTIL: 2000 L (PARA 5 CONTRIBUINTES). AF_12/2020 | INSTALACOES HIDRO SANITARIAS | UN | 3694.81 |  |  | MT | 2023-11-01
98083 | TANQUE SÉPTICO RETANGULAR, EM ALVENARIA COM BLOCOS DE CONCRETO, DIMENSÕES INTERNAS: 1,2 X 2,4 X H=1,6 M, VOLUME ÚTIL: 3456 L (PARA 13 CONTRIBUINTES). AF_12/2020 | INSTALACOES HIDRO SANITARIAS | UN | 4864.62 |  |  | MT | 2023-11-01
98084 | TANQUE SÉPTICO RETANGULAR, EM ALVENARIA COM BLOCOS DE CONCRETO, DIMENSÕES INTERNAS: 1,4 X 3,2 X H=1,8 M, VOLUME ÚTIL: 6272 L (PARA 32 CONTRIBUINTES). AF_12/2020 | INSTALACOES HIDRO SANITARIAS | UN | 6811.79 |  |  | MT | 2023-11-01
98085 | TANQUE SÉPTICO RETANGULAR, EM ALVENARIA COM BLOCOS DE CONCRETO, DIMENSÕES INTERNAS: 1,6 X 4,4 X H=1,8 M, VOLUME ÚTIL: 9856 L (PARA 68 CONTRIBUINTES). AF_12/2020 | INSTALACOES HIDRO SANITARIAS | UN | 9239.61 |  |  | MT | 2023-11-01
98086 | TANQUE SÉPTICO RETANGULAR, EM ALVENARIA COM BLOCOS DE CONCRETO, DIMENSÕES INTERNAS: 1,6 X 4,8 X H=2,0 M, VOLUME ÚTIL: 12288 L (PARA 86 CONTRIBUINTES). AF_12/2020 | INSTALACOES HIDRO SANITARIAS | UN | 10415.4 |  |  | MT | 2023-11-01
98087 | TANQUE SÉPTICO RETANGULAR, EM ALVENARIA COM BLOCOS DE CONCRETO, DIMENSÕES INTERNAS: 1,6 X 4,6 X H=2,4 M, VOLUME ÚTIL: 14720 L (PARA 105 CONTRIBUINTES). AF_12/2020 | INSTALACOES HIDRO SANITARIAS | UN | 11089.74 |  |  | MT | 2023-11-01
98088 | FILTRO ANAERÓBIO RETANGULAR, EM ALVENARIA COM BLOCOS DE CONCRETO, DIMENSÕES INTERNAS: 0,8 X 1,2 X H=1,67 M, VOLUME ÚTIL: 1152 L (PARA 5 CONTRIBUINTES). AF_12/2020 | INSTALACOES HIDRO SANITARIAS | UN | 3212.42 |  |  | MT | 2023-11-01
98089 | FILTRO ANAERÓBIO RETANGULAR, EM ALVENARIA COM BLOCOS DE CONCRETO, DIMENSÕES INTERNAS: 1,2 X 1,8 X H=1,67 M, VOLUME ÚTIL: 2592 L (PARA 13 CONTRIBUINTES). AF_12/2020 | INSTALACOES HIDRO SANITARIAS | UN | 5097.6 |  |  | MT | 2023-11-01
98090 | FILTRO ANAERÓBIO RETANGULAR, EM ALVENARIA COM BLOCOS DE CONCRETO, DIMENSÕES INTERNAS: 1,4 X 3,0 X H=1,67 M, VOLUME ÚTIL: 5040 L (PARA 32 CONTRIBUINTES). AF_12/2020 | INSTALACOES HIDRO SANITARIAS | UN | 8039.92 |  |  | MT | 2023-11-01
98091 | FILTRO ANAERÓBIO RETANGULAR, EM ALVENARIA COM BLOCOS DE CONCRETO, DIMENSÕES INTERNAS: 1,4 X 4,2 X H=1,67 M, VOLUME ÚTIL: 7056 L (PARA 67 CONTRIBUINTES). AF_12/2020 | INSTALACOES HIDRO SANITARIAS | UN | 10520.39 |  |  | MT | 2023-11-01
98092 | FILTRO ANAERÓBIO RETANGULAR, EM ALVENARIA COM BLOCOS DE CONCRETO, DIMENSÕES INTERNAS: 1,6 X 4,6 X H=1,67 M, VOLUME ÚTIL: 8832 L (PARA 84 CONTRIBUINTES). AF_12/2020 | INSTALACOES HIDRO SANITARIAS | UN | 12239.82 |  |  | MT | 2023-11-01
98093 | FILTRO ANAERÓBIO RETANGULAR, EM ALVENARIA COM BLOCOS DE CONCRETO, DIMENSÕES INTERNAS: 1,6 X 5,6 X H=1,67 M, VOLUME ÚTIL: 10752 L (PARA 103 CONTRIBUINTES). AF_12/2020 | INSTALACOES HIDRO SANITARIAS | UN | 14460.99 |  |  | MT | 2023-11-01
98094 | SUMIDOURO RETANGULAR, EM ALVENARIA COM BLOCOS DE CONCRETO, DIMENSÕES INTERNAS: 0,8 X 1,4 X H=3,0 M, ÁREA DE INFILTRAÇÃO: 13,2 M² (PARA 5 CONTRIBUINTES). AF_12/2020 | INSTALACOES HIDRO SANITARIAS | UN | 2658.3 |  |  | MT | 2023-11-01
98099 | SUMIDOURO RETANGULAR, EM ALVENARIA COM BLOCOS DE CONCRETO, DIMENSÕES INTERNAS: 1,0 X 3,0 X H=3,0 M, ÁREA DE INFILTRAÇÃO: 25 M² (PARA 10 CONTRIBUINTES). AF_12/2020 | INSTALACOES HIDRO SANITARIAS | UN | 4543.11 |  |  | MT | 2023-11-01
98100 | SUMIDOURO RETANGULAR, EM ALVENARIA COM BLOCOS DE CONCRETO, DIMENSÕES INTERNAS: 1,6 X 3,4 X H=3,0 M, ÁREA DE INFILTRAÇÃO: 32,9 M² (PARA 13 CONTRIBUINTES). . AF_12/2020 | INSTALACOES HIDRO SANITARIAS | UN | 5963.68 |  |  | MT | 2023-11-01
98101 | SUMIDOURO RETANGULAR, EM ALVENARIA COM BLOCOS DE CONCRETO, DIMENSÕES INTERNAS: 1,6 X 5,8 X H=3,0 M, ÁREA DE INFILTRAÇÃO: 50 M² (PARA 20 CONTRIBUINTES). . AF_12/2020 | INSTALACOES HIDRO SANITARIAS | UN | 8818.33 |  |  | MT | 2023-11-01
98109 | CAIXA DE GORDURA ESPECIAL (CAPACIDADE: 312 L - PARA ATÉ 146 PESSOAS SERVIDAS NO PICO), RETANGULAR, EM ALVENARIA COM BLOCOS DE CONCRETO, DIMENSÕES INTERNAS = 0,4X1,2 M, ALTURA INTERNA = 1 M. AF_12/2020 | INSTALACOES HIDRO SANITARIAS | UN | 767.22 |  |  | MT | 2023-11-01
98110 | CAIXA DE GORDURA PEQUENA (CAPACIDADE: 19 L), CIRCULAR, EM PVC, DIÂMETRO INTERNO= 0,3 M. AF_12/2020 | INSTALACOES HIDRO SANITARIAS | UN | 394.68 |  |  | MT | 2023-11-01
98111 | CAIXA DE INSPEÇÃO PARA ATERRAMENTO, CIRCULAR, EM POLIETILENO, DIÂMETRO INTERNO = 0,3 M. AF_12/2020 | INSTALACOES HIDRO SANITARIAS | UN | 52.85 |  |  | MT | 2023-11-01
98112 | TIL (TUBO DE INSPEÇÃO E LIMPEZA) CONDOMINIAL PARA ESGOTO, EM PVC, DN 100 X 100 MM. AF_12/2020 | INSTALACOES HIDRO SANITARIAS | UN | 92.03 |  |  | MT | 2023-11-01
98114 | TAMPA CIRCULAR PARA ESGOTO E DRENAGEM, EM FERRO FUNDIDO, DIÂMETRO INTERNO = 0,6 M. AF_12/2020 | INSTALACOES HIDRO SANITARIAS | UN | 689.23 |  |  | MT | 2023-11-01
98115 | TAMPA CIRCULAR PARA ESGOTO E DRENAGEM, EM CONCRETO PRÉ-MOLDADO, DIÂMETRO INTERNO = 0,60 M E ALTURA = 0,10 M. AF_12/2020 | INSTALACOES HIDRO SANITARIAS | UN | 96.35 |  |  | MT | 2023-11-01
89957 | PONTO DE CONSUMO TERMINAL DE ÁGUA FRIA (SUBRAMAL) COM TUBULAÇÃO DE PVC, DN 25 MM, INSTALADO EM RAMAL DE ÁGUA, INCLUSOS RASGO E CHUMBAMENTO EM ALVENARIA. AF_12/2014 | INSTALACOES HIDRO SANITARIAS | UN | 128.28 |  |  | MT | 2023-11-01
89959 | PONTO DE CONSUMO TERMINAL DE ÁGUA QUENTE (SUBRAMAL) COM TUBULAÇÃO DE CPVC, DN 22 MM, INSTALADO EM RAMAL DE ÁGUA, INCLUSOS RASGO E CHUMBAMENTO EM ALVENARIA. AF_12/2014 | INSTALACOES HIDRO SANITARIAS | UN | 219.13 |  |  | MT | 2023-11-01
89349 | REGISTRO DE PRESSÃO BRUTO, LATÃO, ROSCÁVEL, 1/2" - FORNECIMENTO E INSTALAÇÃO. AF_08/2021 | INSTALACOES HIDRO SANITARIAS | UN | 20.5 |  |  | MT | 2023-11-01
89351 | REGISTRO DE PRESSÃO BRUTO, LATÃO, ROSCÁVEL, 3/4'' - FORNECIMENTO E INSTALAÇÃO. AF_08/2021 | INSTALACOES HIDRO SANITARIAS | UN | 25.55 |  |  | MT | 2023-11-01
89352 | REGISTRO DE GAVETA BRUTO, LATÃO, ROSCÁVEL, 1/2" - FORNECIMENTO E INSTALAÇÃO. AF_08/2021 | INSTALACOES HIDRO SANITARIAS | UN | 27.57 |  |  | MT | 2023-11-01
89353 | REGISTRO DE GAVETA BRUTO, LATÃO, ROSCÁVEL, 3/4" - FORNECIMENTO E INSTALAÇÃO. AF_08/2021 | INSTALACOES HIDRO SANITARIAS | UN | 30.62 |  |  | MT | 2023-11-01
89354 | MISTURADOR MONOCOMANDO PARA CHUVEIRO, BASE BRUTA E ACABAMENTO CROMADO - FORNECIMENTO E INSTALAÇÃO. AF_08/2021 | INSTALACOES HIDRO SANITARIAS | UN | 579.51 |  |  | MT | 2023-11-01
89969 | KIT DE REGISTRO DE PRESSÃO BRUTO DE LATÃO ½", INCLUSIVE CONEXÕES, ROSCÁVEL, INSTALADO EM RAMAL DE ÁGUA FRIA - FORNECIMENTO E INSTALAÇÃO. AF_12/2014 | INSTALACOES HIDRO SANITARIAS | UN | 35.73 |  |  | MT | 2023-11-01
89970 | KIT DE REGISTRO DE PRESSÃO BRUTO DE LATÃO ¾", INCLUSIVE CONEXÕES, ROSCÁVEL, INSTALADO EM RAMAL DE ÁGUA FRIA - FORNECIMENTO E INSTALAÇÃO. AF_12/2014 | INSTALACOES HIDRO SANITARIAS | UN | 38.66 |  |  | MT | 2023-11-01
89971 | KIT DE REGISTRO DE GAVETA BRUTO DE LATÃO ½", INCLUSIVE CONEXÕES, ROSCÁVEL, INSTALADO EM RAMAL DE ÁGUA FRIA - FORNECIMENTO E INSTALAÇÃO. AF_12/2014 | INSTALACOES HIDRO SANITARIAS | UN | 38.27 |  |  | MT | 2023-11-01
89972 | KIT DE REGISTRO DE GAVETA BRUTO DE LATÃO ¾", INCLUSIVE CONEXÕES, ROSCÁVEL, INSTALADO EM RAMAL DE ÁGUA FRIA - FORNECIMENTO E INSTALAÇÃO. AF_12/2014 | INSTALACOES HIDRO SANITARIAS | UN | 43.08 |  |  | MT | 2023-11-01
89973 | KIT DE MISTURADOR BASE BRUTA DE LATÃO ¾" MONOCOMANDO PARA CHUVEIRO, INCLUSIVE CONEXÕES, INSTALADO EM RAMAL DE ÁGUA - FORNECIMENTO E INSTALAÇÃO. AF_12/2014 | INSTALACOES HIDRO SANITARIAS | UN | 787.63 |  |  | MT | 2023-11-01
89974 | KIT DE TÊ MISTURADOR EM CPVC ¾" COM DUPLO COMANDO PARA CHUVEIRO, INCLUSIVE CONEXÕES, INSTALADO EM RAMAL DE ÁGUA - FORNECIMENTO E INSTALAÇÃO. AF_12/2014 | INSTALACOES HIDRO SANITARIAS | UN | 277.08 |  |  | MT | 2023-11-01
89984 | REGISTRO DE PRESSÃO BRUTO, LATÃO, ROSCÁVEL, 1/2", COM ACABAMENTO E CANOPLA CROMADOS - FORNECIMENTO E INSTALAÇÃO. AF_08/2021 | INSTALACOES HIDRO SANITARIAS | UN | 65.2 |  |  | MT | 2023-11-01
89985 | REGISTRO DE PRESSÃO BRUTO, LATÃO, ROSCÁVEL, 3/4", COM ACABAMENTO E CANOPLA CROMADOS - FORNECIMENTO E INSTALAÇÃO. AF_08/2021 | INSTALACOES HIDRO SANITARIAS | UN | 68.84 |  |  | MT | 2023-11-01
89986 | REGISTRO DE GAVETA BRUTO, LATÃO, ROSCÁVEL, 1/2", COM ACABAMENTO E CANOPLA CROMADOS - FORNECIMENTO E INSTALAÇÃO. AF_08/2021 | INSTALACOES HIDRO SANITARIAS | UN | 63.57 |  |  | MT | 2023-11-01
89987 | REGISTRO DE GAVETA BRUTO, LATÃO, ROSCÁVEL, 3/4", COM ACABAMENTO E CANOPLA CROMADOS - FORNECIMENTO E INSTALAÇÃO. AF_08/2021 | INSTALACOES HIDRO SANITARIAS | UN | 72.39 |  |  | MT | 2023-11-01
90371 | REGISTRO DE ESFERA, PVC, ROSCÁVEL, COM VOLANTE, 3/4" - FORNECIMENTO E INSTALAÇÃO. AF_08/2021 | INSTALACOES HIDRO SANITARIAS | UN | 24.61 |  |  | MT | 2023-11-01
94489 | REGISTRO DE ESFERA, PVC, SOLDÁVEL, COM VOLANTE, DN 25 MM - FORNECIMENTO E INSTALAÇÃO. AF_08/2021 | INSTALACOES HIDRO SANITARIAS | UN | 25.22 |  |  | MT | 2023-11-01
94490 | REGISTRO DE ESFERA, PVC, SOLDÁVEL, COM VOLANTE, DN 32 MM - FORNECIMENTO E INSTALAÇÃO. AF_08/2021 | INSTALACOES HIDRO SANITARIAS | UN | 36.9 |  |  | MT | 2023-11-01
94491 | REGISTRO DE ESFERA, PVC, SOLDÁVEL, COM VOLANTE, DN 40 MM - FORNECIMENTO E INSTALAÇÃO. AF_08/2021 | INSTALACOES HIDRO SANITARIAS | UN | 50.58 |  |  | MT | 2023-11-01
94492 | REGISTRO DE ESFERA, PVC, SOLDÁVEL, COM VOLANTE, DN 50 MM - FORNECIMENTO E INSTALAÇÃO. AF_08/2021 | INSTALACOES HIDRO SANITARIAS | UN | 51.97 |  |  | MT | 2023-11-01
94493 | REGISTRO DE ESFERA, PVC, SOLDÁVEL, COM VOLANTE, DN 60 MM - FORNECIMENTO E INSTALAÇÃO. AF_08/2021 | INSTALACOES HIDRO SANITARIAS | UN | 95.44 |  |  | MT | 2023-11-01
94495 | REGISTRO DE GAVETA BRUTO, LATÃO, ROSCÁVEL, 1" - FORNECIMENTO E INSTALAÇÃO. AF_08/2021 | INSTALACOES HIDRO SANITARIAS | UN | 47.16 |  |  | MT | 2023-11-01
94496 | REGISTRO DE GAVETA BRUTO, LATÃO, ROSCÁVEL, 1 1/4" - FORNECIMENTO E INSTALAÇÃO. AF_08/2021 | INSTALACOES HIDRO SANITARIAS | UN | 64.25 |  |  | MT | 2023-11-01
94497 | REGISTRO DE GAVETA BRUTO, LATÃO, ROSCÁVEL, 1 1/2" - FORNECIMENTO E INSTALAÇÃO. AF_08/2021 | INSTALACOES HIDRO SANITARIAS | UN | 81.46 |  |  | MT | 2023-11-01
94498 | REGISTRO DE GAVETA BRUTO, LATÃO, ROSCÁVEL, 2" - FORNECIMENTO E INSTALAÇÃO. AF_08/2021 | INSTALACOES HIDRO SANITARIAS | UN | 112.23 |  |  | MT | 2023-11-01
94499 | REGISTRO DE GAVETA BRUTO, LATÃO, ROSCÁVEL, 2 1/2" - FORNECIMENTO E INSTALAÇÃO. AF_08/2021 | INSTALACOES HIDRO SANITARIAS | UN | 221.46 |  |  | MT | 2023-11-01
94500 | REGISTRO DE GAVETA BRUTO, LATÃO, ROSCÁVEL, 3" - FORNECIMENTO E INSTALAÇÃO. AF_08/2021 | INSTALACOES HIDRO SANITARIAS | UN | 268.93 |  |  | MT | 2023-11-01
94501 | REGISTRO DE GAVETA BRUTO, LATÃO, ROSCÁVEL, 4" - FORNECIMENTO E INSTALAÇÃO. AF_08/2021 | INSTALACOES HIDRO SANITARIAS | UN | 539.49 |  |  | MT | 2023-11-01
94792 | REGISTRO DE GAVETA BRUTO, LATÃO, ROSCÁVEL, 1", COM ACABAMENTO E CANOPLA CROMADOS - FORNECIMENTO E INSTALAÇÃO. AF_08/2021 | INSTALACOES HIDRO SANITARIAS | UN | 88.13 |  |  | MT | 2023-11-01
94793 | REGISTRO DE GAVETA BRUTO, LATÃO, ROSCÁVEL, 1 1/4", COM ACABAMENTO E CANOPLA CROMADOS - FORNECIMENTO E INSTALAÇÃO. AF_08/2021 | INSTALACOES HIDRO SANITARIAS | UN | 120.4 |  |  | MT | 2023-11-01
94794 | REGISTRO DE GAVETA BRUTO, LATÃO, ROSCÁVEL, 1 1/2", COM ACABAMENTO E CANOPLA CROMADOS - FORNECIMENTO E INSTALAÇÃO. AF_08/2021 | INSTALACOES HIDRO SANITARIAS | UN | 128.03 |  |  | MT | 2023-11-01
94795 | TORNEIRA DE BOIA PARA CAIXA D'ÁGUA, ROSCÁVEL, 1/2" - FORNECIMENTO E INSTALAÇÃO. AF_08/2021 | INSTALACOES HIDRO SANITARIAS | UN | 37.61 |  |  | MT | 2023-11-01
94796 | TORNEIRA DE BOIA PARA CAIXA D'ÁGUA, ROSCÁVEL, 3/4" - FORNECIMENTO E INSTALAÇÃO. AF_08/2021 | INSTALACOES HIDRO SANITARIAS | UN | 43.09 |  |  | MT | 2023-11-01
94797 | TORNEIRA DE BOIA PARA CAIXA D'ÁGUA, ROSCÁVEL, 1" - FORNECIMENTO E INSTALAÇÃO. AF_08/2021 | INSTALACOES HIDRO SANITARIAS | UN | 89.32 |  |  | MT | 2023-11-01
94798 | TORNEIRA DE BOIA PARA CAIXA D'ÁGUA, ROSCÁVEL, 1 1/4" - FORNECIMENTO E INSTALAÇÃO. AF_08/2021 | INSTALACOES HIDRO SANITARIAS | UN | 148.22 |  |  | MT | 2023-11-01
94799 | TORNEIRA DE BOIA PARA CAIXA D'ÁGUA, ROSCÁVEL, 1 1/2" - FORNECIMENTO E INSTALAÇÃO. AF_08/2021 | INSTALACOES HIDRO SANITARIAS | UN | 181.95 |  |  | MT | 2023-11-01
94800 | TORNEIRA DE BOIA PARA CAIXA D'ÁGUA, ROSCÁVEL, 2" - FORNECIMENTO E INSTALAÇÃO. AF_08/2021 | INSTALACOES HIDRO SANITARIAS | UN | 233.6 |  |  | MT | 2023-11-01
95248 | VÁLVULA DE ESFERA BRUTA, BRONZE, ROSCÁVEL, 1/2" - FORNECIMENTO E INSTALAÇÃO. AF_08/2021 | INSTALACOES HIDRO SANITARIAS | UN | 39.69 |  |  | MT | 2023-11-01
95249 | VÁLVULA DE ESFERA BRUTA, BRONZE, ROSCÁVEL, 3/4'' - FORNECIMENTO E INSTALAÇÃO. AF_08/2021 | INSTALACOES HIDRO SANITARIAS | UN | 47.03 |  |  | MT | 2023-11-01
95250 | VÁLVULA DE ESFERA BRUTA, BRONZE, ROSCÁVEL, 1'' - FORNECIMENTO E INSTALAÇÃO. AF_08/2021 | INSTALACOES HIDRO SANITARIAS | UN | 63.45 |  |  | MT | 2023-11-01
95251 | VÁLVULA DE ESFERA BRUTA, BRONZE, ROSCÁVEL, 1 1/4'' - FORNECIMENTO E INSTALAÇÃO. AF_08/2021 | INSTALACOES HIDRO SANITARIAS | UN | 93.7 |  |  | MT | 2023-11-01
95252 | VÁLVULA DE ESFERA BRUTA, BRONZE, ROSCÁVEL, 1 1/2'' - FORNECIMENTO E INSTALAÇÃO. AF_08/2021 | INSTALACOES HIDRO SANITARIAS | UN | 113.77 |  |  | MT | 2023-11-01
95253 | VÁLVULA DE ESFERA BRUTA, BRONZE, ROSCÁVEL, 2'' - FORNECIMENTO E INSTALAÇÃO. AF_08/2021 | INSTALACOES HIDRO SANITARIAS | UN | 172.43 |  |  | MT | 2023-11-01
99619 | VÁLVULA DE RETENÇÃO HORIZONTAL, DE BRONZE, ROSCÁVEL, 3/4" - FORNECIMENTO E INSTALAÇÃO. AF_08/2021 | INSTALACOES HIDRO SANITARIAS | UN | 117.93 |  |  | MT | 2023-11-01
99620 | VÁLVULA DE RETENÇÃO HORIZONTAL, DE BRONZE, ROSCÁVEL, 1" - FORNECIMENTO E INSTALAÇÃO. AF_08/2021 | INSTALACOES HIDRO SANITARIAS | UN | 160.21 |  |  | MT | 2023-11-01
99621 | VÁLVULA DE RETENÇÃO HORIZONTAL, DE BRONZE, ROSCÁVEL, 1 1/4" - FORNECIMENTO E INSTALAÇÃO. AF_08/2021 | INSTALACOES HIDRO SANITARIAS | UN | 238.91 |  |  | MT | 2023-11-01
99622 | VÁLVULA DE RETENÇÃO HORIZONTAL, DE BRONZE, ROSCÁVEL, 1 1/2" - FORNECIMENTO E INSTALAÇÃO. AF_08/2021 | INSTALACOES HIDRO SANITARIAS | UN | 268.66 |  |  | MT | 2023-11-01
99623 | VÁLVULA DE RETENÇÃO HORIZONTAL, DE BRONZE, ROSCÁVEL, 2" - FORNECIMENTO E INSTALAÇÃO. AF_08/2021 | INSTALACOES HIDRO SANITARIAS | UN | 375.07 |  |  | MT | 2023-11-01
99624 | VÁLVULA DE RETENÇÃO HORIZONTAL, DE BRONZE, ROSCÁVEL, 2 1/2" - FORNECIMENTO E INSTALAÇÃO. AF_08/2021 | INSTALACOES HIDRO SANITARIAS | UN | 534.94 |  |  | MT | 2023-11-01
99625 | VÁLVULA DE RETENÇÃO HORIZONTAL, DE BRONZE, ROSCÁVEL, 3" - FORNECIMENTO E INSTALAÇÃO. AF_08/2021 | INSTALACOES HIDRO SANITARIAS | UN | 736.19 |  |  | MT | 2023-11-01
99626 | VÁLVULA DE RETENÇÃO HORIZONTAL, DE BRONZE, ROSCÁVEL, 4" - FORNECIMENTO E INSTALAÇÃO. AF_08/2021 | INSTALACOES HIDRO SANITARIAS | UN | 1134.62 |  |  | MT | 2023-11-01
99627 | VÁLVULA DE RETENÇÃO VERTICAL, DE BRONZE, ROSCÁVEL, 1/2" - FORNECIMENTO E INSTALAÇÃO. AF_08/2021 | INSTALACOES HIDRO SANITARIAS | UN | 71.12 |  |  | MT | 2023-11-01
99628 | VÁLVULA DE RETENÇÃO VERTICAL, DE BRONZE, ROSCÁVEL, 3/4" - FORNECIMENTO E INSTALAÇÃO. AF_08/2021 | INSTALACOES HIDRO SANITARIAS | UN | 77.4 |  |  | MT | 2023-11-01
99629 | VÁLVULA DE RETENÇÃO VERTICAL, DE BRONZE, ROSCÁVEL, 1" - FORNECIMENTO E INSTALAÇÃO. AF_08/2021 | INSTALACOES HIDRO SANITARIAS | UN | 85.82 |  |  | MT | 2023-11-01
99630 | VÁLVULA DE RETENÇÃO VERTICAL, DE BRONZE, ROSCÁVEL, 1 1/4" - FORNECIMENTO E INSTALAÇÃO. AF_08/2021 | INSTALACOES HIDRO SANITARIAS | UN | 127.8 |  |  | MT | 2023-11-01
99631 | VÁLVULA DE RETENÇÃO VERTICAL, DE BRONZE, ROSCÁVEL, 1 1/2" - FORNECIMENTO E INSTALAÇÃO. AF_08/2021 | INSTALACOES HIDRO SANITARIAS | UN | 148.59 |  |  | MT | 2023-11-01
99632 | VÁLVULA DE RETENÇÃO VERTICAL, DE BRONZE, ROSCÁVEL, 2" - FORNECIMENTO E INSTALAÇÃO. AF_08/2021 | INSTALACOES HIDRO SANITARIAS | UN | 214.5 |  |  | MT | 2023-11-01
99633 | VÁLVULA DE RETENÇÃO VERTICAL, DE BRONZE, ROSCÁVEL, 3" - FORNECIMENTO E INSTALAÇÃO. AF_08/2021 | INSTALACOES HIDRO SANITARIAS | UN | 461.48 |  |  | MT | 2023-11-01
99634 | VÁLVULA DE RETENÇÃO VERTICAL, DE BRONZE, ROSCÁVEL, 4" - FORNECIMENTO E INSTALAÇÃO. AF_08/2021 | INSTALACOES HIDRO SANITARIAS | UN | 788.97 |  |  | MT | 2023-11-01
99635 | VÁLVULA DE DESCARGA METÁLICA, BASE 1 1/2", ACABAMENTO METALICO CROMADO - FORNECIMENTO E INSTALAÇÃO. AF_08/2021 | INSTALACOES HIDRO SANITARIAS | UN | 192.53 |  |  | MT | 2023-11-01
103008 | VÁLVULA DE RETENÇÃO HORIZONTAL, DE BRONZE, ROSCÁVEL, 1/2" - FORNECIMENTO E INSTALAÇÃO. AF_08/2021 | INSTALACOES HIDRO SANITARIAS | UN | 96.47 |  |  | MT | 2023-11-01
103009 | VÁLVULA DE RETENÇÃO VERTICAL, DE BRONZE, ROSCÁVEL, 2 1/2" - FORNECIMENTO E INSTALAÇÃO. AF_08/2021 | INSTALACOES HIDRO SANITARIAS | UN | 339.66 |  |  | MT | 2023-11-01
103010 | VÁLVULA DE RETENÇÃO, DE BRONZE, PÉ COM CRIVOS, ROSCÁVEL, 3/4" - FORNECIMENTO E INSTALAÇÃO. AF_08/2021 | INSTALACOES HIDRO SANITARIAS | UN | 73.14 |  |  | MT | 2023-11-01
103011 | VÁLVULA DE RETENÇÃO, DE BRONZE, PÉ COM CRIVOS, ROSCÁVEL, 1" - FORNECIMENTO E INSTALAÇÃO. AF_08/2021 | INSTALACOES HIDRO SANITARIAS | UN | 81.47 |  |  | MT | 2023-11-01
103012 | VÁLVULA DE RETENÇÃO, DE BRONZE, PÉ COM CRIVOS, ROSCÁVEL, 1 1/4" - FORNECIMENTO E INSTALAÇÃO. AF_08/2021 | INSTALACOES HIDRO SANITARIAS | UN | 128.57 |  |  | MT | 2023-11-01
103013 | VÁLVULA DE RETENÇÃO, DE BRONZE, PÉ COM CRIVOS, ROSCÁVEL, 1 1/2" - FORNECIMENTO E INSTALAÇÃO. AF_08/2021 | INSTALACOES HIDRO SANITARIAS | UN | 138.27 |  |  | MT | 2023-11-01
103014 | VÁLVULA DE RETENÇÃO, DE BRONZE, PÉ COM CRIVOS, ROSCÁVEL, 2" - FORNECIMENTO E INSTALAÇÃO. AF_08/2021 | INSTALACOES HIDRO SANITARIAS | UN | 208.11 |  |  | MT | 2023-11-01
103015 | VÁLVULA DE RETENÇÃO, DE BRONZE, PÉ COM CRIVOS, ROSCÁVEL, 2 1/2" - FORNECIMENTO E INSTALAÇÃO. AF_08/2021 | INSTALACOES HIDRO SANITARIAS | UN | 368.48 |  |  | MT | 2023-11-01
103016 | VÁLVULA DE RETENÇÃO, DE BRONZE, PÉ COM CRIVOS, ROSCÁVEL, 3" - FORNECIMENTO E INSTALAÇÃO. AF_08/2021 | INSTALACOES HIDRO SANITARIAS | UN | 503.92 |  |  | MT | 2023-11-01
103017 | VÁLVULA DE RETENÇÃO, DE BRONZE, PÉ COM CRIVOS, ROSCÁVEL, 4" - FORNECIMENTO E INSTALAÇÃO. AF_08/2021 | INSTALACOES HIDRO SANITARIAS | UN | 880.55 |  |  | MT | 2023-11-01
103018 | VÁLVULA DE DESCARGA METÁLICA, BASE 1 1/4", ACABAMENTO METALICO CROMADO - FORNECIMENTO E INSTALAÇÃO. AF_08/2021 | INSTALACOES HIDRO SANITARIAS | UN | 158.34 |  |  | MT | 2023-11-01
103019 | REGISTRO OU VÁLVULA GLOBO ANGULAR EM LATÃO, PARA HIDRANTES EM INSTALAÇÃO PREDIAL DE INCÊNDIO, 45 GRAUS, 2 1/2" - FORNECIMENTO E INSTALAÇÃO. AF_08/2021 | INSTALACOES HIDRO SANITARIAS | UN | 200.5 |  |  | MT | 2023-11-01
103029 | REGISTRO OU REGULADOR DE GÁS DE COZINHA - FORNECIMENTO E INSTALAÇÃO. AF_08/2021 | INSTALACOES HIDRO SANITARIAS | UN | 34.85 |  |  | MT | 2023-11-01
103036 | REGISTRO DE ESFERA, PVC, ROSCÁVEL, COM VOLANTE, 1/2" - FORNECIMENTO E INSTALAÇÃO. AF_08/2021 | INSTALACOES HIDRO SANITARIAS | UN | 19.65 |  |  | MT | 2023-11-01
103037 | REGISTRO DE ESFERA, PVC, ROSCÁVEL, COM VOLANTE, 1" - FORNECIMENTO E INSTALAÇÃO. AF_08/2021 | INSTALACOES HIDRO SANITARIAS | UN | 38.72 |  |  | MT | 2023-11-01
103038 | REGISTRO DE ESFERA, PVC, ROSCÁVEL, COM VOLANTE, 1 1/4" - FORNECIMENTO E INSTALAÇÃO. AF_08/2021 | INSTALACOES HIDRO SANITARIAS | UN | 51.86 |  |  | MT | 2023-11-01
103039 | REGISTRO DE ESFERA, PVC, ROSCÁVEL, COM VOLANTE, 1 1/2" - FORNECIMENTO E INSTALAÇÃO. AF_08/2021 | INSTALACOES HIDRO SANITARIAS | UN | 56.74 |  |  | MT | 2023-11-01
103040 | REGISTRO DE ESFERA, PVC, ROSCÁVEL, COM VOLANTE, 2" - FORNECIMENTO E INSTALAÇÃO. AF_08/2021 | INSTALACOES HIDRO SANITARIAS | UN | 83.97 |  |  | MT | 2023-11-01
103041 | REGISTRO DE ESFERA, PVC, ROSCÁVEL, COM BORBOLETA, 1/2" - FORNECIMENTO E INSTALAÇÃO. AF_08/2021 | INSTALACOES HIDRO SANITARIAS | UN | 16.46 |  |  | MT | 2023-11-01
103042 | REGISTRO DE ESFERA, PVC, ROSCÁVEL, COM BORBOLETA, 3/4" - FORNECIMENTO E INSTALAÇÃO. AF_08/2021 | INSTALACOES HIDRO SANITARIAS | UN | 20.49 |  |  | MT | 2023-11-01
103043 | REGISTRO DE ESFERA, PVC, ROSCÁVEL, COM CABEÇA QUADRADA, 1/2" - FORNECIMENTO E INSTALAÇÃO. AF_08/2021 | INSTALACOES HIDRO SANITARIAS | UN | 18.93 |  |  | MT | 2023-11-01
103044 | REGISTRO DE ESFERA, PVC, ROSCÁVEL, COM CABEÇA QUADRADA, 3/4" - FORNECIMENTO E INSTALAÇÃO. AF_08/2021 | INSTALACOES HIDRO SANITARIAS | UN | 25.63 |  |  | MT | 2023-11-01
103045 | REGISTRO DE PRESSÃO, PVC, ROSCÁVEL, VOLANTE SIMPLES, 1/2" - FORNECIMENTO E INSTALAÇÃO. AF_08/2021 | INSTALACOES HIDRO SANITARIAS | UN | 8.35 |  |  | MT | 2023-11-01
103046 | REGISTRO DE PRESSÃO, PVC, ROSCÁVEL, VOLANTE SIMPLES, 3/4" - FORNECIMENTO E INSTALAÇÃO. AF_08/2021 | INSTALACOES HIDRO SANITARIAS | UN | 19.45 |  |  | MT | 2023-11-01
103047 | REGISTRO DE ESFERA, PVC, SOLDÁVEL, COM VOLANTE, DN 20 MM - FORNECIMENTO E INSTALAÇÃO. AF_08/2021 | INSTALACOES HIDRO SANITARIAS | UN | 20.58 |  |  | MT | 2023-11-01
103048 | REGISTRO DE PRESSÃO, PVC, SOLDÁVEL, VOLANTE SIMPLES, DN 20 MM - FORNECIMENTO E INSTALAÇÃO. AF_08/2021 | INSTALACOES HIDRO SANITARIAS | UN | 15.68 |  |  | MT | 2023-11-01
103049 | REGISTRO DE PRESSÃO, PVC, SOLDÁVEL, VOLANTE SIMPLES, DN 25 MM - FORNECIMENTO E INSTALAÇÃO. AF_08/2021 | INSTALACOES HIDRO SANITARIAS | UN | 17.06 |  |  | MT | 2023-11-01
103050 | SUBSTITUIÇÃO DE REGISTRO OU VÁLVULA, ROSCÁVEL, DN 20 MM. AF_08/2021 | INSTALACOES HIDRO SANITARIAS | UN | 23.17 |  |  | MT | 2023-11-01
103051 | SUBSTITUIÇÃO DE REGISTRO OU VÁLVULA, ROSCÁVEL, DN 25 MM. AF_08/2021 | INSTALACOES HIDRO SANITARIAS | UN | 27.97 |  |  | MT | 2023-11-01
103052 | SUBSTITUIÇÃO DE REGISTRO OU VÁLVULA, ROSCÁVEL, DN 32 MM. AF_08/2021 | INSTALACOES HIDRO SANITARIAS | UN | 37.93 |  |  | MT | 2023-11-01
95634 | KIT CAVALETE PARA MEDIÇÃO DE ÁGUA - ENTRADA PRINCIPAL, EM PVC SOLDÁVEL DN 20 (½") FORNECIMENTO E INSTALAÇÃO (EXCLUSIVE HIDRÔMETRO). AF_11/2016 | INSTALACOES HIDRO SANITARIAS | UN | 221.39 |  |  | MT | 2023-11-01
95635 | KIT CAVALETE PARA MEDIÇÃO DE ÁGUA - ENTRADA PRINCIPAL, EM PVC SOLDÁVEL DN 25 (¾") FORNECIMENTO E INSTALAÇÃO (EXCLUSIVE HIDRÔMETRO). AF_11/2016 | INSTALACOES HIDRO SANITARIAS | UN | 234.46 |  |  | MT | 2023-11-01
95636 | KIT CAVALETE PARA MEDIÇÃO DE ÁGUA - ENTRADA PRINCIPAL, EM AÇO GALVANIZADO DN 25 (1 ) FORNECIMENTO E INSTALAÇÃO (EXCLUSIVE HIDRÔMETRO). AF_11/2016 | INSTALACOES HIDRO SANITARIAS | UN | 314.26 |  |  | MT | 2023-11-01
95637 | KIT CAVALETE PARA MEDIÇÃO DE ÁGUA - ENTRADA PRINCIPAL, EM AÇO GALVANIZADO DN 32 (1 ¼)  FORNECIMENTO E INSTALAÇÃO (EXCLUSIVE HIDRÔMETRO). AF_11/2016 | INSTALACOES HIDRO SANITARIAS | UN | 489.9 |  |  | MT | 2023-11-01
95638 | KIT CAVALETE PARA MEDIÇÃO DE ÁGUA - ENTRADA PRINCIPAL, EM AÇO GALVANIZADO DN 40 (1 ½)  FORNECIMENTO E INSTALAÇÃO (EXCLUSIVE HIDRÔMETRO). AF_11/2016 | INSTALACOES HIDRO SANITARIAS | UN | 593.38 |  |  | MT | 2023-11-01
95639 | KIT CAVALETE PARA MEDIÇÃO DE ÁGUA - ENTRADA PRINCIPAL, EM AÇO GALVANIZADO DN 50 (2)  FORNECIMENTO E INSTALAÇÃO (EXCLUSIVE HIDRÔMETRO). AF_11/2016 | INSTALACOES HIDRO SANITARIAS | UN | 752.26 |  |  | MT | 2023-11-01
95641 | KIT CAVALETE PARA MEDIÇÃO DE ÁGUA - ENTRADA INDIVIDUALIZADA, EM PVC DN 25 (¾), PARA 2 MEDIDORES  FORNECIMENTO E INSTALAÇÃO (EXCLUSIVE HIDRÔMETRO). AF_11/2016 | INSTALACOES HIDRO SANITARIAS | UN | 282.29 |  |  | MT | 2023-11-01
95642 | KIT CAVALETE PARA MEDIÇÃO DE ÁGUA - ENTRADA INDIVIDUALIZADA, EM PVC DN 25 (¾), PARA 3 MEDIDORES  FORNECIMENTO E INSTALAÇÃO (EXCLUSIVE HIDRÔMETRO). AF_11/2016 | INSTALACOES HIDRO SANITARIAS | UN | 417.28 |  |  | MT | 2023-11-01
95643 | KIT CAVALETE PARA MEDIÇÃO DE ÁGUA - ENTRADA INDIVIDUALIZADA, EM PVC DN 25 (¾), PARA 4 MEDIDORES  FORNECIMENTO E INSTALAÇÃO (EXCLUSIVE HIDRÔMETRO). AF_11/2016 | INSTALACOES HIDRO SANITARIAS | UN | 545.94 |  |  | MT | 2023-11-01
95644 | KIT CAVALETE PARA MEDIÇÃO DE ÁGUA - ENTRADA INDIVIDUALIZADA, EM PVC DN 32 (1), PARA 1 MEDIDOR  FORNECIMENTO E INSTALAÇÃO (EXCLUSIVE HIDRÔMETRO). AF_11/2016 | INSTALACOES HIDRO SANITARIAS | UN | 205.44 |  |  | MT | 2023-11-01
95645 | KIT CAVALETE PARA MEDIÇÃO DE ÁGUA - ENTRADA INDIVIDUALIZADA, EM PVC DN 32 (1), PARA 2 MEDIDORES  FORNECIMENTO E INSTALAÇÃO (EXCLUSIVE HIDRÔMETRO). AF_11/2016 | INSTALACOES HIDRO SANITARIAS | UN | 375.69 |  |  | MT | 2023-11-01
95646 | KIT CAVALETE PARA MEDIÇÃO DE ÁGUA - ENTRADA INDIVIDUALIZADA, EM PVC DN 32 (1), PARA 3 MEDIDORES  FORNECIMENTO E INSTALAÇÃO (EXCLUSIVE HIDRÔMETRO). AF_11/2016 | INSTALACOES HIDRO SANITARIAS | UN | 559.84 |  |  | MT | 2023-11-01
95647 | KIT CAVALETE PARA MEDIÇÃO DE ÁGUA - ENTRADA INDIVIDUALIZADA, EM PVC DN 32 (1), PARA 4 MEDIDORES  FORNECIMENTO E INSTALAÇÃO (EXCLUSIVE HIDRÔMETRO). AF_11/2016 | INSTALACOES HIDRO SANITARIAS | UN | 734.02 |  |  | MT | 2023-11-01
95648 | KIT CAVALETE PARA MEDIÇÃO DE ÁGUA - ENTRADA INDIVIDUALIZADA, EM CPVC DN 28 (1"), PARA 1 MEDIDOR - FORNECIMENTO E INSTALAÇÃO (EXCLUSIVE HIDRÔMETRO). AF_11/2016 | INSTALACOES HIDRO SANITARIAS | UN | 514.46 |  |  | MT | 2023-11-01
95649 | KIT CAVALETE PARA MEDIÇÃO DE ÁGUA - ENTRADA INDIVIDUALIZADA, EM CPVC DN 28 (1"), PARA 2 MEDIDORES - FORNECIMENTO E INSTALAÇÃO (EXCLUSIVE HIDRÔMETRO). AF_11/2016 | INSTALACOES HIDRO SANITARIAS | UN | 881.91 |  |  | MT | 2023-11-01
95650 | KIT CAVALETE PARA MEDIÇÃO DE ÁGUA - ENTRADA INDIVIDUALIZADA, EM CPVC DN 28 (1"), PARA 3 MEDIDORES - FORNECIMENTO E INSTALAÇÃO (EXCLUSIVE HIDRÔMETRO). AF_11/2016 | INSTALACOES HIDRO SANITARIAS | UN | 1286.92 |  |  | MT | 2023-11-01
95651 | KIT CAVALETE PARA MEDIÇÃO DE ÁGUA - ENTRADA INDIVIDUALIZADA, EM CPVC DN 28 (1"), PARA 4 MEDIDORES - FORNECIMENTO E INSTALAÇÃO (EXCLUSIVE HIDRÔMETRO). AF_11/2016 | INSTALACOES HIDRO SANITARIAS | UN | 1669.72 |  |  | MT | 2023-11-01
95652 | KIT CAVALETE PARA MEDIÇÃO DE ÁGUA - ENTRADA INDIVIDUALIZADA, EM CPVC DN 35 (1 ¼"), PARA 1 MEDIDOR - FORNECIMENTO E INSTALAÇÃO (EXCLUSIVE HIDRÔMETRO). AF_11/2016 | INSTALACOES HIDRO SANITARIAS | UN | 638.5 |  |  | MT | 2023-11-01
95653 | KIT CAVALETE PARA MEDIÇÃO DE ÁGUA - ENTRADA INDIVIDUALIZADA, EM CPVC DN 35 (1 ¼"), PARA 2 MEDIDORES - FORNECIMENTO E INSTALAÇÃO (EXCLUSIVE HIDRÔMETRO). AF_11/2016 | INSTALACOES HIDRO SANITARIAS | UN | 1128.26 |  |  | MT | 2023-11-01
95654 | KIT CAVALETE PARA MEDIÇÃO DE ÁGUA - ENTRADA INDIVIDUALIZADA, EM CPVC DN 35 (1 ¼"), PARA 3 MEDIDORES - FORNECIMENTO E INSTALAÇÃO (EXCLUSIVE HIDRÔMETRO). AF_11/2016 | INSTALACOES HIDRO SANITARIAS | UN | 1660.76 |  |  | MT | 2023-11-01
95655 | KIT CAVALETE PARA MEDIÇÃO DE ÁGUA - ENTRADA INDIVIDUALIZADA, EM CPVC DN 35 (1 ¼"), PARA 4 MEDIDORES - FORNECIMENTO E INSTALAÇÃO (EXCLUSIVE HIDRÔMETRO). AF_11/2016 | INSTALACOES HIDRO SANITARIAS | UN | 2164.73 |  |  | MT | 2023-11-01
95657 | KIT CAVALETE PARA MEDIÇÃO DE ÁGUA - ENTRADA INDIVIDUALIZADA, EM PPR PN20 DN 25 (¾") PARA 1 MEDIDOR - FORNECIMENTO E INSTALAÇÃO (EXCLUSIVE HIDRÔMETRO). AF_11/2016 | INSTALACOES HIDRO SANITARIAS | UN | 232.05 |  |  | MT | 2023-11-01
95658 | KIT CAVALETE PARA MEDIÇÃO DE ÁGUA - ENTRADA INDIVIDUALIZADA, EM PPR PN20 DN 25 (¾" ) PARA 2 MEDIDORES - FORNECIMENTO E INSTALAÇÃO (EXCLUSIVE HIDRÔMETRO). AF_11/2016 | INSTALACOES HIDRO SANITARIAS | UN | 435.19 |  |  | MT | 2023-11-01
95659 | KIT CAVALETE PARA MEDIÇÃO DE ÁGUA - ENTRADA INDIVIDUALIZADA, EM PPR PN20 DN 25 (¾") PARA 3 MEDIDORES - FORNECIMENTO E INSTALAÇÃO (EXCLUSIVE HIDRÔMETRO). AF_11/2016 | INSTALACOES HIDRO SANITARIAS | UN | 608.83 |  |  | MT | 2023-11-01
95660 | KIT CAVALETE PARA MEDIÇÃO DE ÁGUA - ENTRADA INDIVIDUALIZADA, EM PPR PN20 DN 25 (¾") PARA 4 MEDIDORES - FORNECIMENTO E INSTALAÇÃO (EXCLUSIVE HIDRÔMETRO). AF_11/2016 | INSTALACOES HIDRO SANITARIAS | UN | 866.83 |  |  | MT | 2023-11-01
95661 | KIT CAVALETE PARA MEDIÇÃO DE ÁGUA - ENTRADA INDIVIDUALIZADA, EM PPR PN20 DN 32 (1") PARA 1 MEDIDOR - FORNECIMENTO E INSTALAÇÃO (EXCLUSIVE HIDRÔMETRO). AF_11/2016 | INSTALACOES HIDRO SANITARIAS | UN | 296.63 |  |  | MT | 2023-11-01
95662 | KIT CAVALETE PARA MEDIÇÃO DE ÁGUA - ENTRADA INDIVIDUALIZADA, EM PPR PN20 DN 32 (1") PARA 2 MEDIDORES - FORNECIMENTO E INSTALAÇÃO (EXCLUSIVE HIDRÔMETRO). AF_11/2016 | INSTALACOES HIDRO SANITARIAS | UN | 565.56 |  |  | MT | 2023-11-01
95663 | KIT CAVALETE PARA MEDIÇÃO DE ÁGUA - ENTRADA INDIVIDUALIZADA, EM PPR PN20 DN 32 (1") PARA 3 MEDIDORES - FORNECIMENTO E INSTALAÇÃO (EXCLUSIVE HIDRÔMETRO). AF_11/2016 | INSTALACOES HIDRO SANITARIAS | UN | 853.91 |  |  | MT | 2023-11-01
95664 | KIT CAVALETE PARA MEDIÇÃO DE ÁGUA - ENTRADA INDIVIDUALIZADA, EM PPR PN20 DN 32 (1") PARA 4 MEDIDORES - FORNECIMENTO E INSTALAÇÃO (EXCLUSIVE HIDRÔMETRO). AF_11/2016 | INSTALACOES HIDRO SANITARIAS | UN | 1124.29 |  |  | MT | 2023-11-01
95665 | KIT CAVALETE PARA MEDIÇÃO DE ÁGUA - ENTRADA INDIVIDUALIZADA, EM PPR PN25 DN 25 (¾") PARA 1 MEDIDOR - FORNECIMENTO E INSTALAÇÃO (EXCLUSIVE HIDRÔMETRO). AF_11/2016 | INSTALACOES HIDRO SANITARIAS | UN | 243.26 |  |  | MT | 2023-11-01
95666 | KIT CAVALETE PARA MEDIÇÃO DE ÁGUA - ENTRADA INDIVIDUALIZADA, EM PPR PN25 DN 25 (¾") PARA 2 MEDIDORES - FORNECIMENTO E INSTALAÇÃO (EXCLUSIVE HIDRÔMETRO). AF_11/2016 | INSTALACOES HIDRO SANITARIAS | UN | 461.71 |  |  | MT | 2023-11-01
95667 | KIT CAVALETE PARA MEDIÇÃO DE ÁGUA - ENTRADA INDIVIDUALIZADA, EM PPR PN25 DN 25 (¾") PARA 3 MEDIDORES - FORNECIMENTO E INSTALAÇÃO (EXCLUSIVE HIDRÔMETRO). AF_11/2016 | INSTALACOES HIDRO SANITARIAS | UN | 690.14 |  |  | MT | 2023-11-01
95668 | KIT CAVALETE PARA MEDIÇÃO DE ÁGUA - ENTRADA INDIVIDUALIZADA, EM PPR PN25 DN 25 (¾") PARA 4 MEDIDORES - FORNECIMENTO E INSTALAÇÃO (EXCLUSIVE HIDRÔMETRO). AF_11/2016 | INSTALACOES HIDRO SANITARIAS | UN | 904.8 |  |  | MT | 2023-11-01
95669 | KIT CAVALETE PARA MEDIÇÃO DE ÁGUA - ENTRADA INDIVIDUALIZADA, EM PPR PN25 DN 32 (1") PARA 1 MEDIDOR - FORNECIMENTO E INSTALAÇÃO (EXCLUSIVE HIDRÔMETRO). AF_11/2016 | INSTALACOES HIDRO SANITARIAS | UN | 318.51 |  |  | MT | 2023-11-01
95670 | KIT CAVALETE PARA MEDIÇÃO DE ÁGUA - ENTRADA INDIVIDUALIZADA, EM PPR PN25 DN 32 (1") PARA 2 MEDIDORES - FORNECIMENTO E INSTALAÇÃO (EXCLUSIVE HIDRÔMETRO). AF_11/2016 | INSTALACOES HIDRO SANITARIAS | UN | 590.64 |  |  | MT | 2023-11-01
95671 | KIT CAVALETE PARA MEDIÇÃO DE ÁGUA - ENTRADA INDIVIDUALIZADA, EM PPR PN25 DN 32 (1") PARA 3 MEDIDORES - FORNECIMENTO E INSTALAÇÃO (EXCLUSIVE HIDRÔMETRO). AF_11/2016 | INSTALACOES HIDRO SANITARIAS | UN | 886.85 |  |  | MT | 2023-11-01
95672 | KIT CAVALETE PARA MEDIÇÃO DE ÁGUA - ENTRADA INDIVIDUALIZADA, EM PPR PN25 DN 32 (1") PARA 4 MEDIDORES - FORNECIMENTO E INSTALAÇÃO (EXCLUSIVE HIDRÔMETRO). AF_11/2016 | INSTALACOES HIDRO SANITARIAS | UN | 1185.35 |  |  | MT | 2023-11-01
95673 | HIDRÔMETRO DN 20 (½), 1,5 M³/H  FORNECIMENTO E INSTALAÇÃO. AF_11/2016 | INSTALACOES HIDRO SANITARIAS | UN | 114.68 |  |  | MT | 2023-11-01
95674 | HIDRÔMETRO DN 20 (½), 3,0 M³/H  FORNECIMENTO E INSTALAÇÃO. AF_11/2016 | INSTALACOES HIDRO SANITARIAS | UN | 121.62 |  |  | MT | 2023-11-01
95675 | HIDRÔMETRO DN 25 (¾ ), 5,0 M³/H FORNECIMENTO E INSTALAÇÃO. AF_11/2016 | INSTALACOES HIDRO SANITARIAS | UN | 148.43 |  |  | MT | 2023-11-01
95676 | CAIXA EM CONCRETO PRÉ-MOLDADO PARA ABRIGO DE HIDRÔMETRO COM DN 20 (½)  FORNECIMENTO E INSTALAÇÃO. AF_11/2016 | INSTALACOES HIDRO SANITARIAS | UN | 127.45 |  |  | MT | 2023-11-01
97741 | KIT CAVALETE PARA MEDIÇÃO DE ÁGUA - ENTRADA INDIVIDUALIZADA, EM PVC DN 25 (¾), PARA 1 MEDIDOR  FORNECIMENTO E INSTALAÇÃO (EXCLUSIVE HIDRÔMETRO). AF_11/2016 | INSTALACOES HIDRO SANITARIAS | UN | 158.23 |  |  | MT | 2023-11-01
90436 | FURO MANUAL EM ALVENARIA, PARA INSTALAÇÕES HIDRÁULICAS, DIÂMETROS MENORES OU IGUAIS A 40 MM. AF_09/2023 | INSTALACOES HIDRO SANITARIAS | UN | 13.03 |  |  | MT | 2023-11-01
90437 | FURO MANUAL EM ALVENARIA, PARA INSTALAÇÕES HIDRÁULICAS, DIÂMETROS MAIORES QUE 40 MM E MENORES OU IGUAIS A 75 MM. AF_09/2023 | INSTALACOES HIDRO SANITARIAS | UN | 34.73 |  |  | MT | 2023-11-01
90438 | FURO MANUAL EM ALVENARIA, PARA INSTALAÇÕES HIDRÁULICAS, DIÂMETROS MAIORES QUE 75 MM E MENORES OU IGUAIS A 100 MM. AF_09/2023 | INSTALACOES HIDRO SANITARIAS | UN | 50.73 |  |  | MT | 2023-11-01
90439 | FURO MECANIZADO EM CONCRETO, COM MARTELO DEMOLIDOR, PARA INSTALAÇÕES HIDRÁULICAS, DIÂMETROS MENORES OU IGUAIS A 40 MM. AF_09/2023 | INSTALACOES HIDRO SANITARIAS | UN | 7.46 |  |  | MT | 2023-11-01
90440 | FURO MECANIZADO EM CONCRETO, COM MARTELO DEMOLIDOR, PARA INSTALAÇÕES HIDRÁULICAS, DIÂMETROS MAIORES QUE 40 MM E MENORES OU IGUAIS A 75 MM. AF_09/2023 | INSTALACOES HIDRO SANITARIAS | UN | 19.89 |  |  | MT | 2023-11-01
90441 | FURO MECANIZADO EM CONCRETO, COM MARTELO DEMOLIDOR, PARA INSTALAÇÕES HIDRÁULICAS, DIÂMETROS MAIORES QUE 75 MM E MENORES OU IGUAIS A 150 MM. AF_09/2023 | INSTALACOES HIDRO SANITARIAS | UN | 29.06 |  |  | MT | 2023-11-01
90443 | RASGO LINEAR MANUAL EM ALVENARIA, PARA RAMAIS/ DISTRIBUIÇÃO DE INSTALAÇÕES HIDRÁULICAS, DIÂMETROS MENORES OU IGUAIS A 40 MM. AF_09/2023 | INSTALACOES HIDRO SANITARIAS | M | 7 |  |  | MT | 2023-11-01
90444 | RASGO LINEAR MECANIZADO EM CONTRAPISO, PARA RAMAIS/ DISTRIBUIÇÃO DE INSTALAÇÕES HIDRÁULICAS, DIÂMETROS MENORES OU IGUAIS A 40 MM. AF_09/2023_PS | INSTALACOES HIDRO SANITARIAS | M | 9.99 |  |  | MT | 2023-11-01
90445 | RASGO LINEAR MECANIZADO EM CONTRAPISO, PARA RAMAIS/ DISTRIBUIÇÃO DE INSTALAÇÕES HIDRÁULICAS, DIÂMETROS MAIORES QUE 40 MM E MENORES OU IGUAIS A 75 MM. AF_09/2023_PS | INSTALACOES HIDRO SANITARIAS | M | 13.25 |  |  | MT | 2023-11-01
90446 | RASGO LINEAR MECANIZADO EM CONTRAPISO, PARA RAMAIS/ DISTRIBUIÇÃO DE INSTALAÇÕES HIDRÁULICAS, DIÂMETROS MAIORES QUE 75 MM E MENORES OU IGUAIS A 100 MM. AF_09/2023_PS | INSTALACOES HIDRO SANITARIAS | M | 17.61 |  |  | MT | 2023-11-01
90447 | RASGO LINEAR MANUAL EM ALVENARIA, PARA ELETRODUTOS, DIÂMETROS MENORES OU IGUAIS A 40 MM. AF_09/2023 | INSTALACOES HIDRO SANITARIAS | M | 7.31 |  |  | MT | 2023-11-01
90451 | PASSANTE TIPO PEÇA EM POLIESTIRENO (ISOPOR), FIXADO EM LAJE, PARA ABERTURA PARA PASSAGEM DE 1 TUBO DE ATÉ 50 MM DE DIÂMETRO. AF_09/2023 | INSTALACOES HIDRO SANITARIAS | UN | 6.39 |  |  | MT | 2023-11-01
90452 | PASSANTE TIPO PEÇA EM POLIESTIRENO (ISOPOR), FIXADO EM LAJE, PARA PASSAGEM DE NO MÁXIMO 5 TUBOS DE 50 MM DE DIÂMETRO. AF_09/2023 | INSTALACOES HIDRO SANITARIAS | UN | 27.48 |  |  | MT | 2023-11-01
90453 | PASSANTE TIPO TUBO COM DIÂMETRO DE 40 MM, FIXADO EM LAJE, PARA PASSAGEM DE TUBULAÇÕES COM NO MÁXIMO 32 MM DE DIÂMETRO. AF_09/2023 | INSTALACOES HIDRO SANITARIAS | UN | 3.73 |  |  | MT | 2023-11-01
90454 | PASSANTE TIPO TUBO COM DIÂMETRO DE 75 MM, FIXADO EM LAJE, PARA PASSAGEM DE TUBULAÇÕES COM NO MÁXIMO 50 MM DE DIÂMETRO. AF_09/2023 | INSTALACOES HIDRO SANITARIAS | UN | 5.93 |  |  | MT | 2023-11-01
90455 | PASSANTE TIPO TUBO COM DIÂMETRO DE 100 MM, FIXADO EM LAJE, PARA PASSAGEM DE TUBULAÇÕES COM NO MÁXIMO 75 MM DE DIÂMETRO. AF_09/2023 | INSTALACOES HIDRO SANITARIAS | UN | 7.48 |  |  | MT | 2023-11-01
90456 | QUEBRA EM ALVENARIA PARA INSTALAÇÃO DE CAIXA DE TOMADA (4X4 OU 4X2). AF_09/2023 | INSTALACOES HIDRO SANITARIAS | UN | 4.84 |  |  | MT | 2023-11-01
90457 | QUEBRA EM ALVENARIA PARA INSTALAÇÃO DE QUADRO DISTRIBUIÇÃO PEQUENO (19X25 CM). AF_09/2023 | INSTALACOES HIDRO SANITARIAS | UN | 11.06 |  |  | MT | 2023-11-01
90458 | QUEBRA EM ALVENARIA PARA INSTALAÇÃO DE QUADRO DISTRIBUIÇÃO GRANDE (76X40 CM). AF_09/2023 | INSTALACOES HIDRO SANITARIAS | UN | 31.54 |  |  | MT | 2023-11-01
90459 | QUEBRA EM ALVENARIA PARA INSTALAÇÃO DE ABRIGO PARA MANGUEIRAS (90X60 CM). AF_09/2023 | INSTALACOES HIDRO SANITARIAS | UN | 42.73 |  |  | MT | 2023-11-01
90460 | SUPORTE PARA 2 TUBOS HORIZONTAIS, ESPAÇADO A CADA 56 CM, EM PERFILADO COM COMPRIMENTO DE 25 CM FIXADO EM LAJE, POR METRO DE TUBULAÇÃO FIXADA. AF_09/2023 | INSTALACOES HIDRO SANITARIAS | M | 25.89 |  |  | MT | 2023-11-01
90461 | SUPORTE PARA 4 TUBOS HORIZONTAIS, ESPAÇADO A CADA 56 CM, EM PERFILADO COM COMPRIMENTO DE 42 CM FIXADO EM LAJE, POR METRO DE TUBULAÇÃO FIXADA. AF_09/2023 | INSTALACOES HIDRO SANITARIAS | M | 18.6 |  |  | MT | 2023-11-01
90462 | SUPORTE PARA 2 TUBOS VERTICAIS, ESPAÇADO A CADA 150 CM, EM PERFILADO COM COMPRIMENTO DE 25 CM FIXADO EM PAREDE, POR METRO DE TUBULAÇÃO FIXADA. AF_09/2023 | INSTALACOES HIDRO SANITARIAS | M | 4.59 |  |  | MT | 2023-11-01
90463 | SUPORTE PARA 4 TUBOS VERTICAIS, ESPAÇADO A CADA 150 CM, EM PERFILADO COM COMPRIMENTO DE 42 CM FIXADO EM PAREDE, POR METRO DE TUBULAÇÃO FIXADA. AF_09/2023 | INSTALACOES HIDRO SANITARIAS | M | 3.79 |  |  | MT | 2023-11-01
90466 | CHUMBAMENTO LINEAR EM ALVENARIA PARA RAMAIS/DISTRIBUIÇÃO DE INSTALAÇÕES HIDRÁULICAS COM DIÂMETROS MENORES OU IGUAIS A 40 MM. AF_09/2023 | INSTALACOES HIDRO SANITARIAS | M | 14.14 |  |  | MT | 2023-11-01
90467 | CHUMBAMENTO LINEAR EM ALVENARIA PARA RAMAIS/DISTRIBUIÇÃO DE INSTALAÇÕES HIDRÁULICAS COM DIÂMETROS MAIORES QUE 40 MM E MENORES OU IGUAIS A 75 MM. AF_09/2023 | INSTALACOES HIDRO SANITARIAS | M | 21.28 |  |  | MT | 2023-11-01
90468 | CHUMBAMENTO LINEAR EM CONTRAPISO PARA RAMAIS/DISTRIBUIÇÃO DE INSTALAÇÕES HIDRÁULICAS COM DIÂMETROS MENORES OU IGUAIS A 40 MM. AF_09/2023 | INSTALACOES HIDRO SANITARIAS | M | 7.31 |  |  | MT | 2023-11-01
90469 | CHUMBAMENTO LINEAR EM CONTRAPISO PARA RAMAIS/DISTRIBUIÇÃO DE INSTALAÇÕES HIDRÁULICAS COM DIÂMETROS MAIORES QUE 40 MM E MENORES OU IGUAIS A 75 MM. AF_09/2023 | INSTALACOES HIDRO SANITARIAS | M | 11.12 |  |  | MT | 2023-11-01
90470 | CHUMBAMENTO LINEAR EM CONTRAPISO PARA RAMAIS/DISTRIBUIÇÃO DE INSTALAÇÕES HIDRÁULICAS COM DIÂMETROS MAIORES QUE 75 MM E MENORES OU IGUAIS A 100 MM. AF_09/2023 | INSTALACOES HIDRO SANITARIAS | M | 14.89 |  |  | MT | 2023-11-01
91166 | FIXAÇÃO DE TUBOS HORIZONTAIS DE PEX OU MULTICAMADAS, DIÂMETROS IGUAIS OU INFERIORES A 40 MM, COM ABRAÇADEIRA PLÁSTICA FIXADA EM LAJE. AF_09/2023_PE | INSTALACOES HIDRO SANITARIAS | M | 4.36 |  |  | MT | 2023-11-01
91167 | FIXAÇÃO DE TUBOS HORIZONTAIS DE PPR DIÂMETROS MENORES OU IGUAIS A 40 MM COM ABRAÇADEIRA METÁLICA RÍGIDA TIPO U PERFIL 1 1/4, FIXADA EM PERFILADO EM LAJE. AF_09/2023_PS | INSTALACOES HIDRO SANITARIAS | M | 9.65 |  |  | MT | 2023-11-01
91170 | FIXAÇÃO DE TUBOS HORIZONTAIS DE PVC ÁGUA, PVC ESGOTO, PVC ÁGUA PLUVIAL, CPVC, PPR, COBRE OU AÇO, DIÂMETROS MENORES OU IGUAIS A 40 MM, COM ABRAÇADEIRA METÁLICA RÍGIDA TIPO U PERFIL 1 1/4, FIXADA EM PERFILADO EM LAJE. AF_09/2023_PS | INSTALACOES HIDRO SANITARIAS | M | 9.65 |  |  | MT | 2023-11-01
91171 | FIXAÇÃO DE TUBOS HORIZONTAIS DE PVC ÁGUA, PVC ESGOTO, PVC ÁGUA PLUVIAL, CPVC, PPR, COBRE OU AÇO, DIÂMETROS MAIORES QUE 40 MM E MENORES OU IGUAIS A 75 MM, COM ABRAÇADEIRA METÁLICA RÍGIDA TIPO U PERFIL 2 1/2, FIXADA EM PERFILADO EM LAJE. AF_09/2023_PS | INSTALACOES HIDRO SANITARIAS | M | 15.91 |  |  | MT | 2023-11-01
91172 | FIXAÇÃO DE TUBOS HORIZONTAIS DE PVC ÁGUA, PVC ESGOTO, PVC ÁGUA PLUVIAL, CPVC, PPR, COBRE OU AÇO, DIÂMETROS MAIORES QUE 75 MM E MENORES OU IGUAIS A 100 MM, COM ABRAÇADEIRA METÁLICA RÍGIDA TIPO U PERFIL 4, FIXADA EM PERFILADO EM LAJE. AF_09/2023_PS | INSTALACOES HIDRO SANITARIAS | M | 18.36 |  |  | MT | 2023-11-01
91173 | FIXAÇÃO DE TUBOS VERTICAIS DE PVC ÁGUA, PVC ESGOTO, PVC ÁGUA PLUVIAL, CPVC, PPR, COBRE OU AÇO, DIÂMETROS MENORES OU IGUAIS A 40 MM, COM ABRAÇADEIRA METÁLICA RÍGIDA TIPO U PERFIL 1 1/4, FIXADA EM PERFILADO EM PAREDE. AF_09/2023_PS | INSTALACOES HIDRO SANITARIAS | M | 3.6 |  |  | MT | 2023-11-01
91174 | FIXAÇÃO DE TUBOS VERTICAIS DE PVC ÁGUA, PVC ESGOTO, PVC ÁGUA PLUVIAL, CPVC, PPR, COBRE OU AÇO, DIÂMETROS MAIORES QUE 40 MM E MENORES OU IGUAIS A 75 MM, COM ABRAÇADEIRA METÁLICA RÍGIDA TIPO U PERFIL 2 1/2, FIXADA EM PERFILADO EM PAREDE. AF_09/2023_PS | INSTALACOES HIDRO SANITARIAS | M | 6.35 |  |  | MT | 2023-11-01
91175 | FIXAÇÃO DE TUBOS VERTICAIS DE PVC ÁGUA, PVC ESGOTO, PVC ÁGUA PLUVIAL, CPVC, PPR, COBRE OU AÇO, DIÂMETROS MAIORES QUE 75 MM E MENORES OU IGUAIS A 100 MM, COM ABRAÇADEIRA METÁLICA RÍGIDA TIPO U PERFIL 4, FIXADA EM PERFILADO EM PAREDE. AF_09/2023_PS | INSTALACOES HIDRO SANITARIAS | M | 9.9 |  |  | MT | 2023-11-01
91176 | FIXAÇÃO DE TUBOS HORIZONTAIS DE PPR DIÂMETROS MENORES OU IGUAIS A 40 MM, COM ABRAÇADEIRA METÁLICA RÍGIDA TIPO D COM PARAFUSO DE FIXAÇÃO 1 1/4, FIXADA DIRETAMENTE NA LAJE OU PAREDE. AF_09/2023 | INSTALACOES HIDRO SANITARIAS | M | 16.37 |  |  | MT | 2023-11-01
91179 | FIXAÇÃO DE TUBOS HORIZONTAIS DE PVC ÁGUA/PVC ESGOTO/PVC PLUVIAL/CPVC/PPR/COBRE OU AÇO, DIÂMETROS MENORES OU IGUAIS A 40 MM, COM ABRAÇADEIRA METÁLICA RÍGIDA TIPO D COM PARAFUSO DE FIXAÇÃO 1 1/4", FIXADA DIRETAMENTE NA LAJE OU PAREDE. AF_09/2023 | INSTALACOES HIDRO SANITARIAS | M | 16.37 |  |  | MT | 2023-11-01
91180 | FIXAÇÃO DE TUBOS HORIZONTAIS DE PVC ÁGUA/PVC ESGOTO/PVC PLUVIAL/CPVC/PPR/COBRE OU AÇO, DIÂMETROS MAIORES QUE 40 MM E MENORES OU IGUAIS A 75 MM, COM ABRAÇADEIRA TIPO D COM PARAFUSO DE FIXAÇÃO 2 1/2", FIXADA DIRETAMENTE NA LAJE OU PAREDE. AF_09/2023 | INSTALACOES HIDRO SANITARIAS | M | 21.88 |  |  | MT | 2023-11-01
91181 | FIXAÇÃO DE TUBOS HORIZONTAIS DE PVC ÁGUA/PVC ESGOTO/PVC PLUVIAL/CPVC/PPR/COBRE OU AÇO, DIÂMETROS MAIORES QUE 75 MM E MENORES OU IGUAIS A 100 MM, COM ABRAÇADEIRA TIPO D COM PARAFUSO DE FIXAÇÃO 4", FIXADA DIRETAMENTE NA LAJE OU PAREDE. AF_09/2023 | INSTALACOES HIDRO SANITARIAS | M | 22.94 |  |  | MT | 2023-11-01
91182 | FIXAÇÃO DE TUBOS HORIZONTAIS DE PPR, DIÂMETROS MENORES OU IGUAIS A 40 MM, COM ABRAÇADEIRA METÁLICA FLEXÍVEL 18 MM, FIXADA DIRETAMENTE NA LAJE. AF_09/2023 | INSTALACOES HIDRO SANITARIAS | M | 22.16 |  |  | MT | 2023-11-01
91185 | FIXAÇÃO DE TUBOS HORIZONTAIS DE PVC ÁGUA, PVC ESGOTO, PVC ÁGUA PLUVIAL, CPVC, PPR, COBRE OU AÇO, DIÂMETROS MENORES OU IGUAIS A 40 MM, COM ABRAÇADEIRA METÁLICA FLEXÍVEL 18 MM, FIXADA DIRETAMENTE NA LAJE. AF_09/2023 | INSTALACOES HIDRO SANITARIAS | M | 22.16 |  |  | MT | 2023-11-01
91186 | FIXAÇÃO DE TUBOS HORIZONTAIS DE PVC ÁGUA, PVC ESGOTO, PVC ÁGUA PLUVIAL, CPVC, PPR, COBRE OU AÇO, DIÂMETROS MAIORES QUE 40 MM E MENORES OU IGUAIS A 75 MM, COM ABRAÇADEIRA METÁLICA FLEXÍVEL 18 MM, FIXADA DIRETAMENTE NA LAJE. AF_09/2023 | INSTALACOES HIDRO SANITARIAS | M | 24.34 |  |  | MT | 2023-11-01
91187 | FIXAÇÃO DE TUBOS HORIZONTAIS DE PVC ÁGUA, PVC ESGOTO, PVC ÁGUA PLUVIAL, CPVC, PPR, COBRE OU AÇO, DIÂMETROS MAIORES QUE 75 MM E MENORES OU IGUAIS A 100 MM, COM ABRAÇADEIRA METÁLICA FLEXÍVEL 18 MM, FIXADA DIRETAMENTE NA LAJE. AF_09/2023 | INSTALACOES HIDRO SANITARIAS | M | 21.8 |  |  | MT | 2023-11-01
91188 | CHUMBAMENTO PONTUAL DE ABERTURA EM LAJE COM PASSAGEM DE 1 TUBO COM DIÂMETRO DE 50 MM. AF_09/2023 | INSTALACOES HIDRO SANITARIAS | UN | 12.64 |  |  | MT | 2023-11-01
91189 | CHUMBAMENTO PONTUAL DE ABERTURA EM LAJE COM PASSAGEM DE 5 TUBOS COM DIÂMETROS DE 50 MM. AF_09/2023 | INSTALACOES HIDRO SANITARIAS | UN | 73.57 |  |  | MT | 2023-11-01
91190 | CHUMBAMENTO PONTUAL EM PASSAGEM DE TUBO COM DIÂMETRO MENOR OU IGUAL A 40 MM. AF_09/2023 | INSTALACOES HIDRO SANITARIAS | UN | 10.04 |  |  | MT | 2023-11-01
91191 | CHUMBAMENTO PONTUAL EM PASSAGEM DE TUBO COM DIÂMETROS ENTRE 40 MM E 75 MM. AF_09/2023 | INSTALACOES HIDRO SANITARIAS | UN | 14.32 |  |  | MT | 2023-11-01
91192 | CHUMBAMENTO PONTUAL EM PASSAGEM DE TUBO COM DIÂMETRO MAIOR QUE 75 MM E MENORES OU IGUAIS A 150 MM. AF_09/2023 | INSTALACOES HIDRO SANITARIAS | UN | 21.97 |  |  | MT | 2023-11-01
91222 | RASGO LINEAR MANUAL EM ALVENARIA, PARA RAMAIS/ DISTRIBUIÇÃO DE INSTALAÇÕES HIDRÁULICAS, DIÂMETROS MAIORES QUE 40 MM E MENORES OU IGUAIS A 75 MM. AF_09/2023 | INSTALACOES HIDRO SANITARIAS | M | 7.77 |  |  | MT | 2023-11-01
94480 | CONJUNTO HIDRÁULICO PARA INSTALAÇÃO DE BOMBA EM AÇO ROSCÁVEL, DN SUCÇÃO 65 (2½) E DN RECALQUE 50 (2), PARA EDIFICAÇÃO ENTRE 12 E 18 PAVIMENTOS  FORNECIMENTO E INSTALAÇÃO. AF_06/2016 | INSTALACOES HIDRO SANITARIAS | UN | 2456.79 |  |  | MT | 2023-11-01
94481 | CONJUNTO HIDRÁULICO PARA INSTALAÇÃO DE BOMBA EM AÇO ROSCÁVEL, DN SUCÇÃO 50 (2) E DN RECALQUE 40 (1 1/2), PARA EDIFICAÇÃO ENTRE 8 E 12 PAVIMENTOS  FORNECIMENTO E INSTALAÇÃO. AF_06/2016 | INSTALACOES HIDRO SANITARIAS | UN | 1731.71 |  |  | MT | 2023-11-01
94482 | CONJUNTO HIDRÁULICO PARA INSTALAÇÃO DE BOMBA EM AÇO ROSCÁVEL, DN SUCÇÃO 40 (1 1/2) E DN RECALQUE 32 (1 1/4), PARA EDIFICAÇÃO ENTRE 4 E 8 PAVIMENTOS  FORNECIMENTO E INSTALAÇÃO. AF_06/2016 | INSTALACOES HIDRO SANITARIAS | UN | 1374.3 |  |  | MT | 2023-11-01
94483 | CONJUNTO HIDRÁULICO PARA INSTALAÇÃO DE BOMBA EM AÇO ROSCÁVEL, DN SUCÇÃO 32 (1 1/4) E DN RECALQUE 25 (1), PARA EDIFICAÇÃO ATÉ 4 PAVIMENTOS  FORNECIMENTO E INSTALAÇÃO. AF_06/2016 | INSTALACOES HIDRO SANITARIAS | UN | 1160.85 |  |  | MT | 2023-11-01
95541 | FIXAÇÃO DE DUTOS FLEXÍVEIS CIRCULARES, DIÂMETRO 109 MM OU 4", COM ABRAÇADEIRA METÁLICA FLEXÍVEL FIXADA DIRETAMENTE NA LAJE, SOMENTE MÃO DE OBRA. AF_09/2023 | INSTALACOES HIDRO SANITARIAS | UN | 21.35 |  |  | MT | 2023-11-01
96559 | SUPORTE PARA DUTO EM CHAPA GALVANIZADA BITOLA 26, EM PERFILADO COM COMPRIMENTO DE 35 CM FIXADO EM LAJE, POR METRO DE DUTO FIXADO. AF_09/2023 | INSTALACOES HIDRO SANITARIAS | M2 | 36.7 |  |  | MT | 2023-11-01
96560 | SUPORTE PARA DUTO EM CHAPA GALVANIZADA BITOLA 24, EM PERFILADO COM COMPRIMENTO DE 55 CM FIXADO EM LAJE, POR METRO DE DUTO FIXADO. AF_09/2023 | INSTALACOES HIDRO SANITARIAS | M2 | 33.49 |  |  | MT | 2023-11-01
96562 | SUPORTE PARA ELETROCALHA LISA OU PERFURADA EM AÇO GALVANIZADO, LARGURA 400 MM, EM PERFILADO COM COMPRIMENTO DE 45 CM FIXADO EM LAJE, POR METRO DE ELETROCALHA FIXADA. AF_09/2023 | INSTALACOES HIDRO SANITARIAS | M | 51.09 |  |  | MT | 2023-11-01
96563 | SUPORTE PARA ELETROCALHA LISA OU PERFURADA EM AÇO GALVANIZADO, LARGURA 800 MM, EM PERFILADO COM COMPRIMENTO DE 85 CM FIXADO EM LAJE, POR METRO DE ELETROCALHA FIXADA. AF_09/2023 | INSTALACOES HIDRO SANITARIAS | M | 58.44 |  |  | MT | 2023-11-01
100128 | TIL (TUBO DE INSPEÇÃO E LIMPEZA) RADIAL PARA ESGOTO, EM PVC, DN 300X200 MM. AF_12/2020 | INSTALACOES HIDRO SANITARIAS | UN | 1537.05 |  |  | MT | 2023-11-01
101802 | CAIXA ENTERRADA RETENTORA DE AREIA RETANGULAR, EM ALVENARIA COM BLOCOS DE CONCRETO, DIMENSÕES INTERNAS: 1,00 X 1,00 X 1,20 M, EXCLUINDO TAMPÃO. AF_12/2020 | INSTALACOES HIDRO SANITARIAS | UN | 1721.73 |  |  | MT | 2023-11-01
101803 | CAIXA ENTERRADA SEPARADORA DE ÓLEO RETANGULAR, EM ALVENARIA COM BLOCOS DE CONCRETO, DIMENSÕES INTERNAS: 0,6 X 0,6 X 1,00 M, EXCLUINDO TAMPÃO. AF_12/2020 | INSTALACOES HIDRO SANITARIAS | UN | 1079.71 |  |  | MT | 2023-11-01
101804 | CAIXA ENTERRADA SEPARADORA DE ÓLEO RETANGULAR, EM ALVENARIA COM BLOCOS DE CONCRETO, DIMENSÕES INTERNAS: 0,8 X 0,8 X 1,00 M, EXCLUINDO TAMPÃO. AF_12/2020 | INSTALACOES HIDRO SANITARIAS | UN | 1372.39 |  |  | MT | 2023-11-01
101805 | CAIXA ENTERRADA SEPARADORA DE ÓLEO RETANGULAR, EM ALVENARIA COM BLOCOS DE CONCRETO, DIMENSÕES INTERNAS: 1,00 X 1,00 X 1,00 M, EXCLUINDO TAMPÃO. AF_12/2020 | INSTALACOES HIDRO SANITARIAS | UN | 1749 |  |  | MT | 2023-11-01
102111 | BOMBA CENTRÍFUGA, MONOFÁSICA, 0,5 CV OU 0,49 HP, HM 6 A 20 M, Q 1,2 A 8,3 M3/H - FORNECIMENTO E INSTALAÇÃO. AF_12/2020 | INSTALACOES HIDRO SANITARIAS | UN | 884.35 |  |  | MT | 2023-11-01
102112 | BOMBA CENTRÍFUGA, MONOFÁSICA, 0,5 CV OU 0,49 HP, HM 6 A 20 M, Q 1,2 A 8,3 M3/H (NÃO INCLUI O FORNECIMENTO DA BOMBA). AF_12/2020 | INSTALACOES HIDRO SANITARIAS | UN | 127.65 |  |  | MT | 2023-11-01
102113 | BOMBA CENTRÍFUGA, TRIFÁSICA, 1 CV OU 0,99 HP, HM 14 A 40 M, Q 0,6 A 8,4 M3/H - FORNECIMENTO E INSTALAÇÃO. AF_12/2020 | INSTALACOES HIDRO SANITARIAS | UN | 1406.36 |  |  | MT | 2023-11-01
102114 | BOMBA CENTRÍFUGA, TRIFÁSICA, 1 CV OU 0,99 HP, HM 14 A 40 M, Q 0,6 A 8,4 M3/H (NÃO INCLUI O FORNECIMENTO DA BOMBA). AF_12/2020 | INSTALACOES HIDRO SANITARIAS | UN | 130.82 |  |  | MT | 2023-11-01
102115 | BOMBA CENTRÍFUGA, TRIFÁSICA, 1,5 CV OU 1,48 HP, HM 10 A 70 M, Q 1,8 A 5,3 M3/H - FORNECIMENTO E INSTALAÇÃO. AF_12/2020 | INSTALACOES HIDRO SANITARIAS | UN | 2451.77 |  |  | MT | 2023-11-01
102116 | BOMBA CENTRÍFUGA, TRIFÁSICA, 1,5 CV OU 1,48 HP, HM 10 A 24 M, Q 6,1 A 21,9 M3/H - FORNECIMENTO E INSTALAÇÃO. AF_12/2020 | INSTALACOES HIDRO SANITARIAS | UN | 1502.06 |  |  | MT | 2023-11-01
102117 | BOMBA CENTRÍFUGA, TRIFÁSICA, 1,5 CV OU 1,48 HP (NÃO INCLUI O FORNECIMENTO DA BOMBA). AF_12/2020 | INSTALACOES HIDRO SANITARIAS | UN | 134.68 |  |  | MT | 2023-11-01
102118 | BOMBA CENTRÍFUGA, TRIFÁSICA, 3 CV OU 2,96 HP, HM 34 A 40 M, Q 8,6 A 14,8 M3/H - FORNECIMENTO E INSTALAÇÃO. AF_12/2020 | INSTALACOES HIDRO SANITARIAS | UN | 2045.93 |  |  | MT | 2023-11-01
102119 | BOMBA CENTRÍFUGA, TRIFÁSICA, 3 CV OU 2,96 HP, HM 34 A 40 M, Q 8,6 A 14,8 M3/H (NÃO INCLUI O FORNECIMENTO DA BOMBA). AF_12/2020 | INSTALACOES HIDRO SANITARIAS | UN | 138.01 |  |  | MT | 2023-11-01
102121 | MOTO BOMBA HORIZONTAL ATÉ 10 CV, HM 75 A 80 M, Q 25,4 A 48 (NÃO INCLUI O FORNECIMENTO DA BOMBA). AF_12/2020 | INSTALACOES HIDRO SANITARIAS | UN | 172.75 |  |  | MT | 2023-11-01
102122 | BOMBA CENTRÍFUGA, TRIFÁSICA, 10 CV OU 9,86 HP, HM 85 A 140 M, Q 4,2 A 14,9 M3/H - FORNECIMENTO E INSTALAÇÃO. AF_12/2020 | INSTALACOES HIDRO SANITARIAS | UN | 6911.62 |  |  | MT | 2023-11-01
102123 | BOMBA CENTRÍFUGA, TRIFÁSICA, 10 CV OU 9,86 HP, HM 85 A 140 M, Q 4,2 A 14,9 M3/H (NÃO INCLUI O FORNECIMENTO DA BOMBA). AF_12/2020 | INSTALACOES HIDRO SANITARIAS | UN | 182.65 |  |  | MT | 2023-11-01
102136 | INSTALAÇÃO DE QUADRO ELÉTRICO PARA BOMBAS TRIFÁSICAS ATÉ 25 CV (NÃO INCLUI O FORNECIMENTO DO QUADRO). AF_12/2020 | INSTALACOES HIDRO SANITARIAS | UN | 65.76 |  |  | MT | 2023-11-01
102137 | CHAVE DE BOIA AUTOMÁTICA SUPERIOR/INFERIOR 15A/250V - FORNECIMENTO E INSTALAÇÃO. AF_12/2020 | INSTALACOES HIDRO SANITARIAS | UN | 84.22 |  |  | MT | 2023-11-01
102138 | MOTO BOMBA HORIZONTAL DE 12,5 A 25 CV, HM 140 M (NÃO INCLUI O FORNECIMENTO DA BOMBA). AF_12/2020 | INSTALACOES HIDRO SANITARIAS | UN | 198.77 |  |  | MT | 2023-11-01
103517 | AQUECEDOR SOLAR COMPACTO, KIT PARA 1 COLETOR SOLAR EM VIDRO TEMPERADO E SERPENTINA EM TUBO DE COBRE COM SUPORTE, RESERVATÓRIO, FIXAÇÕES E TUBOS - FORNECIMENTO E INSTALAÇÃO. AF_12/2021 | INSTALACOES HIDRO SANITARIAS | UN | 3579.62 |  |  | MT | 2023-11-01
103519 | BLOCO CONCRETADO NO LOCAL, 20X20X15CM, PARA BASE DE FIXAÇÃO DA ESTRUTURA SOLAR PARA LAJE DE CONCRETO - FORNECIMENTO E INSTALAÇÃO. AF_12/2021 | INSTALACOES HIDRO SANITARIAS | UN | 11.36 |  |  | MT | 2023-11-01
103520 | RESERVATÓRIO TÉRMICO/BOILER SOLAR EM AÇO INOX 400 L COM 2 PLACAS COLETORAS EM VIDRO TEMPERADO COM SERPENTINA EM TUBO DE COBRE 2 X 1 M - FORNECIMENTO E INSTALAÇÃO. AF_12/2021 | INSTALACOES HIDRO SANITARIAS | UN | 5926.45 |  |  | MT | 2023-11-01
103521 | RESERVATÓRIO TÉRMICO/BOILER SOLAR EM AÇO INOX 600 L COM 3 PLACAS COLETORAS EM VIDRO TEMPERADO COM SERPENTINA EM TUBO DE COBRE 2 X 1 M - FORNECIMENTO E INSTALAÇÃO. AF_12/2021 | INSTALACOES HIDRO SANITARIAS | UN | 7868.58 |  |  | MT | 2023-11-01
103522 | RESERVATÓRIO TÉRMICO/BOILER SOLAR EM AÇO INOX 800 L COM 4 PLACAS COLETORAS EM VIDRO TEMPERADO COM SERPENTINA EM TUBO DE COBRE 2 X 1 M - FORNECIMENTO E INSTALAÇÃO. AF_12/2021 | INSTALACOES HIDRO SANITARIAS | UN | 7907.57 |  |  | MT | 2023-11-01
103523 | RESERVATÓRIO TÉRMICO/BOILER SOLAR EM AÇO INOX 1000 L COM 5 PLACAS COLETORAS EM VIDRO TEMPERADO COM SERPENTINA EM TUBO DE COBRE 2 X 1 M - FORNECIMENTO E INSTALAÇÃO. AF_12/2021 | INSTALACOES HIDRO SANITARIAS | UN | 11913.94 |  |  | MT | 2023-11-01
104660 | CONJUNTO DE PONTOS HIDRÁULICOS DE ÁGUA FRIA PARA BANHEIRO (RAMAL/SUB-RAMAL E DISTRIBUIÇÃO) EM PVC, COM TUBOS, CONEXÕES, REGISTROS, CORTES E FIXAÇÕES EM PRÉDIO COM TUBULAÇÕES EMBUTIDAS COM RASGO. AF_05/2023 | INSTALACOES HIDRO SANITARIAS | UN | 1231.74 |  |  | MT | 2023-11-01
104661 | CONJUNTO DE PONTOS HIDRÁULICOS DE ÁGUA FRIA PARA COZINHA (RAMAL/SUB-RAMAL E DISTRIBUIÇÃO) EM PVC, COM TUBOS, CONEXÕES, REGISTROS, CORTES E FIXAÇÕES EM PRÉDIO COM TUBULAÇÕES EMBUTIDAS COM RASGO. AF_05/2023 | INSTALACOES HIDRO SANITARIAS | UN | 546.62 |  |  | MT | 2023-11-01
104662 | CONJUNTO DE PONTOS HIDRÁULICOS DE ÁGUA FRIA PARA ÁREA DE SERVIÇO (RAMAL/SUB-RAMAL E DISTRIBUIÇÃO) EM PVC, COM TUBOS, CONEXÕES, REGISTROS, CORTES E FIXAÇÕES EM PRÉDIO COM TUBULAÇÕES EMBUTIDAS COM RASGO. AF_05/2023 | INSTALACOES HIDRO SANITARIAS | UN | 381.13 |  |  | MT | 2023-11-01
104663 | CONJUNTO DE PONTOS HIDRÁULICOS DE ÁGUA FRIA PARA BANHEIRO (RAMAL/SUB-RAMAL E DISTRIBUIÇÃO) EM PVC, COM TUBOS, CONEXÕES, REGISTROS, CORTES E FIXAÇÕES EM PRÉDIO (PRUMADA INDIVIDUAL), COM TUBULAÇÕES APARENTES OU EMBUTIDAS SEM RASGO. AF_05/2023 | INSTALACOES HIDRO SANITARIAS | UN | 466.72 |  |  | MT | 2023-11-01
104664 | CONJUNTO DE PONTOS HIDRÁULICOS DE ÁGUA FRIA PARA COZINHA OU SERVIÇO (RAMAL/SUB-RAMAL E DISTRIBUIÇÃO) EM PVC, COM TUBOS, CONEXÕES, REGISTROS, CORTES E FIXAÇÕES EM PRÉDIO (PRUMADA INDIVIDUAL), COM TUBULAÇÕES APARENTES OU EMBUTIDAS SEM RASGO. AF_05/2023 | INSTALACOES HIDRO SANITARIAS | UN | 144.4 |  |  | MT | 2023-11-01
104665 | CONJUNTO DE PONTOS HIDRÁULICOS DE ÁGUA FRIA PARA BANHEIRO (RAMAL/SUB-RAMAL E DISTRIBUIÇÃO) EM PVC, COM TUBOS, CONEXÕES, REGISTROS, CORTES E FIXAÇÕES EM PRÉDIO (PRUMADA COLETIVA), COM TUBULAÇÕES APARENTES OU EMBUTIDAS SEM RASGO. AF_05/2023 | INSTALACOES HIDRO SANITARIAS | UN | 604.52 |  |  | MT | 2023-11-01
104666 | CONJUNTO DE PONTOS HIDRÁULICOS DE ÁGUA FRIA PARA COZINHA OU SERVIÇO (RAMAL/SUB-RAMAL E DISTRIBUIÇÃO) EM PVC, COM TUBOS, CONEXÕES, REGISTROS, CORTES E FIXAÇÕES EM PRÉDIO (PRUMADA COLETIVA) SEM RASGO . AF_05/2023 | INSTALACOES HIDRO SANITARIAS | UN | 289.91 |  |  | MT | 2023-11-01
104667 | COMPOSIÇÃO PARAMÉTRICA DE INSTALAÇÃO DE TUBOS DE PVC SOLDÁVEL PARA ÁGUA FRIA (PRUMADA INDIVIDUAL), POR APARTAMENTO, COM CONEXÕES, CORTES E FIXAÇÕES, PARA PRÉDIO COM ATÉ 4 PAVIMENTOS. AF_05/2023 | INSTALACOES HIDRO SANITARIAS | UN | 118.34 |  |  | MT | 2023-11-01
104668 | COMPOSIÇÃO PARAMÉTRICA DE INSTALAÇÃO DE TUBOS DE PVC SOLDÁVEL PARA ÁGUA FRIA, POR PAVIMENTO (PRUMADA COLETIVA), COM CONEXÕES, CORTES E FIXAÇÕES, PARA PRÉDIO COM ATÉ 4 PAVIMENTOS, COM 4 APARTAMENTOS ALIMENTADOS POR PRUMADA E PAVIMENTO. AF_05/2023 | INSTALACOES HIDRO SANITARIAS | UNXPAV | 136.09 |  |  | MT | 2023-11-01
104669 | COMPOSIÇÃO PARAMÉTRICA DE INSTALAÇÃO DE TUBOS DE PVC SOLDÁVEL PARA ÁGUA FRIA, POR PAVIMENTO (PRUMADA COLETIVA), COM CONEXÕES, CORTES E FIXAÇÕES, PARA PRÉDIO ENTRE 5 E 8 PAVIMENTOS, COM 4 APARTAMENTOS ALIMENTADOS POR PRUMADA E PAVIMENTO. AF_05/2023 | INSTALACOES HIDRO SANITARIAS | UNXPAV | 158.88 |  |  | MT | 2023-11-01
104670 | COMPOSIÇÃO PARAMÉTRICA DE INSTALAÇÃO DE TUBOS DE PVC SOLDÁVEL PARA ÁGUA FRIA, POR PAVIMENTO (PRUMADA COLETIVA), COM CONEXÕES, CORTES E FIXAÇÕES, PARA PRÉDIO ENTRE 9 E 12 PAVIMENTOS, COM 4 APARTAMENTOS ALIMENTADOS POR PRUMADA E PAVIMENTO. AF_05/2023 | INSTALACOES HIDRO SANITARIAS | UNXPAV | 232.23 |  |  | MT | 2023-11-01
104671 | CONJUNTO DE PONTOS HIDRÁULICOS DE ÁGUA QUENTE PARA BANHEIRO (RAMAL/SUB-RAMAL E DISTRIBUIÇÃO) EM CPVC, COM TUBOS, CONEXÕES, REGISTROS, CORTES E FIXAÇÕES EM PRÉDIO COM TUBULAÇÕES EMBUTIDAS EM RASGO. AF_05/2023 | INSTALACOES HIDRO SANITARIAS | UN | 1130.82 |  |  | MT | 2023-11-01
104672 | CONJUNTO DE PONTOS HIDRÁULICOS DE ÁGUA QUENTE PARA COZINHA (RAMAL/SUB-RAMAL E DISTRIBUIÇÃO) EM CPVC, COM TUBOS, CONEXÕES, REGISTROS, CORTES E FIXAÇÕES EM PRÉDIO COM TUBULAÇÕES EMBUTIDAS EM RASGO. AF_05/2023 | INSTALACOES HIDRO SANITARIAS | UN | 420.77 |  |  | MT | 2023-11-01
104673 | CONJUNTO DE PONTOS HIDRÁULICOS DE ÁGUA QUENTE PARA BANHEIRO(RAMAL/SUB-RAMAL E DISTRIBUIÇÃO) EM CPVC, COM TUBOS, CONEXÕES, REGISTROS, CORTES E FIXAÇÕES EM PRÉDIO COM TUBULAÇÕES APARENTES OU EMBUTIDAS SEM RASGO. AF_05/2023 | INSTALACOES HIDRO SANITARIAS | UN | 678.38 |  |  | MT | 2023-11-01
104674 | COMPOSIÇÃO PARAMÉTRICA DE INSTALAÇÃO DE TUBOS DE PVC, SÉRIE R, PARA COLETA DE ÁGUA PLUVIAL EM VARANDA, INSTALADO EM RAMAL DE ENCAMINHAMENTO E CONDUTOR VERTICAL, COM CONEXÕES, RALOS, CORTES E FIXAÇÕES, PARA PRÉDIO. AF_05/2023 | INSTALACOES HIDRO SANITARIAS | UN | 219.76 |  |  | MT | 2023-11-01
104675 | COMPOSIÇÃO PARAMÉTRICA DE INSTALAÇÃO DE TUBOS DE PVC, SÉRIE R, PARA COLETA DE ÁGUA PLUVIAL EM COBERTURA, INSTALADOS EM CONDUTORES VERTICAIS, POR PAVIMENTO, COM CONEXÕES, CORTES E FIXAÇÕES, PARA PRÉDIO DE MÚLTIPLOS PAVIMENTOS. AF_05/2023 | INSTALACOES HIDRO SANITARIAS | M2XPAV | 1.74 |  |  | MT | 2023-11-01
104676 | CONJUNTO DE PONTOS DE COLETA DE ESGOTO PARA BANHEIRO (RAMAL DE ESGOTO SANITÁRIO), EM PVC SÉRIE NORMAL, COM TUBOS, CONEXÕES, RALOS, CAIXAS SIFONADAS, CORTES E FIXAÇÕES EM PRÉDIO COM PRUMADA DE DESCIDA DE ESGOTO DENTRO DO BANHEIRO. AF_05/2023 | INSTALACOES HIDRO SANITARIAS | UN | 379.01 |  |  | MT | 2023-11-01
104677 | CONJUNTO DE PONTOS DE COLETA DE ESGOTO PARA BANHEIRO (RAMAL DE ESGOTO SANITÁRIO), EM PVC SÉRIE NORMAL, COM TUBOS, CONEXÕES, RALOS, CAIXAS SIFONADAS, CORTES E FIXAÇÕES EM PRÉDIO COM PRUMADA DE DESCIDA DE ESGOTO FORA DO BANHEIRO. AF_05/2023 | INSTALACOES HIDRO SANITARIAS | UN | 620.58 |  |  | MT | 2023-11-01
104678 | CONJUNTO DE PONTOS DE COLETA DE ESGOTO PARA COZINHA (RAMAL DE ESGOTO SANITÁRIO), EM PVC SÉRIE NORMAL, COM TUBOS, CONEXÕES, CORTES E FIXAÇÕES EM PRÉDIO. AF_05/2023 | INSTALACOES HIDRO SANITARIAS | UN | 142.39 |  |  | MT | 2023-11-01
104679 | CONJUNTO DE PONTOS DE COLETA DE ESGOTO PARA ÁREA DE SERVIÇO (RAMAL DE ESGOTO SANITÁRIO), EM PVC SÉRIE NORMAL, COM TUBOS, CONEXÕES, RALOS, CAIXAS SIFONADAS, CORTES E FIXAÇÕES EM PRÉDIO. AF_05/2023 | INSTALACOES HIDRO SANITARIAS | UN | 153.09 |  |  | MT | 2023-11-01
104680 | COMPOSIÇÃO PARAMÉTRICA DE INSTALAÇÃO DE TUBOS DE PVC SÉRIE NORMAL (PRUMADA DE ESGOTO SANITÁRIO), DN 100MM, POR AMBIENTE HIDRÁULICO, COM CONEXÕES, CORTES E FIXAÇÕES PARA PRÉDIO. AF_05/2023 | INSTALACOES HIDRO SANITARIAS | UN | 148.06 |  |  | MT | 2023-11-01
104681 | COMPOSIÇÃO PARAMÉTRICA DE INSTALAÇÃO DE TUBOS DE PVC SÉRIE NORMAL (PRUMADA DE ESGOTO SANITÁRIO), DN 75MM, POR AMBIENTE HIDRÁULICO, COM CONEXÕES, CORTES E FIXAÇÕES PARA PRÉDIO. AF_05/2023 | INSTALACOES HIDRO SANITARIAS | UN | 106.44 |  |  | MT | 2023-11-01
104682 | COMPOSIÇÃO PARAMÉTRICA DE INSTALAÇÃO DE TUBOS DE PVC SÉRIE NORMAL (PRUMADA DE VENTILAÇÃO), DN 100MM, POR APARTAMENTO (2 BANHEIROS) E DESCIDA DE ESGOTO NO BANHEIRO, COM CONEXÕES, CORTES E FIXAÇÕES PARA PRÉDIO COM MAIS DO QUE 4 PAVIMENTOS. AF_05/2023 | INSTALACOES HIDRO SANITARIAS | UN | 568.32 |  |  | MT | 2023-11-01
104683 | COMPOSIÇÃO PARAMÉTRICA DE INSTALAÇÃO DE TUBOS DE PVC SÉRIE NORMAL (PRUMADA DE VENTILAÇÃO), DN 75MM, POR APARTAMENTO (1 BANHEIRO) E DESCIDA DE ESGOTO FORA DO BANHEIRO, COM CONEXÕES, CORTES E FIXAÇÕES PARA PRÉDIO COM ATÉ 4 PAVIMENTOS. AF_05/2023 | INSTALACOES HIDRO SANITARIAS | UN | 89.44 |  |  | MT | 2023-11-01
104767 | FURO MECANIZADO EM ALVENARIA, PARA INSTALAÇÕES HIDRÁULICAS, DIÂMETROS MENORES OU IGUAIS A 40 MM. AF_09/2023 | INSTALACOES HIDRO SANITARIAS | UN | 0.55 |  |  | MT | 2023-11-01
104769 | FURO MECANIZADO EM ALVENARIA, PARA INSTALAÇÕES HIDRÁULICAS, DIÂMETROS MAIORES QUE 40 MM E MENORES OU IGUAIS A 75 MM. AF_09/2023 | INSTALACOES HIDRO SANITARIAS | UN | 1.46 |  |  | MT | 2023-11-01
104771 | FURO MECANIZADO EM ALVENARIA, PARA INSTALAÇÕES HIDRÁULICAS, DIÂMETROS MAIORES QUE 75 MM E MENORES OU IGUAIS A 100 MM. AF_09/2023 | INSTALACOES HIDRO SANITARIAS | UN | 2.15 |  |  | MT | 2023-11-01
104773 | FURO MECANIZADO EM CONCRETO, COM PERFURATRIZ, PARA INSTALAÇÕES HIDRÁULICAS, DIÂMETROS MENORES OU IGUAIS A 40 MM. AF_09/2023 | INSTALACOES HIDRO SANITARIAS | UN | 1.96 |  |  | MT | 2023-11-01
104775 | FURO MECANIZADO EM CONCRETO, COM PERFURATRIZ, PARA INSTALAÇÕES HIDRÁULICAS, DIÂMETROS MAIORES QUE 40 MM E MENORES OU IGUAIS A 75 MM. AF_09/2023 | INSTALACOES HIDRO SANITARIAS | UN | 5.25 |  |  | MT | 2023-11-01
104777 | FURO MECANIZADO EM CONCRETO, COM PERFURATRIZ, PARA INSTALAÇÕES HIDRÁULICAS, DIÂMETROS MAIORES QUE 75 MM E MENORES OU IGUAIS A 150 MM. AF_09/2023 | INSTALACOES HIDRO SANITARIAS | UN | 7.69 |  |  | MT | 2023-11-01
104779 | RASGO LINEAR MECANIZADO EM ALVENARIA, PARA RAMAIS/ DISTRIBUIÇÃO DE INSTALAÇÕES HIDRÁULICAS, DIÂMETROS MENORES OU IGUAIS A 40 MM. AF_09/2023 | INSTALACOES HIDRO SANITARIAS | M | 4.51 |  |  | MT | 2023-11-01
104781 | RASGO LINEAR MECANIZADO EM ALVENARIA, PARA RAMAIS/ DISTRIBUIÇÃO DE INSTALAÇÕES HIDRÁULICAS, DIÂMETROS MAIORES QUE 40 MM E MENORES OU IGUAIS A 75 MM. AF_09/2023 | INSTALACOES HIDRO SANITARIAS | M | 5.22 |  |  | MT | 2023-11-01
104782 | PASSANTE TIPO PEÇA EM FÔRMA DE MADEIRA, FIXADO EM LAJE, PARA PASSAGEM DE NO MÁXIMO 5 TUBOS DE 50 MM DE DIÂMETRO. AF_09/2023 | INSTALACOES HIDRO SANITARIAS | UN | 70.74 |  |  | MT | 2023-11-01
104783 | PASSANTE TIPO TUBO COM DIÂMETRO DE 50 MM, FIXADO EM LAJE, PARA PASSAGEM DE TUBULAÇÕES COM NO MÁXIMO 40 MM DE DIÂMETRO. AF_09/2023 | INSTALACOES HIDRO SANITARIAS | UN | 4.7 |  |  | MT | 2023-11-01
104784 | PASSANTE TIPO TUBO COM DIÂMETRO DE 150 MM, FIXADO EM LAJE, PARA PASSAGEM DE TUBULAÇÕES COM NO MÁXIMO 100 MM DE DIÂMETRO. AF_09/2023 | INSTALACOES HIDRO SANITARIAS | UN | 12.84 |  |  | MT | 2023-11-01
104786 | RASGO LINEAR MECANIZADO EM CONCRETO, PARA RAMAIS/ DISTRIBUIÇÃO DE INSTALAÇÕES HIDRÁULICAS, DIÂMETROS MENORES OU IGUAIS A 40 MM. AF_09/2023 | INSTALACOES HIDRO SANITARIAS | M | 4.96 |  |  | MT | 2023-11-01
104787 | RASGO LINEAR MECANIZADO EM CONCRETO, PARA RAMAIS/ DISTRIBUIÇÃO DE INSTALAÇÕES HIDRÁULICAS, DIÂMETROS MAIORES QUE 40 MM E MENORES OU IGUAIS A 75 MM. AF_09/2023 | INSTALACOES HIDRO SANITARIAS | M | 6.58 |  |  | MT | 2023-11-01
104788 | RASGO LINEAR MECANIZADO EM CONCRETO, PARA RAMAIS/ DISTRIBUIÇÃO DE INSTALAÇÕES HIDRÁULICAS, DIÂMETROS MAIORES QUE 75 MM E MENORES OU IGUAIS A 100 MM. AF_09/2023 | INSTALACOES HIDRO SANITARIAS | M | 8.74 |  |  | MT | 2023-11-01
104031 | COLAR DE TOMADA, PVC, COM TRAVAS, DE 60 MM X 1/2" OU 60 MM X 3/4", PARA LIGAÇÃO PREDIAL DE ÁGUA. AF_06/2022 | LIGACOES PREDIAIS AGUA/ESGOTO/ENERGIA/TELEFONE | UN | 14.23 |  |  | MT | 2023-11-01
104032 | COLAR DE TOMADA, PVC, COM TRAVAS, DE 75 MM X 1/2" OU 75 MM X 3/4", PARA LIGAÇÃO PREDIAL DE ÁGUA. AF_06/2022 | LIGACOES PREDIAIS AGUA/ESGOTO/ENERGIA/TELEFONE | UN | 18.29 |  |  | MT | 2023-11-01
104033 | COLAR DE TOMADA, PVC, COM TRAVAS, DE 85 MM X 1/2" OU 85 MM X 3/4", PARA LIGAÇÃO PREDIAL DE ÁGUA. AF_06/2022 | LIGACOES PREDIAIS AGUA/ESGOTO/ENERGIA/TELEFONE | UN | 16.51 |  |  | MT | 2023-11-01
104034 | COLAR DE TOMADA, PVC, COM TRAVAS, DE 110 MM X 1/2" OU 110 MM X 3/4", PARA LIGAÇÃO PREDIAL DE ÁGUA. AF_06/2022 | LIGACOES PREDIAIS AGUA/ESGOTO/ENERGIA/TELEFONE | UN | 22.01 |  |  | MT | 2023-11-01
104035 | COLAR DE TOMADA, POLIPROPILENO, COM PARAFUSOS, 63 MM X 1/2", PARA LIGAÇÃO PREDIAL DE ÁGUA. AF_06/2022 | LIGACOES PREDIAIS AGUA/ESGOTO/ENERGIA/TELEFONE | UN | 30.04 |  |  | MT | 2023-11-01
104036 | COLAR DE TOMADA, POLIPROPILENO, COM PARAFUSOS, 63 MM X 3/4", PARA LIGAÇÃO PREDIAL DE ÁGUA. AF_06/2022 | LIGACOES PREDIAIS AGUA/ESGOTO/ENERGIA/TELEFONE | UN | 30.97 |  |  | MT | 2023-11-01
104039 | TÊ DE SERVIÇO INTEGRADO, POLIPROPILENO, PARA TUBOS EM PEAD, 63 MM X 20 MM, PARA LIGAÇÃO PREDIAL DE ÁGUA. AF_06/2022 | LIGACOES PREDIAIS AGUA/ESGOTO/ENERGIA/TELEFONE | UN | 64.78 |  |  | MT | 2023-11-01
104043 | ADAPTADOR, POLIPROPILENO, PARA TUBOS EM PEAD, 20 MM X 1/2", PARA LIGAÇÃO PREDIAL DE ÁGUA. AF_06/2022 | LIGACOES PREDIAIS AGUA/ESGOTO/ENERGIA/TELEFONE | UN | 6.86 |  |  | MT | 2023-11-01
104044 | ADAPTADOR, POLIPROPILENO, PARA TUBOS EM PEAD, 20 MM X 3/4", PARA LIGAÇÃO PREDIAL DE ÁGUA. AF_06/2022 | LIGACOES PREDIAIS AGUA/ESGOTO/ENERGIA/TELEFONE | UN | 7.12 |  |  | MT | 2023-11-01
104045 | ADAPTADOR, POLIPROPILENO, PARA TUBOS EM PEAD, 32 MM X 1", PARA LIGAÇÃO PREDIAL DE ÁGUA. AF_06/2022 | LIGACOES PREDIAIS AGUA/ESGOTO/ENERGIA/TELEFONE | UN | 11.88 |  |  | MT | 2023-11-01
104046 | COTOVELO/JOELHO COM ADAPTADOR, POLIPROPILENO, PARA TUBOS EM PEAD, 20 MM X 1/2", PARA LIGAÇÃO PREDIAL DE ÁGUA. AF_06/2022 | LIGACOES PREDIAIS AGUA/ESGOTO/ENERGIA/TELEFONE | UN | 6.49 |  |  | MT | 2023-11-01
104047 | COTOVELO/JOELHO COM ADAPTADOR, POLIPROPILENO, PARA TUBOS EM PEAD, 20 MM X 3/4", PARA LIGAÇÃO PREDIAL DE ÁGUA. AF_06/2022 | LIGACOES PREDIAIS AGUA/ESGOTO/ENERGIA/TELEFONE | UN | 7.49 |  |  | MT | 2023-11-01
104048 | COTOVELO/JOELHO COM ADAPTADOR, POLIPROPILENO, PARA TUBOS EM PEAD, 32 MM X 1", PARA LIGAÇÃO PREDIAL DE ÁGUA. AF_06/2022 | LIGACOES PREDIAIS AGUA/ESGOTO/ENERGIA/TELEFONE | UN | 11.55 |  |  | MT | 2023-11-01
104049 | ADAPTADOR, PVC, CURTO COM BOLSA E ROSCA, 20 MM X 1/2", PARA LIGAÇÃO PREDIAL DE ÁGUA. AF_06/2022 | LIGACOES PREDIAIS AGUA/ESGOTO/ENERGIA/TELEFONE | UN | 4.15 |  |  | MT | 2023-11-01
104050 | ADAPTADOR, PVC, CURTO COM BOLSA E ROSCA, 32 MM X 1", PARA LIGAÇÃO PREDIAL DE ÁGUA. AF_06/2022 | LIGACOES PREDIAIS AGUA/ESGOTO/ENERGIA/TELEFONE | UN | 6.46 |  |  | MT | 2023-11-01
104051 | COTOVELO/JOELHO 90°, POLIPROPILENO, PARA TUBOS EM PEAD, 20 X 20 MM, PARA LIGAÇÃO PREDIAL DE ÁGUA. AF_06/2022 | LIGACOES PREDIAIS AGUA/ESGOTO/ENERGIA/TELEFONE | UN | 6.05 |  |  | MT | 2023-11-01
104052 | COTOVELO/JOELHO 90°, POLIPROPILENO, PARA TUBOS EM PEAD, 32 X 32 MM, PARA LIGAÇÃO PREDIAL DE ÁGUA. AF_06/2022 | LIGACOES PREDIAIS AGUA/ESGOTO/ENERGIA/TELEFONE | UN | 8.52 |  |  | MT | 2023-11-01
104053 | UNIÃO, POLIPROPILENO, PARA TUBOS EM PEAD, 20 MM, PARA LIGAÇÃO PREDIAL DE ÁGUA. AF_06/2022 | LIGACOES PREDIAIS AGUA/ESGOTO/ENERGIA/TELEFONE | UN | 7.26 |  |  | MT | 2023-11-01
104054 | UNIÃO, POLIPROPILENO, PARA TUBOS EM PEAD, 32 MM, PARA LIGAÇÃO PREDIAL DE ÁGUA. AF_06/2022 | LIGACOES PREDIAIS AGUA/ESGOTO/ENERGIA/TELEFONE | UN | 15.21 |  |  | MT | 2023-11-01
104055 | REGISTRO ESFERA, PVC, DE PASSEIO, PARA POLIETILENO, 20 MM, PARA LIGAÇÃO PREDIAL DE ÁGUA. AF_06/2022 | LIGACOES PREDIAIS AGUA/ESGOTO/ENERGIA/TELEFONE | UN | 12.14 |  |  | MT | 2023-11-01
104056 | REGISTRO ESFERA, PVC, COM ROSCA, 1/2", PARA LIGAÇÃO PREDIAL DE ÁGUA. AF_06/2022 | LIGACOES PREDIAIS AGUA/ESGOTO/ENERGIA/TELEFONE | UN | 18.51 |  |  | MT | 2023-11-01
104058 | LUVA, PVC, ROSCÁVEL, 1/2", PARA LIGAÇÃO PREDIAL DE ÁGUA. AF_06/2022 | LIGACOES PREDIAIS AGUA/ESGOTO/ENERGIA/TELEFONE | UN | 5.97 |  |  | MT | 2023-11-01
104059 | LUVA, PVC, ROSCÁVEL, 1", PARA LIGAÇÃO PREDIAL DE ÁGUA. AF_06/2022 | LIGACOES PREDIAIS AGUA/ESGOTO/ENERGIA/TELEFONE | UN | 8.7 |  |  | MT | 2023-11-01
104060 | TUBO, PEAD, PE-80, DE = 20 MM X 2,3 MM, PARA LIGAÇÃO PREDIAL DE ÁGUA. AF_06/2022 | LIGACOES PREDIAIS AGUA/ESGOTO/ENERGIA/TELEFONE | M | 7.54 |  |  | MT | 2023-11-01
104061 | TUBO, PEAD, PE-80, DE = 32 MM X 3,0 MM, PARA LIGAÇÃO PREDIAL DE ÁGUA. AF_06/2022 | LIGACOES PREDIAIS AGUA/ESGOTO/ENERGIA/TELEFONE | M | 13.86 |  |  | MT | 2023-11-01
104112 | COMPOSIÇÃO PARAMÉTRICA DE LIGAÇÃO PREDIAL DE ÁGUA, REDE DN 50 MM, RAMAL PREDIAL DE 20 MM, L = 2,0 M, LARGURA DA VALA = 0,65 M; COM COLAR DE TOMADA DE PVC; ESCAVAÇÃO MECANIZADA, PREPARO DE FUNDO DE VALA E REATERRO COMPACTADO. AF_06/2022 | LIGACOES PREDIAIS AGUA/ESGOTO/ENERGIA/TELEFONE | UN | 127.61 |  |  | MT | 2023-11-01
104114 | COMPOSIÇÃO PARAMÉTRICA DE LIGAÇÃO PREDIAL DE ÁGUA, REDE DN 50 MM, RAMAL PREDIAL DE 20 MM, L = 4,0 M, LARGURA DA VALA = 0,65 M; COM COLAR DE TOMADA DE PVC; ESCAVAÇÃO MECANIZADA, PREPARO DE FUNDO DE VALA E REATERRO COMPACTADO. AF_06/2022 | LIGACOES PREDIAIS AGUA/ESGOTO/ENERGIA/TELEFONE | UN | 193.4 |  |  | MT | 2023-11-01
104116 | COMPOSIÇÃO PARAMÉTRICA DE LIGAÇÃO PREDIAL DE ÁGUA, REDE DN 50 MM, RAMAL PREDIAL DE 20 MM, L = 6,0 M, LARGURA DA VALA = 0,65 M; COM COLAR DE TOMADA DE PVC; ESCAVAÇÃO MECANIZADA, PREPARO DE FUNDO DE VALA E REATERRO COMPACTADO. AF_06/2022 | LIGACOES PREDIAIS AGUA/ESGOTO/ENERGIA/TELEFONE | UN | 259.19 |  |  | MT | 2023-11-01
104118 | COMPOSIÇÃO PARAMÉTRICA DE LIGAÇÃO PREDIAL DE ÁGUA, REDE DN 50 MM, RAMAL PREDIAL DE 20 MM, L = 2,0 M, LARGURA DA VALA = 0,65 M; COM COLAR DE TOMADA DE PVC; ESCAVAÇÃO MANUAL, PREPARO DE FUNDO DE VALA E REATERRO COMPACTADO. AF_06/2022 | LIGACOES PREDIAIS AGUA/ESGOTO/ENERGIA/TELEFONE | UN | 219.18 |  |  | MT | 2023-11-01
104120 | COMPOSIÇÃO PARAMÉTRICA DE LIGAÇÃO PREDIAL DE ÁGUA, REDE DN 50 MM, RAMAL PREDIAL DE 20 MM, L = 4,0 M, LARGURA DA VALA = 0,65 M; COM COLAR DE TOMADA DE PVC; ESCAVAÇÃO MANUAL, PREPARO DE FUNDO DE VALA E REATERRO COMPACTADO. AF_06/2022 | LIGACOES PREDIAIS AGUA/ESGOTO/ENERGIA/TELEFONE | UN | 348.63 |  |  | MT | 2023-11-01
104122 | COMPOSIÇÃO PARAMÉTRICA DE LIGAÇÃO PREDIAL DE ÁGUA, REDE DN 50 MM, RAMAL PREDIAL DE 20 MM, L = 6,0 M, LARGURA DA VALA = 0,65 M; COM COLAR DE TOMADA DE PVC; ESCAVAÇÃO MANUAL, PREPARO DE FUNDO DE VALA E REATERRO COMPACTADO. AF_06/2022 | LIGACOES PREDIAIS AGUA/ESGOTO/ENERGIA/TELEFONE | UN | 478.06 |  |  | MT | 2023-11-01
104062 | CURVA LONGA, 90 GRAUS, PVC OCRE, JUNTA ELÁSTICA, DN 100 MM, PARA COLETOR PREDIAL DE ESGOTO. AF_06/2022 | LIGACOES PREDIAIS AGUA/ESGOTO/ENERGIA/TELEFONE | UN | 67.76 |  |  | MT | 2023-11-01
104063 | CURVA LONGA, 45 GRAUS, PVC OCRE, JUNTA ELÁSTICA, DN 100 MM, PARA COLETOR PREDIAL DE ESGOTO. AF_06/2022 | LIGACOES PREDIAIS AGUA/ESGOTO/ENERGIA/TELEFONE | UN | 64.29 |  |  | MT | 2023-11-01
104064 | CURVA LONGA, 90 GRAUS, PVC OCRE, JUNTA ELÁSTICA, DN 150 MM, PARA COLETOR PREDIAL DE ESGOTO. AF_06/2022 | LIGACOES PREDIAIS AGUA/ESGOTO/ENERGIA/TELEFONE | UN | 168.17 |  |  | MT | 2023-11-01
104065 | CURVA LONGA, 45 GRAUS, PVC OCRE, JUNTA ELÁSTICA, DN 150 MM, PARA COLETOR PREDIAL DE ESGOTO. AF_06/2022 | LIGACOES PREDIAIS AGUA/ESGOTO/ENERGIA/TELEFONE | UN | 142.11 |  |  | MT | 2023-11-01
104072 | TÊ, PVC OCRE, JUNTA ELÁSTICA, DN 200 MM, PARA COLETOR PREDIAL DE ESGOTO. AF_06/2022 | LIGACOES PREDIAIS AGUA/ESGOTO/ENERGIA/TELEFONE | UN | 262.62 |  |  | MT | 2023-11-01
104076 | SELIM, PVC OCRE, COM TRAVA, DN 125 X 100 MM OU 150 X 100 MM, PARA COLETOR PREDIAL DE ESGOTO. AF_06/2022 | LIGACOES PREDIAIS AGUA/ESGOTO/ENERGIA/TELEFONE | UN | 40.51 |  |  | MT | 2023-11-01
104082 | PLUG, PVC OCRE, JUNTA ELÁSTICA, DN 100 MM, PARA COLETOR PREDIAL DE ESGOTO. AF_06/2022 | LIGACOES PREDIAIS AGUA/ESGOTO/ENERGIA/TELEFONE | UN | 27.73 |  |  | MT | 2023-11-01
104083 | PLUG, PVC OCRE, JUNTA ELÁSTICA, DN 150 MM, PARA COLETOR PREDIAL DE ESGOTO. AF_06/2022 | LIGACOES PREDIAIS AGUA/ESGOTO/ENERGIA/TELEFONE | UN | 68.76 |  |  | MT | 2023-11-01
104084 | CAP, PVC OCRE, JUNTA ELÁSTICA, DN 150 MM, PARA COLETOR PREDIAL DE ESGOTO. AF_06/2022 | LIGACOES PREDIAIS AGUA/ESGOTO/ENERGIA/TELEFONE | UN | 78.58 |  |  | MT | 2023-11-01
104085 | TUBO, PVC OCRE, JUNTA ELÁSTICA, DN 100 MM, PARA COLETOR PREDIAL DE ESGOTO. AF_06/2022 | LIGACOES PREDIAIS AGUA/ESGOTO/ENERGIA/TELEFONE | M | 49.1 |  |  | MT | 2023-11-01
104086 | TUBO, PVC OCRE, JUNTA ELÁSTICA, DN 150 MM, PARA COLETOR PREDIAL DE ESGOTO. AF_06/2022 | LIGACOES PREDIAIS AGUA/ESGOTO/ENERGIA/TELEFONE | M | 90.09 |  |  | MT | 2023-11-01
104124 | COMPOSIÇÃO PARAMÉTRICA DE LIGAÇÃO PREDIAL DE ESGOTO, REDE DN 150 MM, COLETOR PREDIAL DN 100 MM, L = 2,0 M, LARGURA DA VALA = 0,65 M; COM SELIM E CURVA 90 GRAUS; ESCAVAÇÃO MECANIZADA, PREPARO DE FUNDO DE VALA E REATERRO COMPACTADO. AF_06/2022 | LIGACOES PREDIAIS AGUA/ESGOTO/ENERGIA/TELEFONE | UN | 308.51 |  |  | MT | 2023-11-01
104130 | COMPOSIÇÃO PARAMÉTRICA DE LIGAÇÃO PREDIAL DE ESGOTO, REDE DN 150 MM, COLETOR PREDIAL DN 100 MM, L = 4,0 M, LARGURA DA VALA = 0,65 M; COM SELIM E CURVA 90 GRAUS; ESCAVAÇÃO MECANIZADA, PREPARO DE FUNDO DE VALA E REATERRO COMPACTADO. AF_06/2022 | LIGACOES PREDIAIS AGUA/ESGOTO/ENERGIA/TELEFONE | UN | 472.27 |  |  | MT | 2023-11-01
104136 | COMPOSIÇÃO PARAMÉTRICA DE LIGAÇÃO PREDIAL DE ESGOTO, REDE DN 150 MM, COLETOR PREDIAL DN 100 MM, L = 6,0 M, LARGURA DA VALA = 0,65 M; COM SELIM E CURVA 90 GRAUS; ESCAVAÇÃO MECANIZADA, PREPARO DE FUNDO DE VALA E REATERRO COMPACTADO. AF_06/2022 | LIGACOES PREDIAIS AGUA/ESGOTO/ENERGIA/TELEFONE | UN | 636.98 |  |  | MT | 2023-11-01
104142 | COMPOSIÇÃO PARAMÉTRICA DE LIGAÇÃO PREDIAL DE ESGOTO, REDE DN 150 MM, COLETOR PREDIAL DN 100 MM, L = 2,0 M, LARGURA DA VALA = 0,65 M; COM SELIM E CURVA 90 GRAUS; ESCAVAÇÃO MANUAL, PREPARO DE FUNDO DE VALA E REATERRO COMPACTADO. AF_06/2022 | LIGACOES PREDIAIS AGUA/ESGOTO/ENERGIA/TELEFONE | UN | 442.43 |  |  | MT | 2023-11-01
104148 | COMPOSIÇÃO PARAMÉTRICA DE LIGAÇÃO PREDIAL DE ESGOTO, REDE DN 150 MM, COLETOR PREDIAL DN 100 MM, L = 4,0 M, LARGURA DA VALA = 0,65 M; COM SELIM E CURVA 90 GRAUS; ESCAVAÇÃO MANUAL, PREPARO DE FUNDO DE VALA E REATERRO COMPACTADO. AF_06/2022 | LIGACOES PREDIAIS AGUA/ESGOTO/ENERGIA/TELEFONE | UN | 695.31 |  |  | MT | 2023-11-01
104154 | COMPOSIÇÃO PARAMÉTRICA DE LIGAÇÃO PREDIAL DE ESGOTO, REDE DN 150 MM, COLETOR PREDIAL DN 100 MM, L = 6,0 M, LARGURA DA VALA = 0,65 M; COM SELIM E CURVA 90 GRAUS; ESCAVAÇÃO MANUAL, PREPARO DE FUNDO DE VALA E REATERRO COMPACTADO. AF_06/2022 | LIGACOES PREDIAIS AGUA/ESGOTO/ENERGIA/TELEFONE | UN | 950.76 |  |  | MT | 2023-11-01
96520 | ESCAVAÇÃO MECANIZADA PARA BLOCO DE COROAMENTO OU SAPATA COM RETROESCAVADEIRA (SEM ESCAVAÇÃO PARA COLOCAÇÃO DE FÔRMAS). AF_06/2017 | MOVIMENTO DE TERRA | M3 | 94.18 |  |  | MT | 2023-11-01
96521 | ESCAVAÇÃO MECANIZADA PARA BLOCO DE COROAMENTO OU SAPATA COM RETROESCAVADEIRA (INCLUINDO ESCAVAÇÃO PARA COLOCAÇÃO DE FÔRMAS). AF_06/2017 | MOVIMENTO DE TERRA | M3 | 41.73 |  |  | MT | 2023-11-01
96522 | ESCAVAÇÃO MANUAL PARA BLOCO DE COROAMENTO OU SAPATA (SEM ESCAVAÇÃO PARA COLOCAÇÃO DE FÔRMAS). AF_06/2017 | MOVIMENTO DE TERRA | M3 | 137.43 |  |  | MT | 2023-11-01
96523 | ESCAVAÇÃO MANUAL PARA BLOCO DE COROAMENTO OU SAPATA (INCLUINDO ESCAVAÇÃO PARA COLOCAÇÃO DE FÔRMAS). AF_06/2017 | MOVIMENTO DE TERRA | M3 | 87.81 |  |  | MT | 2023-11-01
96524 | ESCAVAÇÃO MECANIZADA PARA VIGA BALDRAME COM MINI-ESCAVADEIRA (SEM ESCAVAÇÃO PARA COLOCAÇÃO DE FÔRMAS). AF_06/2017 | MOVIMENTO DE TERRA | M3 | 175.41 |  |  | MT | 2023-11-01
96525 | ESCAVAÇÃO MECANIZADA PARA VIGA BALDRAME COM MINI-ESCAVADEIRA (INCLUINDO ESCAVAÇÃO PARA COLOCAÇÃO DE FÔRMAS). AF_06/2017 | MOVIMENTO DE TERRA | M3 | 44.39 |  |  | MT | 2023-11-01
96526 | ESCAVAÇÃO MANUAL DE VALA PARA VIGA BALDRAME (SEM ESCAVAÇÃO PARA COLOCAÇÃO DE FÔRMAS). AF_06/2017 | MOVIMENTO DE TERRA | M3 | 277.39 |  |  | MT | 2023-11-01
96527 | ESCAVAÇÃO MANUAL DE VALA PARA VIGA BALDRAME (INCLUINDO ESCAVAÇÃO PARA COLOCAÇÃO DE FÔRMAS). AF_06/2017 | MOVIMENTO DE TERRA | M3 | 115.31 |  |  | MT | 2023-11-01
96528 | FABRICAÇÃO, MONTAGEM E DESMONTAGEM DE FÔRMA PARA BLOCO DE COROAMENTO, EM MADEIRA SERRADA, E=25 MM, 1 UTILIZAÇÃO. AF_06/2017 | MOVIMENTO DE TERRA | M2 | 193.22 |  |  | MT | 2023-11-01
101114 | ESCAVAÇÃO HORIZONTAL EM SOLO DE 1A CATEGORIA COM TRATOR DE ESTEIRAS (100HP/LÂMINA: 2,19M3). AF_07/2020 | MOVIMENTO DE TERRA | M3 | 3.91 |  |  | MT | 2023-11-01
101115 | ESCAVAÇÃO HORIZONTAL EM SOLO DE 1A CATEGORIA COM TRATOR DE ESTEIRAS (150HP/LÂMINA: 3,18M3). AF_07/2020 | MOVIMENTO DE TERRA | M3 | 3.34 |  |  | MT | 2023-11-01
101116 | ESCAVAÇÃO HORIZONTAL EM SOLO DE 1A CATEGORIA COM TRATOR DE ESTEIRAS (170HP/LÂMINA: 5,20M3). AF_07/2020 | MOVIMENTO DE TERRA | M3 | 2.09 |  |  | MT | 2023-11-01
101117 | ESCAVAÇÃO HORIZONTAL EM SOLO DE 1A CATEGORIA COM TRATOR DE ESTEIRAS (347HP/LÂMINA: 8,70M3). AF_07/2020 | MOVIMENTO DE TERRA | M3 | 3.03 |  |  | MT | 2023-11-01
101118 | ESCAVAÇÃO HORIZONTAL EM SOLO DE 1A CATEGORIA COM TRATOR DE ESTEIRAS (125HP/LÂMINA: 2,70M3). AF_07/2020 | MOVIMENTO DE TERRA | M3 | 3.39 |  |  | MT | 2023-11-01
101119 | ESCAVAÇÃO HORIZONTAL, INCLUINDO ESCARIFICAÇÃO EM SOLO DE 2A CATEGORIA COM TRATOR DE ESTEIRAS (100HP/LÂMINA: 2,19M3). AF_07/2020 | MOVIMENTO DE TERRA | M3 | 7.47 |  |  | MT | 2023-11-01
101120 | ESCAVAÇÃO HORIZONTAL, INCLUINDO ESCARIFICAÇÃO EM SOLO DE 2A CATEGORIA COM TRATOR DE ESTEIRAS (150HP/LÂMINA: 3,18M3). AF_07/2020 | MOVIMENTO DE TERRA | M3 | 6.38 |  |  | MT | 2023-11-01
101121 | ESCAVAÇÃO HORIZONTAL, INCLUINDO ESCARIFICAÇÃO EM SOLO DE 2A CATEGORIA COM TRATOR DE ESTEIRAS (170HP/LÂMINA: 5,20M3). AF_07/2020 | MOVIMENTO DE TERRA | M3 | 4.01 |  |  | MT | 2023-11-01
101122 | ESCAVAÇÃO HORIZONTAL, INCLUINDO ESCARIFICAÇÃO EM SOLO DE 2A CATEGORIA COM TRATOR DE ESTEIRAS (347HP/LÂMINA: 8,70M3). AF_07/2020 | MOVIMENTO DE TERRA | M3 | 5.77 |  |  | MT | 2023-11-01
101123 | ESCAVAÇÃO HORIZONTAL, INCLUINDO ESCARIFICAÇÃO EM SOLO DE 2A CATEGORIA COM TRATOR DE ESTEIRAS (125HP/LÂMINA: 2,70M3). AF_07/2020 | MOVIMENTO DE TERRA | M3 | 6.47 |  |  | MT | 2023-11-01
101124 | ESCAVAÇÃO HORIZONTAL, INCLUINDO CARGA E DESCARGA EM SOLO DE 1A CATEGORIA COM TRATOR DE ESTEIRAS (100HP/LÂMINA: 2,19M3). AF_07/2020 | MOVIMENTO DE TERRA | M3 | 14.83 |  |  | MT | 2023-11-01
101125 | ESCAVAÇÃO HORIZONTAL, INCLUINDO CARGA E DESCARGA EM SOLO DE 1A CATEGORIA COM TRATOR DE ESTEIRAS (150HP/LÂMINA: 3,18M3). AF_07/2020 | MOVIMENTO DE TERRA | M3 | 14.26 |  |  | MT | 2023-11-01
101126 | ESCAVAÇÃO HORIZONTAL, INCLUINDO CARGA E DESCARGA EM SOLO DE 1A CATEGORIA COM TRATOR DE ESTEIRAS (170HP/LÂMINA: 5,20M3). AF_07/2020 | MOVIMENTO DE TERRA | M3 | 13.01 |  |  | MT | 2023-11-01
101127 | ESCAVAÇÃO HORIZONTAL, INCLUINDO CARGA E DESCARGA EM SOLO DE 1A CATEGORIA COM TRATOR DE ESTEIRAS (347HP/LÂMINA: 8,70M3). AF_07/2020 | MOVIMENTO DE TERRA | M3 | 13.95 |  |  | MT | 2023-11-01
101128 | ESCAVAÇÃO HORIZONTAL, INCLUINDO CARGA E DESCARGA EM SOLO DE 1A CATEGORIA COM TRATOR DE ESTEIRAS (125HP/LÂMINA: 2,70M3). AF_07/2020 | MOVIMENTO DE TERRA | M3 | 14.31 |  |  | MT | 2023-11-01
101129 | ESCAVAÇÃO HORIZONTAL, INCLUINDO ESCARIFICAÇÃO, CARGA E DESCARGA EM SOLO DE 2A CATEGORIA COM TRATOR DE ESTEIRAS (100HP/LÂMINA: 2,19M3). AF_07/2020 | MOVIMENTO DE TERRA | M3 | 18.83 |  |  | MT | 2023-11-01
101130 | ESCAVAÇÃO HORIZONTAL, INCLUINDO ESCARIFICAÇÃO, CARGA E DESCARGA EM SOLO DE 2A CATEGORIA COM TRATOR DE ESTEIRAS (150HP/LÂMINA: 3,18M3). AF_07/2020 | MOVIMENTO DE TERRA | M3 | 17.74 |  |  | MT | 2023-11-01
101131 | ESCAVAÇÃO HORIZONTAL, INCLUINDO ESCARIFICAÇÃO, CARGA E DESCARGA EM SOLO DE 2A CATEGORIA COM TRATOR DE ESTEIRAS (170HP/LÂMINA: 5,20M3). AF_07/2020 | MOVIMENTO DE TERRA | M3 | 15.37 |  |  | MT | 2023-11-01
101132 | ESCAVAÇÃO HORIZONTAL, INCLUINDO ESCARIFICAÇÃO, CARGA E DESCARGA EM SOLO DE 2A CATEGORIA COM TRATOR DE ESTEIRAS (347HP/LÂMINA: 8,70M3). AF_07/2020 | MOVIMENTO DE TERRA | M3 | 17.13 |  |  | MT | 2023-11-01
101133 | ESCAVAÇÃO HORIZONTAL, INCLUINDO ESCARIFICAÇÃO, CARGA E DESCARGA EM SOLO DE 2A CATEGORIA COM TRATOR DE ESTEIRAS (125HP/LÂMINA: 2,70M3). AF_07/2020 | MOVIMENTO DE TERRA | M3 | 17.83 |  |  | MT | 2023-11-01
101134 | ESCAVAÇÃO HORIZONTAL, INCLUINDO CARGA, DESCARGA E TRANSPORTE EM SOLO DE 1A CATEGORIA COM TRATOR DE ESTEIRAS (100HP/LÂMINA: 2,19M3) E CAMINHÃO BASCULANTE DE 10M3, DMT ATÉ 200M. AF_07/2020 | MOVIMENTO DE TERRA | M3 | 15.53 |  |  | MT | 2023-11-01
101135 | ESCAVAÇÃO HORIZONTAL, INCLUINDO CARGA, DESCARGA E TRANSPORTE EM SOLO DE 1A CATEGORIA COM TRATOR DE ESTEIRAS (150HP/LÂMINA: 3,18M3) E CAMINHÃO BASCULANTE DE 10M3, DMT ATÉ 200M AF_07/2020 | MOVIMENTO DE TERRA | M3 | 14.96 |  |  | MT | 2023-11-01
101136 | ESCAVAÇÃO HORIZONTAL, INCLUINDO CARGA, DESCARGA E TRANSPORTE EM SOLO DE 1A CATEGORIA COM TRATOR DE ESTEIRAS (170HP/LÂMINA: 5,20M3) E CAMINHÃO BASCULANTE DE 10M3, DMT ATÉ 200M. AF_07/2020 | MOVIMENTO DE TERRA | M3 | 13.71 |  |  | MT | 2023-11-01
101137 | ESCAVAÇÃO HORIZONTAL, INCLUINDO CARGA, DESCARGA E TRANSPORTE EM SOLO DE 1A CATEGORIA COM TRATOR DE ESTEIRAS (347HP/LÂMINA: 8,70M3) E CAMINHÃO BASCULANTE DE 10M3, DMT ATÉ 200M. AF_07/2020 | MOVIMENTO DE TERRA | M3 | 14.65 |  |  | MT | 2023-11-01
101138 | ESCAVAÇÃO HORIZONTAL, INCLUINDO CARGA, DESCARGA E TRANSPORTE EM SOLO DE 1A CATEGORIA COM TRATOR DE ESTEIRAS (125HP/LÂMINA: 2,70M3) E CAMINHÃO BASCULANTE DE 10M3, DMT ATÉ 200M. AF_07/2020 | MOVIMENTO DE TERRA | M3 | 15.01 |  |  | MT | 2023-11-01
101139 | ESCAVAÇÃO HORIZONTAL, INCLUINDO ESCARIFICAÇÃO, CARGA, DESCARGA E TRANSPORTE EM SOLO DE 2A CATEGORIA COM TRATOR DE ESTEIRAS (100HP/LÂMINA: 2,19M3) E CAMINHÃO BASCULANTE DE 10M3, DMT ATÉ 200M. AF_07/2020 | MOVIMENTO DE TERRA | M3 | 19.56 |  |  | MT | 2023-11-01
101140 | ESCAVAÇÃO HORIZONTAL, INCLUINDO ESCARIFICAÇÃO, CARGA, DESCARGA E TRANSPORTE EM SOLO DE 2A CATEGORIA COM TRATOR DE ESTEIRAS (150HP/LÂMINA: 3,18M3) E CAMINHÃO BASCULANTE DE 10M3, DMT ATÉ 200M. AF_07/2020 | MOVIMENTO DE TERRA | M3 | 18.47 |  |  | MT | 2023-11-01
101141 | ESCAVAÇÃO HORIZONTAL, INCLUINDO ESCARIFICAÇÃO, CARGA, DESCARGA E TRANSPORTE EM SOLO DE 2A CATEGORIA COM TRATOR DE ESTEIRAS (170HP/LÂMINA: 5,20M3) E CAMINHÃO BASCULANTE DE 10M3, DMT ATÉ 200M. AF_07/2020 | MOVIMENTO DE TERRA | M3 | 16.1 |  |  | MT | 2023-11-01
101142 | ESCAVAÇÃO HORIZONTAL, INCLUINDO ESCARIFICAÇÃO, CARGA, DESCARGA E TRANSPORTE EM SOLO DE 2A CATEGORIA COM TRATOR DE ESTEIRAS (347HP/LÂMINA: 8,70M3) E CAMINHÃO BASCULANTE DE 10M3, DMT ATÉ 200M. AF_07/2020 | MOVIMENTO DE TERRA | M3 | 17.86 |  |  | MT | 2023-11-01
101143 | ESCAVAÇÃO HORIZONTAL, INCLUINDO ESCARIFICAÇÃO, CARGA, DESCARGA E TRANSPORTE EM SOLO DE 2A CATEGORIA COM TRATOR DE ESTEIRAS (125HP/LÂMINA: 2,70M3) E CAMINHÃO BASCULANTE DE 10M3, DMT ATÉ 200M. AF_07/2020 | MOVIMENTO DE TERRA | M3 | 18.56 |  |  | MT | 2023-11-01
101144 | ESCAVAÇÃO HORIZONTAL, INCLUINDO CARGA, DESCARGA E TRANSPORTE EM SOLO DE 1A CATEGORIA COM TRATOR DE ESTEIRAS (100HP/LÂMINA: 2,19M3) E CAMINHÃO BASCULANTE DE 14M3, DMT ATÉ 200M. AF_07/2020 | MOVIMENTO DE TERRA | M3 | 15.4 |  |  | MT | 2023-11-01
101145 | ESCAVAÇÃO HORIZONTAL, INCLUINDO CARGA, DESCARGA E TRANSPORTE EM SOLO DE 1A CATEGORIA COM TRATOR DE ESTEIRAS (150HP/LÂMINA: 3,18M3) E CAMINHÃO BASCULANTE DE 14M3, DMT ATÉ 200M. AF_07/2020 | MOVIMENTO DE TERRA | M3 | 14.83 |  |  | MT | 2023-11-01
101146 | ESCAVAÇÃO HORIZONTAL, INCLUINDO CARGA, DESCARGA E TRANSPORTE EM SOLO DE 1A CATEGORIA COM TRATOR DE ESTEIRAS (170HP/LÂMINA: 5,20M3) E CAMINHÃO BASCULANTE DE 14M3, DMT ATÉ 200M. AF_07/2020 | MOVIMENTO DE TERRA | M3 | 13.58 |  |  | MT | 2023-11-01
101147 | ESCAVAÇÃO HORIZONTAL, INCLUINDO CARGA, DESCARGA E TRANSPORTE EM SOLO DE 1A CATEGORIA COM TRATOR DE ESTEIRAS (347HP/LÂMINA: 8,70M3) E CAMINHÃO BASCULANTE DE 14M3, DMT ATÉ 200M. AF_07/2020 | MOVIMENTO DE TERRA | M3 | 14.52 |  |  | MT | 2023-11-01
101148 | ESCAVAÇÃO HORIZONTAL, INCLUINDO CARGA, DESCARGA E TRANSPORTE EM SOLO DE 1A CATEGORIA COM TRATOR DE ESTEIRAS (125HP/LÂMINA: 2,70M3) E CAMINHÃO BASCULANTE DE 14M3, DMT ATÉ 200M. AF_07/2020 | MOVIMENTO DE TERRA | M3 | 14.88 |  |  | MT | 2023-11-01
101149 | ESCAVAÇÃO HORIZONTAL, INCLUINDO ESCARIFICAÇÃO, CARGA, DESCARGA E TRANSPORTE EM SOLO DE 2A CATEGORIA COM TRATOR DE ESTEIRAS (100HP/LÂMINA: 2,19M3) E CAMINHÃO BASCULANTE DE 14M3, DMT ATÉ 200M. AF_07/2020 | MOVIMENTO DE TERRA | M3 | 19.42 |  |  | MT | 2023-11-01
101150 | ESCAVAÇÃO HORIZONTAL, INCLUINDO ESCARIFICAÇÃO, CARGA, DESCARGA E TRANSPORTE EM SOLO DE 2A CATEGORIA COM TRATOR DE ESTEIRAS (150HP/LÂMINA: 3,18M3) E CAMINHÃO BASCULANTE DE 14M3, DMT ATÉ 200M. AF_07/2020 | MOVIMENTO DE TERRA | M3 | 18.33 |  |  | MT | 2023-11-01
101151 | ESCAVAÇÃO HORIZONTAL, INCLUINDO ESCARIFICAÇÃO, CARGA, DESCARGA E TRANSPORTE EM SOLO DE 2A CATEGORIA COM TRATOR DE ESTEIRAS (170HP/LÂMINA: 5,20M3) E CAMINHÃO BASCULANTE DE 14M3, DMT ATÉ 200M. AF_07/2020 | MOVIMENTO DE TERRA | M3 | 15.96 |  |  | MT | 2023-11-01
101152 | ESCAVAÇÃO HORIZONTAL, INCLUINDO ESCARIFICAÇÃO, CARGA, DESCARGA E TRANSPORTE EM SOLO DE 2A CATEGORIA COM TRATOR DE ESTEIRAS (347HP/LÂMINA: 8,70M3) E CAMINHÃO BASCULANTE DE 14M3, DMT ATÉ 200M. AF_07/2020 | MOVIMENTO DE TERRA | M3 | 17.72 |  |  | MT | 2023-11-01
101153 | ESCAVAÇÃO HORIZONTAL, INCLUINDO ESCARIFICAÇÃO, CARGA, DESCARGA E TRANSPORTE EM SOLO DE 2A CATEGORIA COM TRATOR DE ESTEIRAS (125HP/LÂMINA: 2,70M3) E CAMINHÃO BASCULANTE DE 14M3, DMT ATÉ 200M. AF_07/2020 | MOVIMENTO DE TERRA | M3 | 18.42 |  |  | MT | 2023-11-01
101206 | ESCAVAÇÃO VERTICAL PARA EDIFICAÇÃO, COM CARGA, DESCARGA E TRANSPORTE DE SOLO DE 1ª CATEGORIA, COM ESCAVADEIRA HIDRÁULICA (CAÇAMBA: 0,8 M³ / 111 HP), FROTA DE 3 CAMINHÕES BASCULANTES DE 14 M³, DMT ATÉ 1 KM E VELOCIDADE MÉDIA 14 KM/H. AF_05/2020 | MOVIMENTO DE TERRA | M3 | 12.78 |  |  | MT | 2023-11-01
101207 | ESCAVAÇÃO VERTICAL PARA EDIFICAÇÃO, COM CARGA, DESCARGA E TRANSPORTE DE SOLO DE 1ª CATEGORIA, COM ESCAVADEIRA HIDRÁULICA (CAÇAMBA: 0,8 M³ / 111 HP), FROTA DE 2 CAMINHÕES BASCULANTES DE 18 M³, DMT ATÉ 1 KM E VELOCIDADE MÉDIA 14 KM/H. AF_05/2020 | MOVIMENTO DE TERRA | M3 | 11 |  |  | MT | 2023-11-01
101208 | ESCAVAÇÃO VERTICAL PARA EDIFICAÇÃO, COM CARGA, DESCARGA E TRANSPORTE DE SOLO DE 1ª CATEGORIA, COM ESCAVADEIRA HIDRÁULICA (CAÇAMBA: 1,2 M³ / 155 HP), FROTA DE 3 CAMINHÕES BASCULANTES DE 14 M³, DMT ATÉ 1 KM E VELOCIDADE MÉDIA 14 KM/H. AF_05/2020 | MOVIMENTO DE TERRA | M3 | 10.8 |  |  | MT | 2023-11-01
101209 | ESCAVAÇÃO VERTICAL PARA EDIFICAÇÃO, COM CARGA, DESCARGA E TRANSPORTE DE SOLO DE 1ª CATEGORIA, COM ESCAVADEIRA HIDRÁULICA (CAÇAMBA: 1,2 M³ / 155 HP), FROTA DE 3 CAMINHÕES BASCULANTES DE 18 M³, DMT ATÉ 1 KM E VELOCIDADE MÉDIA 14 KM/H. AF_05/2020 | MOVIMENTO DE TERRA | M3 | 10.03 |  |  | MT | 2023-11-01
101210 | ESCAVAÇÃO VERTICAL PARA EDIFICAÇÃO, COM CARGA, DESCARGA E TRANSPORTE DE SOLO DE 1ª CATEGORIA, COM ESCAVADEIRA HIDRÁULICA (CAÇAMBA: 0,8 M³ / 111 HP), FROTA DE 4 CAMINHÕES BASCULANTES DE 14 M³, DMT DE 1,5 KM E VELOCIDADE MÉDIA 18 KM/H. AF_05/2020 | MOVIMENTO DE TERRA | M3 | 17.95 |  |  | MT | 2023-11-01
101211 | ESCAVAÇÃO VERTICAL PARA EDIFICAÇÃO, COM CARGA, DESCARGA E TRANSPORTE DE SOLO DE 1ª CATEGORIA, COM ESCAVADEIRA HIDRÁULICA (CAÇAMBA: 0,8 M³ / 111 HP), FROTA DE 4 CAMINHÕES BASCULANTES DE 14 M³, DMT DE 2 KM E VELOCIDADE MÉDIA 19 KM/H. AF_05/2020 | MOVIMENTO DE TERRA | M3 | 19.29 |  |  | MT | 2023-11-01
101212 | ESCAVAÇÃO VERTICAL PARA EDIFICAÇÃO, COM CARGA, DESCARGA E TRANSPORTE DE SOLO DE 1ª CATEGORIA, COM ESCAVADEIRA HIDRÁULICA (CAÇAMBA: 0,8 M³ / 111 HP), FROTA DE 5 CAMINHÕES BASCULANTES DE 14 M³, DMT DE 3 KM E VELOCIDADE MÉDIA 20 KM/H. AF_05/2020 | MOVIMENTO DE TERRA | M3 | 22.55 |  |  | MT | 2023-11-01
101213 | ESCAVAÇÃO VERTICAL PARA EDIFICAÇÃO, COM CARGA, DESCARGA E TRANSPORTE DE SOLO DE 1ª CATEGORIA, COM ESCAVADEIRA HIDRÁULICA (CAÇAMBA: 0,8 M³ / 111 HP), FROTA DE 6 CAMINHÕES BASCULANTES DE 14 M³, DMT DE 4 KM E VELOCIDADE MÉDIA 22 KM/H. AF_05/2020 | MOVIMENTO DE TERRA | M3 | 25.24 |  |  | MT | 2023-11-01
101214 | ESCAVAÇÃO VERTICAL PARA EDIFICAÇÃO, COM CARGA, DESCARGA E TRANSPORTE DE SOLO DE 1ª CATEGORIA, COM ESCAVADEIRA HIDRÁULICA (CAÇAMBA: 0,8 M³ / 111 HP), FROTA DE 7 CAMINHÕES BASCULANTES DE 14 M³, DMT DE 6 KM E VELOCIDADE MÉDIA 22 KM/H. AF_05/2020 | MOVIMENTO DE TERRA | M3 | 30.55 |  |  | MT | 2023-11-01
101215 | ESCAVAÇÃO VERTICAL PARA EDIFICAÇÃO, COM CARGA, DESCARGA E TRANSPORTE DE SOLO DE 1ª CATEGORIA, COM ESCAVADEIRA HIDRÁULICA (CAÇAMBA: 0,8 M³ / 111 HP), FROTA DE 4 CAMINHÕES BASCULANTES DE 18 M³, DMT DE 1,5 KM E VELOCIDADE MÉDIA 18 KM/H. AF_05/2020 | MOVIMENTO DE TERRA | M3 | 17.23 |  |  | MT | 2023-11-01
101216 | ESCAVAÇÃO VERTICAL PARA EDIFICAÇÃO, COM CARGA, DESCARGA E TRANSPORTE DE SOLO DE 1ª CATEGORIA, COM ESCAVADEIRA HIDRÁULICA (CAÇAMBA: 0,8 M³ / 111 HP), FROTA DE 4 CAMINHÕES BASCULANTES DE 18 M³, DMT DE 2 KM E VELOCIDADE MÉDIA 19 KM/H. AF_05/2020 | MOVIMENTO DE TERRA | M3 | 18.08 |  |  | MT | 2023-11-01
101217 | ESCAVAÇÃO VERTICAL PARA EDIFICAÇÃO, COM CARGA, DESCARGA E TRANSPORTE DE SOLO DE 1ª CATEGORIA, COM ESCAVADEIRA HIDRÁULICA (CAÇAMBA: 0,8 M³ / 111 HP), FROTA DE 5 CAMINHÕES BASCULANTES DE 18 M³, DMT DE 3 KM E VELOCIDADE MÉDIA 20 KM/H. AF_05/2020 | MOVIMENTO DE TERRA | M3 | 21.1 |  |  | MT | 2023-11-01
101218 | ESCAVAÇÃO VERTICAL PARA EDIFICAÇÃO, COM CARGA, DESCARGA E TRANSPORTE DE SOLO DE 1ª CATEGORIA, COM ESCAVADEIRA HIDRÁULICA (CAÇAMBA: 0,8 M³ / 111 HP), FROTA DE 5 CAMINHÕES BASCULANTES DE 18 M³, DMT DE 4 KM E VELOCIDADE MÉDIA 22 KM/H. AF_05/2020 | MOVIMENTO DE TERRA | M3 | 22.33 |  |  | MT | 2023-11-01
101219 | ESCAVAÇÃO VERTICAL PARA EDIFICAÇÃO, COM CARGA, DESCARGA E TRANSPORTE DE SOLO DE 1ª CATEGORIA, COM ESCAVADEIRA HIDRÁULICA (CAÇAMBA: 0,8 M³ / 111 HP), FROTA DE 6 CAMINHÕES BASCULANTES DE 18 M³, DMT DE 6 KM E VELOCIDADE MÉDIA 22 KM/H. AF_05/2020 | MOVIMENTO DE TERRA | M3 | 27.12 |  |  | MT | 2023-11-01
101220 | ESCAVAÇÃO VERTICAL PARA EDIFICAÇÃO, COM CARGA, DESCARGA E TRANSPORTE DE SOLO DE 1ª CATEGORIA, COM ESCAVADEIRA HIDRÁULICA (CAÇAMBA: 1,2 M³ / 155 HP), FROTA DE 5 CAMINHÕES BASCULANTES DE 14 M³, DMT DE 1,5 KM E VELOCIDADE MÉDIA 18 KM/H. AF_05/2020 | MOVIMENTO DE TERRA | M3 | 16.97 |  |  | MT | 2023-11-01
101221 | ESCAVAÇÃO VERTICAL PARA EDIFICAÇÃO, COM CARGA, DESCARGA E TRANSPORTE DE SOLO DE 1ª CATEGORIA, COM ESCAVADEIRA HIDRÁULICA (CAÇAMBA: 1,2 M³ / 155 HP), FROTA DE 5 CAMINHÕES BASCULANTES DE 14 M³, DMT DE 2 KM E VELOCIDADE MÉDIA 19 KM/H. AF_05/2020 | MOVIMENTO DE TERRA | M3 | 17.94 |  |  | MT | 2023-11-01
101222 | ESCAVAÇÃO VERTICAL PARA EDIFICAÇÃO, COM CARGA, DESCARGA E TRANSPORTE DE SOLO DE 1ª CATEGORIA, COM ESCAVADEIRA HIDRÁULICA (CAÇAMBA: 1,2 M³ / 155 HP), FROTA DE 6 CAMINHÕES BASCULANTES DE 14 M³, DMT DE 3 KM E VELOCIDADE MÉDIA 20 KM/H. AF_05/2020 | MOVIMENTO DE TERRA | M3 | 20.89 |  |  | MT | 2023-11-01
101223 | ESCAVAÇÃO VERTICAL PARA EDIFICAÇÃO, COM CARGA, DESCARGA E TRANSPORTE DE SOLO DE 1ª CATEGORIA, COM ESCAVADEIRA HIDRÁULICA (CAÇAMBA: 1,2 M³ / 155 HP), FROTA DE 7 CAMINHÕES BASCULANTES DE 14 M³, DMT DE 4 KM E VELOCIDADE MÉDIA 22 KM/H. AF_05/2020 | MOVIMENTO DE TERRA | M3 | 23.28 |  |  | MT | 2023-11-01
101224 | ESCAVAÇÃO VERTICAL PARA EDIFICAÇÃO, COM CARGA, DESCARGA E TRANSPORTE DE SOLO DE 1ª CATEGORIA, COM ESCAVADEIRA HIDRÁULICA (CAÇAMBA: 1,2 M³ / 155 HP), FROTA DE 9 CAMINHÕES BASCULANTES DE 14 M³, DMT DE 6 KM E VELOCIDADE MÉDIA 22 KM/H. AF_05/2020 | MOVIMENTO DE TERRA | M3 | 29.24 |  |  | MT | 2023-11-01
101225 | ESCAVAÇÃO VERTICAL PARA EDIFICAÇÃO, COM CARGA, DESCARGA E TRANSPORTE DE SOLO DE 1ª CATEGORIA, COM ESCAVADEIRA HIDRÁULICA (CAÇAMBA: 1,2 M³ / 155 HP), FROTA DE 5 CAMINHÕES BASCULANTES DE 18 M³, DMT DE 1,5 KM E VELOCIDADE MÉDIA 18 KM/H. AF_05/2020 | MOVIMENTO DE TERRA | M3 | 15.57 |  |  | MT | 2023-11-01
101226 | ESCAVAÇÃO VERTICAL PARA EDIFICAÇÃO, COM CARGA, DESCARGA E TRANSPORTE DE SOLO DE 1ª CATEGORIA, COM ESCAVADEIRA HIDRÁULICA (CAÇAMBA: 1,2 M³ / 155 HP), FROTA DE 5 CAMINHÕES BASCULANTES DE 18 M³, DMT DE 2 KM E VELOCIDADE MÉDIA 19 KM/H. AF_05/2020 | MOVIMENTO DE TERRA | M3 | 16.42 |  |  | MT | 2023-11-01
101227 | ESCAVAÇÃO VERTICAL PARA EDIFICAÇÃO, COM CARGA, DESCARGA E TRANSPORTE DE SOLO DE 1ª CATEGORIA, COM ESCAVADEIRA HIDRÁULICA (CAÇAMBA: 1,2 M³ / 155 HP), FROTA DE 6 CAMINHÕES BASCULANTES DE 18 M³, DMT DE 3 KM E VELOCIDADE MÉDIA 20 KM/H. AF_05/2020 | MOVIMENTO DE TERRA | M3 | 19.06 |  |  | MT | 2023-11-01
101228 | ESCAVAÇÃO VERTICAL PARA EDIFICAÇÃO, COM CARGA, DESCARGA E TRANSPORTE DE SOLO DE 1ª CATEGORIA, COM ESCAVADEIRA HIDRÁULICA (CAÇAMBA: 1,2 M³ / 155 HP), FROTA DE 6 CAMINHÕES BASCULANTES DE 18 M³, DMT DE 4 KM E VELOCIDADE MÉDIA 22 KM/H. AF_05/2020 | MOVIMENTO DE TERRA | M3 | 20.34 |  |  | MT | 2023-11-01
101229 | ESCAVAÇÃO VERTICAL PARA EDIFICAÇÃO, COM CARGA, DESCARGA E TRANSPORTE DE SOLO DE 1ª CATEGORIA, COM ESCAVADEIRA HIDRÁULICA (CAÇAMBA: 1,2 M³ / 155 HP), FROTA DE 8 CAMINHÕES BASCULANTES DE 18 M³, DMT DE 6 KM E VELOCIDADE MÉDIA 22 KM/H. AF_05/2020 | MOVIMENTO DE TERRA | M3 | 25.7 |  |  | MT | 2023-11-01
101230 | ESCAVAÇÃO VERTICAL PARA INFRAESTRUTURA, COM CARGA, DESCARGA E TRANSPORTE DE SOLO DE 1ª CATEGORIA, COM ESCAVADEIRA HIDRÁULICA (CAÇAMBA: 0,8 M³ / 111 HP), FROTA DE 3 CAMINHÕES BASCULANTES DE 14 M³, DMT ATÉ 1 KM E VELOCIDADE MÉDIA14 KM/H. AF_05/2020 | MOVIMENTO DE TERRA | M3 | 11.28 |  |  | MT | 2023-11-01
101231 | ESCAVAÇÃO VERTICAL PARA INFRAESTRUTURA, COM CARGA, DESCARGA E TRANSPORTE DE SOLO DE 1ª CATEGORIA, COM ESCAVADEIRA HIDRÁULICA (CAÇAMBA: 0,8 M³ / 111 HP), FROTA DE 3 CAMINHÕES BASCULANTES DE 18 M³, DMT ATÉ 1 KM E VELOCIDADE MÉDIA14 KM/H. AF_05/2020 | MOVIMENTO DE TERRA | M3 | 10.72 |  |  | MT | 2023-11-01
101232 | ESCAVAÇÃO VERTICAL PARA INFRAESTRUTURA, COM CARGA, DESCARGA E TRANSPORTE DE SOLO DE 1ª CATEGORIA, COM ESCAVADEIRA HIDRÁULICA (CAÇAMBA: 1,2 M³ / 155 HP), FROTA DE 3 CAMINHÕES BASCULANTES DE 14 M³, DMT ATÉ 1 KM E VELOCIDADE MÉDIA14 KM/H. AF_05/2020 | MOVIMENTO DE TERRA | M3 | 9.65 |  |  | MT | 2023-11-01
101233 | ESCAVAÇÃO VERTICAL PARA INFRAESTRUTURA, COM CARGA, DESCARGA E TRANSPORTE DE SOLO DE 1ª CATEGORIA, COM ESCAVADEIRA HIDRÁULICA (CAÇAMBA: 1,2 M³ / 155 HP), FROTA DE 3 CAMINHÕES BASCULANTES DE 18 M³, DMT ATÉ 1 KM E VELOCIDADE MÉDIA14 KM/H. AF_05/2020 | MOVIMENTO DE TERRA | M3 | 8.9 |  |  | MT | 2023-11-01
101234 | ESCAVAÇÃO VERTICAL PARA INFRAESTRUTURA, COM CARGA, DESCARGA E TRANSPORTE DE SOLO DE 1ª CATEGORIA, COM ESCAVADEIRA HIDRÁULICA (CAÇAMBA: 0,8 M³ / 111HP), FROTA DE 5 CAMINHÕES BASCULANTES DE 14 M³, DMT DE 1,5 KM E VELOCIDADE MÉDIA18 KM/H. AF_05/2020 | MOVIMENTO DE TERRA | M3 | 17.65 |  |  | MT | 2023-11-01
101235 | ESCAVAÇÃO VERTICAL PARA INFRAESTRUTURA, COM CARGA, DESCARGA E TRANSPORTE DE SOLO DE 1ª CATEGORIA, COM ESCAVADEIRA HIDRÁULICA (CAÇAMBA: 0,8 M³ / 111HP), FROTA DE 5 CAMINHÕES BASCULANTES DE 14 M³, DMT DE 2 KM E VELOCIDADE MÉDIA 19 KM/H. AF_05/2020 | MOVIMENTO DE TERRA | M3 | 18.61 |  |  | MT | 2023-11-01
101236 | ESCAVAÇÃO VERTICAL PARA INFRAESTRUTURA, COM CARGA, DESCARGA E TRANSPORTE DE SOLO DE 1ª CATEGORIA, COM ESCAVADEIRA HIDRÁULICA (CAÇAMBA: 0,8 M³ / 111HP), FROTA DE 6 CAMINHÕES BASCULANTES DE 14 M³, DMT DE 3 KM E VELOCIDADE MÉDIA 20 KM/H. AF_05/2020 | MOVIMENTO DE TERRA | M3 | 21.7 |  |  | MT | 2023-11-01
101237 | ESCAVAÇÃO VERTICAL PARA INFRAESTRUTURA, COM CARGA, DESCARGA E TRANSPORTE DE SOLO DE 1ª CATEGORIA, COM ESCAVADEIRA HIDRÁULICA (CAÇAMBA: 0,8 M³ / 111HP), FROTA DE 6 CAMINHÕES BASCULANTES DE 14 M³, DMT DE 4 KM E VELOCIDADE MÉDIA 22 KM/H. AF_05/2020 | MOVIMENTO DE TERRA | M3 | 23.12 |  |  | MT | 2023-11-01
101238 | ESCAVAÇÃO VERTICAL PARA INFRAESTRUTURA, COM CARGA, DESCARGA E TRANSPORTE DE SOLO DE 1ª CATEGORIA, COM ESCAVADEIRA HIDRÁULICA (CAÇAMBA: 0,8 M³ / 111HP), FROTA DE 8 CAMINHÕES BASCULANTES DE 14 M³, DMT DE 6 KM E VELOCIDADE MÉDIA 22 KM/H. AF_05/2020 | MOVIMENTO DE TERRA | M3 | 29.31 |  |  | MT | 2023-11-01
101239 | ESCAVAÇÃO VERTICAL PARA INFRAESTRUTURA, COM CARGA, DESCARGA E TRANSPORTE DE SOLO DE 1ª CATEGORIA, COM ESCAVADEIRA HIDRÁULICA (CAÇAMBA: 0,8 M³ / 111HP), FROTA DE 4 CAMINHÕES BASCULANTES DE 18 M³, DMT DE 1,5 KM E VELOCIDADE MÉDIA18 KM/H. AF_05/2020 | MOVIMENTO DE TERRA | M3 | 15.46 |  |  | MT | 2023-11-01
101240 | ESCAVAÇÃO VERTICAL PARA INFRAESTRUTURA, COM CARGA, DESCARGA E TRANSPORTE DE SOLO DE 1ª CATEGORIA, COM ESCAVADEIRA HIDRÁULICA (CAÇAMBA: 0,8 M³ / 111HP), FROTA DE 4 CAMINHÕES BASCULANTES DE 18 M³, DMT DE 2 KM E VELOCIDADE MÉDIA 19 KM/H. AF_05/2020 | MOVIMENTO DE TERRA | M3 | 16.33 |  |  | MT | 2023-11-01
101241 | ESCAVAÇÃO VERTICAL PARA INFRAESTRUTURA, COM CARGA, DESCARGA E TRANSPORTE DE SOLO DE 1ª CATEGORIA, COM ESCAVADEIRA HIDRÁULICA (CAÇAMBA: 0,8 M³ / 111HP), FROTA DE 5 CAMINHÕES BASCULANTES DE 18 M³, DMT DE 3 KM E VELOCIDADE MÉDIA 20 KM/H. AF_05/2020 | MOVIMENTO DE TERRA | M3 | 19.12 |  |  | MT | 2023-11-01
101242 | ESCAVAÇÃO VERTICAL PARA INFRAESTRUTURA, COM CARGA, DESCARGA E TRANSPORTE DE SOLO DE 1ª CATEGORIA, COM ESCAVADEIRA HIDRÁULICA (CAÇAMBA: 0,8 M³ / 111HP), FROTA DE 6 CAMINHÕES BASCULANTES DE 18 M³, DMT DE 4 KM E VELOCIDADE MÉDIA 22 KM/H. AF_05/2020 | MOVIMENTO DE TERRA | M3 | 21.4 |  |  | MT | 2023-11-01
101243 | ESCAVAÇÃO VERTICAL PARA INFRAESTRUTURA, COM CARGA, DESCARGA E TRANSPORTE DE SOLO DE 1ª CATEGORIA, COM ESCAVADEIRA HIDRÁULICA (CAÇAMBA: 0,8 M³ / 111HP), FROTA DE 7 CAMINHÕES BASCULANTES DE 18 M³, DMT DE 6 KM E VELOCIDADE MÉDIA 22 KM/H. AF_05/2020 | MOVIMENTO DE TERRA | M3 | 25.98 |  |  | MT | 2023-11-01
101244 | ESCAVAÇÃO VERTICAL PARA INFRAESTRUTURA, COM CARGA, DESCARGA E TRANSPORTE DE SOLO DE 1ª CATEGORIA, COM ESCAVADEIRA HIDRÁULICA (CAÇAMBA: 1,2M³ / 155HP), FROTA DE 6 CAMINHÕES BASCULANTES DE 14 M³, DMT DE 1,5 KM E VELOCIDADE MÉDIA18 KM/H. AF_05/2020 | MOVIMENTO DE TERRA | M3 | 16.32 |  |  | MT | 2023-11-01
101245 | ESCAVAÇÃO VERTICAL PARA INFRAESTRUTURA, COM CARGA, DESCARGA E TRANSPORTE DE SOLO DE 1ª CATEGORIA, COM ESCAVADEIRA HIDRÁULICA (CAÇAMBA: 1,2 M³ / 155HP), FROTA DE 6 CAMINHÕES BASCULANTES DE 14 M³, DMT DE 2 KM E VELOCIDADE MÉDIA 19 KM/H. AF_05/2020 | MOVIMENTO DE TERRA | M3 | 17.29 |  |  | MT | 2023-11-01
101246 | ESCAVAÇÃO VERTICAL PARA INFRAESTRUTURA, COM CARGA, DESCARGA E TRANSPORTE DE SOLO DE 1ª CATEGORIA, COM ESCAVADEIRA HIDRÁULICA (CAÇAMBA: 1,2 M³ / 155HP), FROTA DE 7 CAMINHÕES BASCULANTES DE 14 M³, DMT DE 3 KM E VELOCIDADE MÉDIA 20 KM/H. AF_05/2020 | MOVIMENTO DE TERRA | M3 | 20.12 |  |  | MT | 2023-11-01
101247 | ESCAVAÇÃO VERTICAL PARA INFRAESTRUTURA, COM CARGA, DESCARGA E TRANSPORTE DE SOLO DE 1ª CATEGORIA, COM ESCAVADEIRA HIDRÁULICA (CAÇAMBA: 1,2 M³ / 155HP), FROTA DE 8 CAMINHÕES BASCULANTES DE 14 M³, DMT DE 4 KM E VELOCIDADE MÉDIA 22 KM/H. AF_05/2020 | MOVIMENTO DE TERRA | M3 | 22.35 |  |  | MT | 2023-11-01
101248 | ESCAVAÇÃO VERTICAL PARA INFRAESTRUTURA, COM CARGA, DESCARGA E TRANSPORTE DE SOLO DE 1ª CATEGORIA, COM ESCAVADEIRA HIDRÁULICA (CAÇAMBA: 1,2 M³ / 155HP), FROTA DE 10 CAMINHÕES BASCULANTES DE 14 M³, DMT DE 6 KM E VELOCIDADE MÉDIA22 KM/H. AF_05/2020 | MOVIMENTO DE TERRA | M3 | 28.02 |  |  | MT | 2023-11-01
101249 | ESCAVAÇÃO VERTICAL PARA INFRAESTRUTURA, COM CARGA, DESCARGA E TRANSPORTE DE SOLO DE 1ª CATEGORIA, COM ESCAVADEIRA HIDRÁULICA (CAÇAMBA: 1,2 M³ / 155HP), FROTA DE 5 CAMINHÕES BASCULANTES DE 18 M³, DMT DE 1,5 KM E VELOCIDADE MÉDIA18 KM/H. AF_05/2020 | MOVIMENTO DE TERRA | M3 | 14.17 |  |  | MT | 2023-11-01
101250 | ESCAVAÇÃO VERTICAL PARA INFRAESTRUTURA, COM CARGA, DESCARGA E TRANSPORTE DE SOLO DE 1ª CATEGORIA, COM ESCAVADEIRA HIDRÁULICA (CAÇAMBA: 1,2 M³ / 155HP), FROTA DE 6 CAMINHÕES BASCULANTES DE 18 M³, DMT DE 2 KM E VELOCIDADE MÉDIA 19 KM/H. AF_05/2020 | MOVIMENTO DE TERRA | M3 | 15.75 |  |  | MT | 2023-11-01
101251 | ESCAVAÇÃO VERTICAL PARA INFRAESTRUTURA, COM CARGA, DESCARGA E TRANSPORTE DE SOLO DE 1ª CATEGORIA, COM ESCAVADEIRA HIDRÁULICA (CAÇAMBA: 1,2 M³ / 155HP), FROTA DE 6 CAMINHÕES BASCULANTES DE 18 M³, DMT DE 3 KM E VELOCIDADE MÉDIA 20 KM/H. AF_05/2020 | MOVIMENTO DE TERRA | M3 | 17.9 |  |  | MT | 2023-11-01
101252 | ESCAVAÇÃO VERTICAL PARA INFRAESTRUTURA, COM CARGA, DESCARGA E TRANSPORTE DE SOLO DE 1ª CATEGORIA, COM ESCAVADEIRA HIDRÁULICA (CAÇAMBA: 1,2 M³ / 155HP), FROTA DE 7 CAMINHÕES BASCULANTES DE 18 M³, DMT DE 4 KM E VELOCIDADE MÉDIA 22 KM/H. AF_05/2020 | MOVIMENTO DE TERRA | M3 | 19.51 |  |  | MT | 2023-11-01
101253 | ESCAVAÇÃO VERTICAL PARA INFRAESTRUTURA, COM CARGA, DESCARGA E TRANSPORTE DE SOLO DE 1ª CATEGORIA, COM ESCAVADEIRA HIDRÁULICA (CAÇAMBA: 1,2 M³ / 155HP), FROTA DE 9 CAMINHÕES BASCULANTES DE 18 M³, DMT DE 6 KM E VELOCIDADE MÉDIA 22 KM/H. AF_05/2020 | MOVIMENTO DE TERRA | M3 | 24.62 |  |  | MT | 2023-11-01
101254 | ESCAVAÇÃO VERTICAL PARA EDIFICAÇÃO, COM CARGA, DESCARGA E TRANSPORTE DE SOLO DE 1ª CATEGORIA, COM ESCAVADEIRA HIDRÁULICA (CAÇAMBA: 0,8 M³ / 111HP), FROTA DE 3 CAMINHÕES BASCULANTES DE 10 M³, DMT ATÉ 1 KM E VELOCIDADE MÉDIA 14 KM/H. AF_05/2020 | MOVIMENTO DE TERRA | M3 | 13.11 |  |  | MT | 2023-11-01
101255 | ESCAVAÇÃO VERTICAL PARA EDIFICAÇÃO, COM CARGA, DESCARGA E TRANSPORTE DE SOLO DE 1ª CATEGORIA, COM ESCAVADEIRA HIDRÁULICA (CAÇAMBA: 1,2 M³ / 155HP), FROTA DE 3 CAMINHÕES BASCULANTES DE 10 M³, DMT ATÉ 1 KM E VELOCIDADE MÉDIA 14 KM/H. AF_05/2020 | MOVIMENTO DE TERRA | M3 | 11.6 |  |  | MT | 2023-11-01
101256 | ESCAVAÇÃO VERTICAL PARA EDIFICAÇÃO, COM CARGA, DESCARGA E TRANSPORTE DE SOLO DE 1ª CATEGORIA, COM ESCAVADEIRA HIDRÁULICA (CAÇAMBA: 0,8 M³ / 111HP), FROTA DE 5 CAMINHÕES BASCULANTES DE 10 M³, DMT DE 1,5 KM E VELOCIDADE MÉDIA 18 KM/H. AF_05/2020 | MOVIMENTO DE TERRA | M3 | 20.41 |  |  | MT | 2023-11-01
101257 | ESCAVAÇÃO VERTICAL PARA EDIFICAÇÃO, COM CARGA, DESCARGA E TRANSPORTE DE SOLO DE 1ª CATEGORIA, COM ESCAVADEIRA HIDRÁULICA (CAÇAMBA: 0,8 M³ / 111HP), FROTA DE 5 CAMINHÕES BASCULANTES DE 10 M³, DMT DE 2 KM E VELOCIDADE MÉDIA 19 KM/H. AF_05/2020 | MOVIMENTO DE TERRA | M3 | 21.51 |  |  | MT | 2023-11-01
101258 | ESCAVAÇÃO VERTICAL PARA EDIFICAÇÃO, COM CARGA, DESCARGA E TRANSPORTE DE SOLO DE 1ª CATEGORIA, COM ESCAVADEIRA HIDRÁULICA (CAÇAMBA: 0,8 M³ / 111HP), FROTA DE 6 CAMINHÕES BASCULANTES DE 10 M³, DMT DE 3 KM E VELOCIDADE MÉDIA 20 KM/H. AF_05/2020 | MOVIMENTO DE TERRA | M3 | 25 |  |  | MT | 2023-11-01
101259 | ESCAVAÇÃO VERTICAL PARA EDIFICAÇÃO, COM CARGA, DESCARGA E TRANSPORTE DE SOLO DE 1ª CATEGORIA, COM ESCAVADEIRA HIDRÁULICA (CAÇAMBA: 0,8 M³ / 111HP), FROTA DE 7 CAMINHÕES BASCULANTES DE 10 M³, DMT DE 4 KM E VELOCIDADE MÉDIA 22 KM/H. AF_05/2020 | MOVIMENTO DE TERRA | M3 | 27.83 |  |  | MT | 2023-11-01
101260 | ESCAVAÇÃO VERTICAL PARA EDIFICAÇÃO, COM CARGA, DESCARGA E TRANSPORTE DE SOLO DE 1ª CATEGORIA, COM ESCAVADEIRA HIDRÁULICA (CAÇAMBA: 0,8 M³ / 111HP), FROTA DE 9 CAMINHÕES BASCULANTES DE 10 M³, DMT DE 6 KM E VELOCIDADE MÉDIA 22 KM/H. AF_05/2020 | MOVIMENTO DE TERRA | M3 | 34.87 |  |  | MT | 2023-11-01
101261 | ESCAVAÇÃO VERTICAL PARA EDIFICAÇÃO, COM CARGA, DESCARGA E TRANSPORTE DE SOLO DE 1ª CATEGORIA, COM ESCAVADEIRA HIDRÁULICA (CAÇAMBA: 1,2 M³ / 155HP), FROTA DE 6 CAMINHÕES BASCULANTES DE 10 M³, DMT DE 1,5 KM E VELOCIDADE MÉDIA 18 KM/H. AF_05/2020 | MOVIMENTO DE TERRA | M3 | 19.35 |  |  | MT | 2023-11-01
101262 | ESCAVAÇÃO VERTICAL PARA EDIFICAÇÃO, COM CARGA, DESCARGA E TRANSPORTE DE SOLO DE 1ª CATEGORIA, COM ESCAVADEIRA HIDRÁULICA (CAÇAMBA: 1,2 M³ / 155HP), FROTA DE 6 CAMINHÕES BASCULANTES DE 10 M³, DMT DE 2 KM E VELOCIDADE MÉDIA 19 KM/H. AF_05/2020 | MOVIMENTO DE TERRA | M3 | 20.44 |  |  | MT | 2023-11-01
101263 | ESCAVAÇÃO VERTICAL PARA EDIFICAÇÃO, COM CARGA, DESCARGA E TRANSPORTE DE SOLO DE 1ª CATEGORIA, COM ESCAVADEIRA HIDRÁULICA (CAÇAMBA: 1,2 M³ / 155HP), FROTA DE 7 CAMINHÕES BASCULANTES DE 10 M³, DMT DE 3 KM E VELOCIDADE MÉDIA 20 KM/H. AF_05/2020 | MOVIMENTO DE TERRA | M3 | 23.67 |  |  | MT | 2023-11-01
101264 | ESCAVAÇÃO VERTICAL PARA EDIFICAÇÃO, COM CARGA, DESCARGA E TRANSPORTE DE SOLO DE 1ª CATEGORIA, COM ESCAVADEIRA HIDRÁULICA (CAÇAMBA: 1,2 M³ / 155HP), FROTA DE 8 CAMINHÕES BASCULANTES DE 10 M³, DMT DE 4 KM E VELOCIDADE MÉDIA 22 KM/H. AF_05/2020 | MOVIMENTO DE TERRA | M3 | 26.28 |  |  | MT | 2023-11-01
101265 | ESCAVAÇÃO VERTICAL PARA EDIFICAÇÃO, COM CARGA, DESCARGA E TRANSPORTE DE SOLO DE 1ª CATEGORIA, COM ESCAVADEIRA HIDRÁULICA (CAÇAMBA: 1,2 M³ / 155HP), FROTA DE 10 CAMINHÕES BASCULANTES DE 10 M³, DMT DE 6 KM E VELOCIDADE MÉDIA 22 KM/H. AF_05/2020 | MOVIMENTO DE TERRA | M3 | 32.8 |  |  | MT | 2023-11-01
101266 | ESCAVAÇÃO VERTICAL PARA INFRAESTRUTURA, COM CARGA, DESCARGA E TRANSPORTE DE SOLO DE 1ª CATEGORIA, COM ESCAVADEIRA HIDRÁULICA (CAÇAMBA: 0,8 M³ / 111HP), FROTA DE 3 CAMINHÕES BASCULANTES DE 10 M³, DMT ATÉ 1 KM E VELOCIDADE MÉDIA14 KM/H. AF_05/2020 | MOVIMENTO DE TERRA | M3 | 11.66 |  |  | MT | 2023-11-01
101267 | ESCAVAÇÃO VERTICAL PARA INFRAESTRUTURA, COM CARGA, DESCARGA E TRANSPORTE DE SOLO DE 1ª CATEGORIA, COM ESCAVADEIRA HIDRÁULICA (CAÇAMBA: 1,2 M³ / 155HP), FROTA DE 4 CAMINHÕES BASCULANTES DE 10 M³, DMT ATÉ 1 KM E VELOCIDADE MÉDIA14 KM/H. AF_05/2020 | MOVIMENTO DE TERRA | M3 | 11.26 |  |  | MT | 2023-11-01
101268 | ESCAVAÇÃO VERTICAL PARA INFRAESTRUTURA, COM CARGA, DESCARGA E TRANSPORTE DE SOLO DE 1ª CATEGORIA, COM ESCAVADEIRA HIDRÁULICA (CAÇAMBA: 0,8 M³ / 111HP), FROTA DE 5 CAMINHÕES BASCULANTES DE 10 M³, DMT DE 1,5 KM E VELOCIDADE MÉDIA18 KM/H. AF_05/2020 | MOVIMENTO DE TERRA | M3 | 18.55 |  |  | MT | 2023-11-01
101269 | ESCAVAÇÃO VERTICAL PARA INFRAESTRUTURA, COM CARGA, DESCARGA E TRANSPORTE DE SOLO DE 1ª CATEGORIA, COM ESCAVADEIRA HIDRÁULICA (CAÇAMBA: 0,8 M³ / 111HP), FROTA DE 6 CAMINHÕES BASCULANTES DE 10 M³, DMT DE 2 KM E VELOCIDADE MÉDIA 19 KM/H. AF_05/2020 | MOVIMENTO DE TERRA | M3 | 20.69 |  |  | MT | 2023-11-01
101270 | ESCAVAÇÃO VERTICAL PARA INFRAESTRUTURA, COM CARGA, DESCARGA E TRANSPORTE DE SOLO DE 1ª CATEGORIA, COM ESCAVADEIRA HIDRÁULICA (CAÇAMBA: 0,8 M³ / 111HP), FROTA DE 7 CAMINHÕES BASCULANTES DE 10 M³, DMT DE 3 KM E VELOCIDADE MÉDIA 20 KM/H. AF_05/2020 | MOVIMENTO DE TERRA | M3 | 24.01 |  |  | MT | 2023-11-01
101271 | ESCAVAÇÃO VERTICAL PARA INFRAESTRUTURA, COM CARGA, DESCARGA E TRANSPORTE DE SOLO DE 1ª CATEGORIA, COM ESCAVADEIRA HIDRÁULICA (CAÇAMBA: 0,8 M³ / 111HP), FROTA DE 8 CAMINHÕES BASCULANTES DE 10 M³, DMT DE 4 KM E VELOCIDADE MÉDIA 22 KM/H. AF_05/2020 | MOVIMENTO DE TERRA | M3 | 26.66 |  |  | MT | 2023-11-01
101272 | ESCAVAÇÃO VERTICAL PARA INFRAESTRUTURA, COM CARGA, DESCARGA E TRANSPORTE DE SOLO DE 1ª CATEGORIA, COM ESCAVADEIRA HIDRÁULICA (CAÇAMBA: 0,8 M³ / 111HP), FROTA DE 10 CAMINHÕES BASCULANTES DE 10 M³, DMT DE 6 KM E VELOCIDADE MÉDIA22 KM/H. AF_05/2020 | MOVIMENTO DE TERRA | M3 | 33.33 |  |  | MT | 2023-11-01
101273 | ESCAVAÇÃO VERTICAL PARA INFRAESTRUTURA, COM CARGA, DESCARGA E TRANSPORTE DE SOLO DE 1ª CATEGORIA, COM ESCAVADEIRA HIDRÁULICA (CAÇAMBA: 1,2 M³ / 155HP), FROTA DE 6 CAMINHÕES BASCULANTES DE 10 M³, DMT DE 1,5 KM E VELOCIDADE MÉDIA18 KM/H. AF_05/2020 | MOVIMENTO DE TERRA | M3 | 17.76 |  |  | MT | 2023-11-01
101274 | ESCAVAÇÃO VERTICAL PARA INFRAESTRUTURA, COM CARGA, DESCARGA E TRANSPORTE DE SOLO DE 1ª CATEGORIA, COM ESCAVADEIRA HIDRÁULICA (CAÇAMBA: 1,2 M³ / 155HP), FROTA DE 7 CAMINHÕES BASCULANTES DE 10 M³, DMT DE 2 KM E VELOCIDADE MÉDIA 19 KM/H. AF_05/2020 | MOVIMENTO DE TERRA | M3 | 19.66 |  |  | MT | 2023-11-01
101275 | ESCAVAÇÃO VERTICAL PARA INFRAESTRUTURA, COM CARGA, DESCARGA E TRANSPORTE DE SOLO DE 1ª CATEGORIA, COM ESCAVADEIRA HIDRÁULICA (CAÇAMBA: 1,2 M³ / 155HP), FROTA DE 8 CAMINHÕES BASCULANTES DE 10 M³, DMT DE 3 KM E VELOCIDADE MÉDIA 20 KM/H. AF_05/2020 | MOVIMENTO DE TERRA | M3 | 22.8 |  |  | MT | 2023-11-01
101276 | ESCAVAÇÃO VERTICAL PARA INFRAESTRUTURA, COM CARGA, DESCARGA E TRANSPORTE DE SOLO DE 1ª CATEGORIA, COM ESCAVADEIRA HIDRÁULICA (CAÇAMBA: 1,2 M³ / 155HP), FROTA DE 9 CAMINHÕES BASCULANTES DE 10 M³, DMT DE 4 KM E VELOCIDADE MÉDIA 22 KM/H. AF_05/2020 | MOVIMENTO DE TERRA | M3 | 25.23 |  |  | MT | 2023-11-01
101277 | ESCAVAÇÃO VERTICAL PARA INFRAESTRUTURA, COM CARGA, DESCARGA E TRANSPORTE DE SOLO DE 1ª CATEGORIA, COM ESCAVADEIRA HIDRÁULICA (CAÇAMBA: 1,2 M³ / 155HP), FROTA DE 12 CAMINHÕES BASCULANTES DE 10 M³, DMT DE 6 KM E VELOCIDADE MÉDIA22 KM/H. AF_05/2020 | MOVIMENTO DE TERRA | M3 | 32.3 |  |  | MT | 2023-11-01
102354 | DESMONTE DE MATERIAL DE 3ª CATEGORIA (BLOCOS DE ROCHAS OU MATACOS), COM MARTELETE PNEUMÁTICO MANUAL  EXCLUSIVE CARGA E TRANSPORTE. AF_03/2021 | MOVIMENTO DE TERRA | M3 | 144.25 |  |  | MT | 2023-11-01
102355 | DESMONTE DE MATERIAL DE 3ª CATEGORIA (BLOCOS DE ROCHAS OU MATACOS), EM VALA, COM MARTELETE PNEUMÁTICO MANUAL  EXCLUSIVE RETIRADA, CARGA E TRANSPORTE. AF_03/2021 | MOVIMENTO DE TERRA | M3 | 166.65 |  |  | MT | 2023-11-01
102360 | RETIRADA DE MATERIAL DE 3ª CATEGORIA (APÓS ESCAVAÇÃO/DESMONTE) EM VALAS, COM ESCAVADEIRA HIDRÁULICA - EXCLUSIVE CARGA E TRANSPORTE. AF_03/2021 | MOVIMENTO DE TERRA | M3 | 22.48 |  |  | MT | 2023-11-01
102361 | RETIRADA DE MATERIAL DE 3ª CATEGORIA (APÓS ESCAVAÇÃO/DESMONTE) EM VALAS, COM RETROESCAVADEIRA - EXCLUSIVE CARGA E TRANSPORTE. AF_03/2021 | MOVIMENTO DE TERRA | M3 | 31.86 |  |  | MT | 2023-11-01
90082 | ESCAVAÇÃO MECANIZADA DE VALA COM PROF. ATÉ 1,5 M (MÉDIA MONTANTE E JUSANTE/UMA COMPOSIÇÃO POR TRECHO), ESCAVADEIRA (0,8 M3), LARG. DE 1,5 M A 2,5 M, EM SOLO DE 1A CATEGORIA, EM LOCAIS COM ALTO NÍVEL DE INTERFERÊNCIA. AF_02/2021 | MOVIMENTO DE TERRA | M3 | 10.73 |  |  | MT | 2023-11-01
90084 | ESCAVAÇÃO MECANIZADA DE VALA COM PROF. MAIOR QUE 1,5 M ATÉ 3,0 M (MÉDIA MONTANTE E JUSANTE/UMA COMPOSIÇÃO POR TRECHO), ESCAVADEIRA (0,8 M3), LARGURA ATÉ 1,5 M, EM SOLO DE 1A CATEGORIA, EM LOCAIS COM ALTO NÍVEL DE INTERFERÊNCIA. AF_02/2021 | MOVIMENTO DE TERRA | M3 | 10.4 |  |  | MT | 2023-11-01
90086 | ESCAVAÇÃO MECANIZADA DE VALA COM PROF. MAIOR QUE 3,0 M ATÉ 4,5 M(MÉDIA MONTANTE E JUSANTE/UMA COMPOSIÇÃO POR TRECHO), ESCAVADEIRA (0,8 M3), LARG. MENOR QUE 1,5 M, EM SOLO DE 1A CATEGORIA, EM LOCAIS COM ALTO NÍVEL DE INTERFERÊNCIA. AF_02/2021 | MOVIMENTO DE TERRA | M3 | 9.83 |  |  | MT | 2023-11-01
90087 | ESCAVAÇÃO MECANIZADA DE VALA COM PROF. DE 3,0 M ATÉ 4,5 M(MÉDIA MONTANTE E JUSANTE/UMA COMPOSIÇÃO POR TRECHO), ESCAVADEIRA (1,2 M3), LARG. DE 1,5 M A 2,5 M, EM SOLO DE 1A CATEGORIA, EM LOCAIS COM ALTO NÍVEL DE INTERFERÊNCIA. AF_02/2021 | MOVIMENTO DE TERRA | M3 | 9.04 |  |  | MT | 2023-11-01
90090 | ESCAVAÇÃO MECANIZADA DE VALA COM PROF. MAIOR QUE 4,5 M ATÉ 6,0 M(MÉDIA MONTANTE E JUSANTE/UMA COMPOSIÇÃO POR TRECHO), ESCAVADEIRA (1,2 M3), LARG. DE 1,5 M A 2,5 M, EM SOLO DE 1A CATEGORIA, EM LOCAIS COM ALTO NÍVEL DE INTERFERÊNCIA. AF_02/2021 | MOVIMENTO DE TERRA | M3 | 8.84 |  |  | MT | 2023-11-01
90091 | ESCAVAÇÃO MECANIZADA DE VALA COM PROF. ATÉ 1,5 M (MÉDIA MONTANTE E JUSANTE/UMA COMPOSIÇÃO POR TRECHO), ESCAVADEIRA (0,8 M3), LARG. DE 1,5 M A 2,5 M, EM SOLO DE 1A CATEGORIA, LOCAIS COM BAIXO NÍVEL DE INTERFERÊNCIA. AF_02/2021 | MOVIMENTO DE TERRA | M3 | 5.8 |  |  | MT | 2023-11-01
90092 | ESCAVAÇÃO MECANIZADA DE VALA COM PROF. MAIOR QUE 1,5 M E ATÉ 3,0 M(MÉDIA MONTANTE E JUSANTE/UMA COMPOSIÇÃO POR TRECHO), ESCAVADEIRA (0,8 M3), LARG. MENOR QUE 1,5 M, EM SOLO DE 1A CATEGORIA, LOCAIS COM BAIXO NÍVEL DE INTERFERÊNCIA. AF_02/2021 | MOVIMENTO DE TERRA | M3 | 5.73 |  |  | MT | 2023-11-01
90094 | ESCAVAÇÃO MECANIZADA DE VALA COM PROF. MAIOR QUE 3,0 M ATÉ 4,5 M (MÉDIA MONTANTE E JUSANTE/UMA COMPOSIÇÃO POR TRECHO), ESCAVADEIRA (0,8 M3), LARG. MENOR QUE 1,5 M, EM SOLO DE 1A CATEGORIA, LOCAIS COM BAIXO NÍVEL DE INTERFERÊNCIA. AF_02/2021 | MOVIMENTO DE TERRA | M3 | 5.42 |  |  | MT | 2023-11-01
90095 | ESCAVAÇÃO MECANIZADA DE VALA COM PROF. MAIOR QUE 3,0 M ATÉ 4,5 M (MÉDIA MONTANTE E JUSANTE/UMA COMPOSIÇÃO POR TRECHO), ESCAVADEIRA (1,2 M3), LARG. DE 1,5 M A 2,5 M, EM SOLO DE 1A CATEGORIA, LOCAIS COM BAIXO NÍVEL DE INTERFERÊNCIA. AF_02/2021 | MOVIMENTO DE TERRA | M3 | 4.98 |  |  | MT | 2023-11-01
90098 | ESCAVAÇÃO MECANIZADA DE VALA COM PROF. MAIOR QUE 4,5 M ATÉ 6,0 M (MÉDIA MONTANTE E JUSANTE/UMA COMPOSIÇÃO POR TRECHO), ESCAVADEIRA (1,2 M3), LARG. DE 1,5 M A 2,5 M, EM SOLO DE 1A CATEGORIA, LOCAIS COM BAIXO NÍVEL DE INTERFERÊNCIA. AF_02/2021 | MOVIMENTO DE TERRA | M3 | 4.89 |  |  | MT | 2023-11-01
90099 | ESCAVAÇÃO MECANIZADA DE VALA COM PROF. ATÉ 1,5 M (MÉDIA MONTANTE E JUSANTE/UMA COMPOSIÇÃO POR TRECHO), RETROESCAV. (0,26 M3), LARG. MENOR QUE 0,8 M, EM SOLO DE 1A CATEGORIA, EM LOCAIS COM ALTO NÍVEL DE INTERFERÊNCIA. AF_02/2021 | MOVIMENTO DE TERRA | M3 | 14.39 |  |  | MT | 2023-11-01
90100 | ESCAVAÇÃO MECANIZADA DE VALA COM PROF. ATÉ 1,5 M (MÉDIA MONTANTE E JUSANTE/UMA COMPOSIÇÃO POR TRECHO), RETROESCAV. (0,26 M3), LARG. DE 0,8 M A 1,5 M, EM SOLO DE 1A CATEGORIA, EM LOCAIS COM ALTO NÍVEL DE INTERFERÊNCIA. AF_02/2021 | MOVIMENTO DE TERRA | M3 | 12.21 |  |  | MT | 2023-11-01
90101 | ESCAVAÇÃO MECANIZADA DE VALA COM PROF. MAIOR QUE 1,5 M ATÉ 3,0 M (MÉDIA MONTANTE E JUSANTE/UMA COMPOSIÇÃO POR TRECHO), RETROESCAV. (0,26 M3), LARG. MENOR QUE 0,8 M, EM SOLO DE 1A CATEGORIA, EM LOCAIS COM ALTO NÍVEL DE INTERFERÊNCIA. AF_02/2021 | MOVIMENTO DE TERRA | M3 | 12.07 |  |  | MT | 2023-11-01
90102 | ESCAVAÇÃO MECANIZADA DE VALA COM PROF. MAIOR QUE 1,5 M ATÉ 3,0 M (MÉDIA MONTANTE E JUSANTE/UMA COMPOSIÇÃO POR TRECHO), RETROESCAV. (0,26 M3), LARGURA DE 0,8 M A 1,5 M, EM SOLO DE 1A CATEGORIA, EM LOCAIS COM ALTO NÍVEL DE INTERFERÊNCIA. AF_02/2021 | MOVIMENTO DE TERRA | M3 | 10.99 |  |  | MT | 2023-11-01
90105 | ESCAVAÇÃO MECANIZADA DE VALA COM PROFUNDIDADE ATÉ 1,5 M (MÉDIA MONTANTE E JUSANTE/UMA COMPOSIÇÃO POR TRECHO), RETROESCAV. (0,26 M3), LARGURA MENOR QUE 0,8 M, EM SOLO DE 1A CATEGORIA, LOCAIS COM BAIXO NÍVEL DE INTERFERÊNCIA. AF_02/2021 | MOVIMENTO DE TERRA | M3 | 7.93 |  |  | MT | 2023-11-01
90106 | ESCAVAÇÃO MECANIZADA DE VALA COM PROFUNDIDADE ATÉ 1,5 M (MÉDIA MONTANTE E JUSANTE/UMA COMPOSIÇÃO POR TRECHO), RETROESCAV. (0,26 M3), LARGURA DE 0,8 M A 1,5 M, EM SOLO DE 1A CATEGORIA, LOCAIS COM BAIXO NÍVEL DE INTERFERÊNCIA. AF_02/2021 | MOVIMENTO DE TERRA | M3 | 6.75 |  |  | MT | 2023-11-01
90107 | ESCAVAÇÃO MECANIZADA DE VALA COM PROFUNDIDADE MAIOR QUE 1,5 M ATÉ 3,0 M (MÉDIA MONTANTE E JUSANTE/UMA COMPOSIÇÃO POR TRECHO), RETROESCAV. (0,26 M3), LARGURA MENOR QUE 0,8 M, EM SOLO DE 1A CATEGORIA, LOCAIS COM BAIXO NÍVEL DE INTERFERÊNCIA. AF_02/2021 | MOVIMENTO DE TERRA | M3 | 6.64 |  |  | MT | 2023-11-01
90108 | ESCAVAÇÃO MECANIZADA DE VALA COM PROFUNDIDADE MAIOR QUE 1,5 M ATÉ 3,0 M (MÉDIA MONTANTE E JUSANTE/UMA COMPOSIÇÃO POR TRECHO), RETROESCAV (0,26 M3), LARGURA DE 0,8 M A 1,5 M, EM SOLO DE 1A CATEGORIA, LOCAIS COM BAIXO NÍVEL DE INTERFERÊNCIA. AF_02/2021 | MOVIMENTO DE TERRA | M3 | 6.05 |  |  | MT | 2023-11-01
93358 | ESCAVAÇÃO MANUAL DE VALA COM PROFUNDIDADE MENOR OU IGUAL A 1,30 M. AF_02/2021 | MOVIMENTO DE TERRA | M3 | 76.31 |  |  | MT | 2023-11-01
102276 | ESCAVAÇÃO MECANIZADA DE VALA COM PROF. ATÉ 1,5 M (MÉDIA MONTANTE E JUSANTE/UMA COMPOSIÇÃO POR TRECHO), ESCAVADEIRA (0,8 M3), LARG. MENOR QUE 1,5 M, EM SOLO DE 1A CATEGORIA, EM LOCAIS COM ALTO NÍVEL DE INTERFERÊNCIA. AF_02/2021 | MOVIMENTO DE TERRA | M3 | 12.06 |  |  | MT | 2023-11-01
102277 | ESCAVAÇÃO MECANIZADA DE VALA COM PROF. MAIOR QUE 4,5 M ATÉ 6,0 M (MÉDIA MONTANTE E JUSANTE/UMA COMPOSIÇÃO POR TRECHO), ESCAVADEIRA (0,8 M3), LARG. MENOR QUE 1,5 M, EM SOLO DE 1A CATEGORIA, EM LOCAIS COM ALTO NÍVEL DE INTERFERÊNCIA. AF_02/2021 | MOVIMENTO DE TERRA | M3 | 9.53 |  |  | MT | 2023-11-01
102278 | ESCAVAÇÃO MECANIZADA DE VALA COM PROF. MAIOR QUE 1,50 M ATÉ 3,0 M (MÉDIA MONTANTE E JUSANTE/UMA COMPOSIÇÃO POR TRECHO), ESCAVADEIRA (1,2 M3), LARG. DE 1,5 M A 2,5 M, EM SOLO DE 1A CATEGORIA, EM LOCAIS COM ALTO NÍVEL DE INTERFERÊNCIA. AF_02/2021 | MOVIMENTO DE TERRA | M3 | 9.42 |  |  | MT | 2023-11-01
102279 | ESCAVAÇÃO MECANIZADA DE VALA COM PROF. ATÉ 1,5 M (MÉDIA MONTANTE E JUSANTE/UMA COMPOSIÇÃO POR TRECHO), ESCAVADEIRA (0,8 M3),LARG. MENOR QUE 1,5 M, EM SOLO DE 1A CATEGORIA, LOCAIS COM BAIXO NÍVEL DE INTERFERÊNCIA. AF_02/2021 | MOVIMENTO DE TERRA | M3 | 6.65 |  |  | MT | 2023-11-01
102280 | ESCAVAÇÃO MECANIZADA DE VALA COM PROF. MAIOR QUE 4,5 M ATÉ 6,0 M (MÉDIA MONTANTE E JUSANTE/UMA COMPOSIÇÃO POR TRECHO),COM ESCAVADEIRA (0,8 M3), LARG. MENOR QUE 1,5 M, EM SOLO DE 1A CATEGORIA, LOCAIS COM BAIXO NÍVEL DE INTERFERÊNCIA. AF_02/2021 | MOVIMENTO DE TERRA | M3 | 5.26 |  |  | MT | 2023-11-01
102281 | ESCAVAÇÃO MECANIZADA DE VALA COM PROF. MAIOR QUE 1,5 M ATÉ 3,0 M (MÉDIA MONTANTE E JUSANTE/UMA COMPOSIÇÃO POR TRECHO),COM ESCAVADEIRA (1,2 M3),LARG. DE 1,5 M A 2,5 M, EM SOLO DE 1A CATEGORIA, LOCAIS COM BAIXO NÍVEL DE INTERFERÊNCIA. AF_02/2021 | MOVIMENTO DE TERRA | M3 | 5.2 |  |  | MT | 2023-11-01
102282 | ESCAVAÇÃO MECANIZADA DE VALA COM PROF. ATÉ 1,5 M (MÉDIA MONTANTE E JUSANTE/UMA COMPOSIÇÃO POR TRECHO), ESCAVADEIRA (0,8 M3),LARG. MENOR QUE 1,5 M, EM SOLO DE MOLE, EM LOCAIS COM ALTO NÍVEL DE INTERFERÊNCIA. AF_02/2021 | MOVIMENTO DE TERRA | M3 | 13.41 |  |  | MT | 2023-11-01
102283 | ESCAVAÇÃO MECANIZADA DE VALA COM PROF. ATÉ 1,5 M (MÉDIA MONTANTE E JUSANTE/UMA COMPOSIÇÃO POR TRECHO), ESCAVADEIRA (0,8 M3), LARG. DE 1,5 M A 2,5 M, EM SOLO MOLE, EM LOCAIS COM ALTO NÍVEL DE INTERFERÊNCIA. AF_02/2021 | MOVIMENTO DE TERRA | M3 | 11.9 |  |  | MT | 2023-11-01
102284 | ESCAVAÇÃO MECANIZADA DE VALA COM PROF. MAIOR QUE 1,5 M ATÉ 3,0 M (MÉDIA MONTANTE E JUSANTE/UMA COMPOSIÇÃO POR TRECHO), ESCAVADEIRA (0,8 M3), LARGURA ATÉ 1,5 M, EM SOLO MOLE, EM LOCAIS COM ALTO NÍVEL DE INTERFERÊNCIA. AF_02/2021 | MOVIMENTO DE TERRA | M3 | 11.53 |  |  | MT | 2023-11-01
102285 | ESCAVAÇÃO MECANIZADA DE VALA COM PROF. MAIOR QUE 3,0 M ATÉ 4,5 M (MÉDIA MONTANTE E JUSANTE/UMA COMPOSIÇÃO POR TRECHO), ESCAVADEIRA (0,8 M3), LARG. MENOR QUE 1,5 M, EM SOLO MOLE, EM LOCAIS COM ALTO NÍVEL DE INTERFERÊNCIA. AF_02/2021 | MOVIMENTO DE TERRA | M3 | 10.9 |  |  | MT | 2023-11-01
102286 | ESCAVAÇÃO MECANIZADA DE VALA COM PROF. MAIOR QUE 4,5 M ATÉ 6,0 M (MÉDIA MONTANTE E JUSANTE/UMA COMPOSIÇÃO POR TRECHO), ESCAVADEIRA (0,8 M3),LARG. MENOR QUE 1,5 M, EM SOLO DE MOLE, EM LOCAIS COM ALTO NÍVEL DE INTERFERÊNCIA. AF_02/2021 | MOVIMENTO DE TERRA | M3 | 10.61 |  |  | MT | 2023-11-01
102287 | ESCAVAÇÃO MECANIZADA DE VALA COM PROF. MAIOR QUE 1,5 M ATÉ 3,0 M (MÉDIA MONTANTE E JUSANTE/UMA COMPOSIÇÃO POR TRECHO),COM ESCAVADEIRA (1,2 M3),LARG. DE 1,5 M A 2,5 M, EM SOLO MOLE, EM LOCAIS COM ALTO NÍVEL DE INTERFERÊNCIA. AF_02/2021 | MOVIMENTO DE TERRA | M3 | 10.49 |  |  | MT | 2023-11-01
102288 | ESCAVAÇÃO MECANIZADA DE VALA COM PROF. DE 3,0 M ATÉ 4,5 M (MÉDIA MONTANTE E JUSANTE/UMA COMPOSIÇÃO POR TRECHO), ESCAVADEIRA (1,2 M3), LARG. DE 1,5 M A 2,5 M, EM SOLO MOLE, EM LOCAIS COM ALTO NÍVEL DE INTERFERÊNCIA. AF_02/2021 | MOVIMENTO DE TERRA | M3 | 10.06 |  |  | MT | 2023-11-01
102289 | ESCAVAÇÃO MECANIZADA DE VALA COM PROF. MAIOR QUE 4,5 M ATÉ 6,0 M (MÉDIA MONTANTE E JUSANTE/UMA COMPOSIÇÃO POR TRECHO), ESCAVADEIRA (1,2 M3), LARG. DE 1,5 M A 2,5 M, EM SOLO MOLE, EM LOCAIS COM ALTO NÍVEL DE INTERFERÊNCIA. AF_02/2021 | MOVIMENTO DE TERRA | M3 | 9.83 |  |  | MT | 2023-11-01
102290 | ESCAVAÇÃO MECANIZADA DE VALA COM PROF. ATÉ 1,5 M (MÉDIA MONTANTE E JUSANTE/UMA COMPOSIÇÃO POR TRECHO), ESCAVADEIRA (0,8 M3),LARG. MENOR QUE 1,5 M, EM SOLO MOLE, LOCAIS COM BAIXO NÍVEL DE INTERFERÊNCIA. AF_02/2021 | MOVIMENTO DE TERRA | M3 | 7.4 |  |  | MT | 2023-11-01
102291 | ESCAVAÇÃO MECANIZADA DE VALA COM PROF. ATÉ 1,5 M (MÉDIA MONTANTE E JUSANTE/UMA COMPOSIÇÃO POR TRECHO), ESCAVADEIRA (0,8 M3), LARG. DE 1,5 M A 2,5 M, EM SOLO MOLE, LOCAIS COM BAIXO NÍVEL DE INTERFERÊNCIA. AF_02/2021 | MOVIMENTO DE TERRA | M3 | 6.57 |  |  | MT | 2023-11-01
102292 | ESCAVAÇÃO MECANIZADA DE VALA COM PROF. MAIOR QUE 1,5 M E ATÉ 3,0 M (MÉDIA MONTANTE E JUSANTE/UMA COMPOSIÇÃO POR TRECHO), ESCAVADEIRA (0,8 M3), LARG. MENOR QUE 1,5 M, EM SOLO MOLE, LOCAIS COM BAIXO NÍVEL DE INTERFERÊNCIA. AF_02/2021 | MOVIMENTO DE TERRA | M3 | 6.36 |  |  | MT | 2023-11-01
102293 | ESCAVAÇÃO MECANIZADA DE VALA COM PROF.MAIOR QUE 3,0 M ATÉ 4,5 M (MÉDIA MONTANTE E JUSANTE/UMA COMPOSIÇÃO POR TRECHO), ESCAVADEIRA (0,8 M3), LARG. MENOR QUE 1,5 M, EM SOLO MOLE, LOCAIS COM BAIXO NÍVEL DE INTERFERÊNCIA. AF_02/2021 | MOVIMENTO DE TERRA | M3 | 6.02 |  |  | MT | 2023-11-01
102294 | ESCAVAÇÃO MECANIZADA DE VALA COM PROF. MAIOR QUE 4,5 M ATÉ 6,0 M (MÉDIA MONTANTE E JUSANTE/UMA COMPOSIÇÃO POR TRECHO),COM ESCAVADEIRA (0,8 M3), LARG. MENOR QUE 1,5 M, EM SOLO MOLE, LOCAIS COM BAIXO NÍVEL DE INTERFERÊNCIA. AF_02/2021 | MOVIMENTO DE TERRA | M3 | 5.85 |  |  | MT | 2023-11-01
102295 | ESCAVAÇÃO MECANIZADA DE VALA COM PROF. MAIOR QUE 1,5 M ATÉ 3,0 M (MÉDIA MONTANTE E JUSANTE/UMA COMPOSIÇÃO POR TRECHO),COM ESCAVADEIRA (1,2 M3), LARG. DE 1,5 M A 2,5 M, EM SOLO MOLE, LOCAIS COM BAIXO NÍVEL DE INTERFERÊNCIA. AF_02/2021 | MOVIMENTO DE TERRA | M3 | 5.78 |  |  | MT | 2023-11-01
102296 | ESCAVAÇÃO MECANIZADA DE VALA COM PROF. MAIOR QUE 3,0 M ATÉ 4,5 M (MÉDIA MONTANTE E JUSANTE/UMA COMPOSIÇÃO POR TRECHO), ESCAVADEIRA (1,2 M3), LARG. DE 1,5 M A 2,5 M, EM SOLO MOLE, LOCAIS COM BAIXO NÍVEL DE INTERFERÊNCIA. AF_02/2021 | MOVIMENTO DE TERRA | M3 | 5.54 |  |  | MT | 2023-11-01
102297 | ESCAVAÇÃO MECANIZADA DE VALA COM PROF. MAIOR QUE 4,5 M ATÉ 6,0 M (MÉDIA MONTANTE E JUSANTE/UMA COMPOSIÇÃO POR TRECHO), ESCAVADEIRA (1,2 M3), LARG. DE 1,5 M A 2,5 M, EM SOLO MOLE, LOCAIS COM BAIXO NÍVEL DE INTERFERÊNCIA. AF_02/2021 | MOVIMENTO DE TERRA | M3 | 5.42 |  |  | MT | 2023-11-01
102298 | ESCAVAÇÃO MECANIZADA DE VALA COM PROF. ATÉ 1,5 M (MÉDIA MONTANTE E JUSANTE/UMA COMPOSIÇÃO POR TRECHO), RETROESCAV. (0,26 M3), LARG. MENOR QUE 0,8 M, EM SOLO MOLE, EM LOCAIS COM ALTO NÍVEL DE INTERFERÊNCIA. AF_02/2021 | MOVIMENTO DE TERRA | M3 | 15.99 |  |  | MT | 2023-11-01
102299 | ESCAVAÇÃO MECANIZADA DE VALA COM PROF. ATÉ 1,5 M (MÉDIA MONTANTE E JUSANTE/UMA COMPOSIÇÃO POR TRECHO), RETROESCAV. (0,26 M3), LARG. DE 0,8 M A 1,5 M, EM SOLO MOLE, EM LOCAIS COM ALTO NÍVEL DE INTERFERÊNCIA. AF_02/2021 | MOVIMENTO DE TERRA | M3 | 13.58 |  |  | MT | 2023-11-01
102300 | ESCAVAÇÃO MECANIZADA DE VALA COM PROF. MAIOR QUE 1,5 M ATÉ 3,0 M (MÉDIA MONTANTE E JUSANTE/UMA COMPOSIÇÃO POR TRECHO), RETROESCAV. (0,26 M3), LARG. MENOR QUE 0,8 M, EM SOLO MOLE, EM LOCAIS COM ALTO NÍVEL DE INTERFERÊNCIA. AF_02/2021 | MOVIMENTO DE TERRA | M3 | 13.42 |  |  | MT | 2023-11-01
102301 | ESCAVAÇÃO MECANIZADA DE VALA COM PROF. MAIOR QUE 1,5 M ATÉ 3,0 M (MÉDIA MONTANTE E JUSANTE/UMA COMPOSIÇÃO POR TRECHO), RETROESCAV. (0,26 M3), LARG. DE 0,8 M A 1,5 M, EM SOLO MOLE, EM LOCAIS COM ALTO NÍVEL DE INTERFERÊNCIA. AF_02/2021 | MOVIMENTO DE TERRA | M3 | 12.19 |  |  | MT | 2023-11-01
102302 | ESCAVAÇÃO MECANIZADA DE VALA COM PROF. ATÉ 1,5 M (MÉDIA MONTANTE E JUSANTE/UMA COMPOSIÇÃO POR TRECHO), RETROESCAV. (0,26 M3), LARG. MENOR QUE 0,8 M, EM SOLO MOLE, LOCAIS COM BAIXO NÍVEL DE NTERFERÊNCIA. AF_02/2021 | MOVIMENTO DE TERRA | M3 | 8.81 |  |  | MT | 2023-11-01
102303 | ESCAVAÇÃO MECANIZADA DE VALA COM PROF. ATÉ 1,5 M (MÉDIA MONTANTE E JUSANTE/UMA COMPOSIÇÃO POR TRECHO), RETROESCAV. (0,26 M3), LARG. DE 0,8 M A 1,5 M, EM SOLO MOLE, LOCAIS COM BAIXO NÍVEL DE INTERFERÊNCIA. AF_02/2021 | MOVIMENTO DE TERRA | M3 | 7.48 |  |  | MT | 2023-11-01
102304 | ESCAVAÇÃO MECANIZADA DE VALA COM PROF. MAIOR QUE 1,5 M ATÉ 3,0 M (MÉDIA MONTANTE E JUSANTE/UMA COMPOSIÇÃO POR TRECHO), RETROESCAV. (0,26 M3 ),LARG. MENOR QUE 0,8 M, EM SOLO MOLE, LOCAIS COM BAIXO NÍVEL DE INTERFERÊNCIA. AF_02/2021 | MOVIMENTO DE TERRA | M3 | 7.39 |  |  | MT | 2023-11-01
102305 | ESCAVAÇÃO MECANIZADA DE VALA COM PROF. MAIOR QUE 1,5 M ATÉ 3,0 M (MÉDIA MONTANTE E JUSANTE/UMA COMPOSIÇÃO POR TRECHO), RETROESCAV. (0,26 M3), LARG. DE 0,8 M A 1,5 M, EM SOLO MOLE, LOCAIS COM BAIXO NÍVEL DE INTERFERÊNCIA. AF_02/2021 | MOVIMENTO DE TERRA | M3 | 6.74 |  |  | MT | 2023-11-01
102306 | ESCAVAÇÃO MECANIZADA DE VALA COM PROF. ATÉ 1,5 M (MÉDIA MONTANTE E JUSANTE/UMA COMPOSIÇÃO POR TRECHO), ESCAVADEIRA (0,8 M3),LARG. ATÉ 1,5 M, EM SOLO DE 2A CATEGORIA, EM LOCAIS COM ALTO NÍVEL DE INTERFERÊNCIA. AF_02/2021 | MOVIMENTO DE TERRA | M3 | 15.1 |  |  | MT | 2023-11-01
102307 | ESCAVAÇÃO MECANIZADA DE VALA COM PROF. ATÉ 1,5 M (MÉDIA MONTANTE E JUSANTE/UMA COMPOSIÇÃO POR TRECHO), ESCAVADEIRA (0,8 M3), LARG. DE 1,5 M A 2,5 M, EM SOLO DE 2A CATEGORIA, EM LOCAIS COM ALTO NÍVEL DE INTERFERÊNCIA. AF_02/2021 | MOVIMENTO DE TERRA | M3 | 13.4 |  |  | MT | 2023-11-01
102308 | ESCAVAÇÃO MECANIZADA DE VALA COM PROF. MAIOR QUE 1,5 M ATÉ 3,0 M (MÉDIA MONTANTE E JUSANTE/UMA COMPOSIÇÃO POR TRECHO), ESCAVADEIRA (0,8 M3), LARG. ATÉ 1,5 M, EM SOLO DE 2A CATEGORIA, EM LOCAIS COM ALTO NÍVEL DE INTERFERÊNCIA. AF_02/2021 | MOVIMENTO DE TERRA | M3 | 12.99 |  |  | MT | 2023-11-01
102309 | ESCAVAÇÃO MECANIZADA DE VALA COM PROF. MAIOR QUE 3,0 M ATÉ 4,5 M (MÉDIA MONTANTE E JUSANTE/UMA COMPOSIÇÃO POR TRECHO), ESCAVADEIRA (0,8 M3), LARG. MENOR QUE 1,5 M, EM SOLO DE 2A CATEGORIA, EM LOCAIS COM ALTO NÍVEL DE INTERFERÊNCIA. AF_02/2021 | MOVIMENTO DE TERRA | M3 | 12.3 |  |  | MT | 2023-11-01
102310 | ESCAVAÇÃO MECANIZADA DE VALA COM PROF.MAIOR QUE 4,5 M ATÉ 6,0 M (MÉDIA MONTANTE E JUSANTE/UMA COMPOSIÇÃO POR TRECHO),COM ESCAVADEIRA (0,8 M3), LARG. MENOR QUE 1,5 M, EM SOLO DE 2A CATEGORIA, EM LOCAIS COM ALTO NÍVEL DE INTERFERÊNCIA. AF_02/2021 | MOVIMENTO DE TERRA | M3 | 11.93 |  |  | MT | 2023-11-01
102311 | ESCAVAÇÃO MECANIZADA DE VALA COM PROF. MAIOR QUE 1,5 M ATÉ 3,0 M (MÉDIA MONTANTE E JUSANTE/UMA COMPOSIÇÃO POR TRECHO),COM ESCAVADEIRA (1,2 M3),LARG. DE 1,5 M A 2,5 M, EM SOLO DE 2A CATEGORIA, EM LOCAIS COM ALTO NÍVEL DE INTERFERÊNCIA. AF_02/2021 | MOVIMENTO DE TERRA | M3 | 11.77 |  |  | MT | 2023-11-01
102312 | ESCAVAÇÃO MECANIZADA DE VALA COM PROF. DE 3,0 M ATÉ 4,5 M (MÉDIA MONTANTE E JUSANTE/UMA COMPOSIÇÃO POR TRECHO), ESCAVADEIRA (1,2 M3), LARG. DE 1,5 M A 2,5 M, EM SOLO DE 2A CATEGORIA, EM LOCAIS COM ALTO NÍVEL DE INTERFERÊNCIA. AF_02/2021 | MOVIMENTO DE TERRA | M3 | 11.32 |  |  | MT | 2023-11-01
102313 | ESCAVAÇÃO MECANIZADA DE VALA COM PROF. MAIOR QUE 4,5 M ATÉ 6,0 M (MÉDIA MONTANTE E JUSANTE/UMA COMPOSIÇÃO POR TRECHO), ESCAVADEIRA (1,2 M3), LARG. DE 1,5 M A 2,5 M, EM SOLO DE 2A CATEGORIA, EM LOCAIS COM ALTO NÍVEL DE INTERFERÊNCIA. AF_02/2021 | MOVIMENTO DE TERRA | M3 | 11.07 |  |  | MT | 2023-11-01
102314 | ESCAVAÇÃO MECANIZADA DE VALA COM PROF. ATÉ 1,5 M (MÉDIA MONTANTE E JUSANTE/UMA COMPOSIÇÃO POR TRECHO),COM ESCAVADEIRA (0,8 M3), LARG. MENOR QUE 1,5 M, EM SOLO DE 2A CATEGORIA, LOCAIS COM BAIXO NÍVEL DE INTERFERÊNCIA. AF_02/2021 | MOVIMENTO DE TERRA | M3 | 8.33 |  |  | MT | 2023-11-01
102315 | ESCAVAÇÃO MECANIZADA DE VALA COM PROF. ATÉ 1,5 M (MÉDIA MONTANTE E JUSANTE/UMA COMPOSIÇÃO POR TRECHO), ESCAVADEIRA (0,8 M3), LARG. DE 1,5 M A 2,5 M, EM SOLO DE 2A CATEGORIA, LOCAIS COM BAIXO NÍVEL DE INTERFERÊNCIA. AF_02/2021 | MOVIMENTO DE TERRA | M3 | 7.4 |  |  | MT | 2023-11-01
102316 | ESCAVAÇÃO MECANIZADA DE VALA COM PROF. MAIOR QUE 1,5 M E ATÉ 3,0 M (MÉDIA MONTANTE E JUSANTE/UMA COMPOSIÇÃO POR TRECHO), ESCAVADEIRA (0,8 M3), LARG. MENOR QUE 1,5 M, EM SOLO DE 2A CATEGORIA, LOCAIS COM BAIXO NÍVEL DE INTERFERÊNCIA. AF_02/2021 | MOVIMENTO DE TERRA | M3 | 7.16 |  |  | MT | 2023-11-01
102317 | ESCAVAÇÃO MECANIZADA DE VALA COM PROF.MAIOR QUE 3,0 M ATÉ 4,5 M (MÉDIA MONTANTE E JUSANTE/UMA COMPOSIÇÃO POR TRECHO), ESCAVADEIRA (0,8 M3), LARG. MENOR QUE 1,5 M, EM SOLO DE 2A CATEGORIA, LOCAIS COM BAIXO NÍVEL DE INTERFERÊNCIA. AF_02/2021 | MOVIMENTO DE TERRA | M3 | 6.76 |  |  | MT | 2023-11-01
102318 | ESCAVAÇÃO MECANIZADA DE VALA COM PROF.MAIOR QUE 4,5 M ATÉ 6,0 M (MÉDIA MONTANTE E JUSANTE/UMA COMPOSIÇÃO POR TRECHO),COM ESCAVADEIRA (0,8 M3), LARG. MENOR QUE 1,5 M, EM SOLO DE 2A CATEGORIA, EM LOCAIS COM BAIXO NÍVEL DE INTERFERÊNCIA. AF_02/2021 | MOVIMENTO DE TERRA | M3 | 6.59 |  |  | MT | 2023-11-01
102319 | ESCAVAÇÃO MECANIZADA DE VALA COM PROF. MAIOR QUE 1,5 M ATÉ 3,0 M (MÉDIA MONTANTE E JUSANTE/UMA COMPOSIÇÃO POR TRECHO),COM ESCAVADEIRA (1,2 M3),LARG. DE 1,5 M A 2,5 M, EM SOLO DE 2A CATEGORIA, LOCAIS COM BAIXO NÍVEL DE INTERFERÊNCIA. AF_02/2021 | MOVIMENTO DE TERRA | M3 | 6.5 |  |  | MT | 2023-11-01
102320 | ESCAVAÇÃO MECANIZADA DE VALA COM PROF. MAIOR QUE 3,0 M ATÉ 4,5 M (MÉDIA MONTANTE E JUSANTE/UMA COMPOSIÇÃO POR TRECHO), ESCAVADEIRA (1,2 M3), LARG. DE 1,5 M A 2,5 M, EM SOLO DE 2A CATEGORIA, LOCAIS COM BAIXO NÍVEL DE INTERFERÊNCIA. AF_02/2021 | MOVIMENTO DE TERRA | M3 | 6.23 |  |  | MT | 2023-11-01
102321 | ESCAVAÇÃO MECANIZADA DE VALA COM PROF. MAIOR QUE 4,5 M ATÉ 6,0 M (MÉDIA MONTANTE E JUSANTE/UMA COMPOSIÇÃO POR TRECHO), ESCAVADEIRA (1,2 M3), LARG. DE 1,5 M A 2,5 M, EM SOLO DE 2A CATEGORIA, LOCAIS COM BAIXO NÍVEL DE INTERFERÊNCIA. AF_02/2021 | MOVIMENTO DE TERRA | M3 | 6.11 |  |  | MT | 2023-11-01
102322 | ESCAVAÇÃO MECANIZADA DE VALA COM PROF. ATÉ 1,5 M (MÉDIA MONTANTE E JUSANTE/UMA COMPOSIÇÃO POR TRECHO), RETROESCAV. (0,26 M3), LARG. MENOR QUE 0,8 M, EM SOLO DE 2A CATEGORIA, EM LOCAIS COM ALTO NÍVEL DE INTERFERÊNCIA. AF_02/2021 | MOVIMENTO DE TERRA | M3 | 17.99 |  |  | MT | 2023-11-01
102323 | ESCAVAÇÃO MECANIZADA DE VALA COM PROF. ATÉ 1,5 M (MÉDIA MONTANTE E JUSANTE/UMA COMPOSIÇÃO POR TRECHO), RETROESCAV. (0,26 M3), LARG. DE 0,8 M A 1,5 M, EM SOLO DE 2A CATEGORIA, EM LOCAIS COM ALTO NÍVEL DE INTERFERÊNCIA. AF_02/2021 | MOVIMENTO DE TERRA | M3 | 15.27 |  |  | MT | 2023-11-01
102324 | ESCAVAÇÃO MECANIZADA DE VALA COM PROF. MAIOR QUE 1,5 M ATÉ 3,0 M (MÉDIA MONTANTE E JUSANTE/UMA COMPOSIÇÃO POR TRECHO), RETROESCAV. (0,26 M3), LARG. MENOR QUE 0,8 M, EM SOLO DE 2A CATEGORIA, EM LOCAIS COM ALTO NÍVEL DE INTERFERÊNCIA. AF_02/2021 | MOVIMENTO DE TERRA | M3 | 15.08 |  |  | MT | 2023-11-01
102325 | ESCAVAÇÃO MECANIZADA DE VALA COM PROF. MAIOR QUE 1,5 M ATÉ 3,0 M (MÉDIA MONTANTE E JUSANTE/UMA COMPOSIÇÃO POR TRECHO), RETROESCAV. (0,26 M3), LARG. DE 0,8 M A 1,5 M, EM SOLO DE 2A CATEGORIA, EM LOCAIS COM ALTO NÍVEL DE INTERFERÊNCIA. AF_02/2021 | MOVIMENTO DE TERRA | M3 | 13.74 |  |  | MT | 2023-11-01
102326 | ESCAVAÇÃO MECANIZADA DE VALA COM PROF. ATÉ 1,5 M (MÉDIA MONTANTE E JUSANTE/UMA COMPOSIÇÃO POR TRECHO), RETROESCAV. (0,26 M3), LARGURA MENOR QUE 0,8 M, EM SOLO DE 2A CATEGORIA, EM LOCAIS COM BAIXO NÍVEL DE NTERFERÊNCIA. AF_02/2021 | MOVIMENTO DE TERRA | M3 | 9.93 |  |  | MT | 2023-11-01
102327 | ESCAVAÇÃO MECANIZADA DE VALA COM PROF. ATÉ 1,5 M (MÉDIA MONTANTE E JUSANTE/UMA COMPOSIÇÃO POR TRECHO), RETROESCAV. (0,26 M3 ), LARG. DE 0,8 M A 1,5 M, EM SOLO DE 2A CATEGORIA, EM LOCAIS COM BAIXO NÍVEL DE INTERFERÊNCIA. AF_02/2021 | MOVIMENTO DE TERRA | M3 | 8.43 |  |  | MT | 2023-11-01
102328 | ESCAVAÇÃO MECANIZADA DE VALA COM PROF. MAIOR QUE 1,5 M ATÉ 3,0 M (MÉDIA MONTANTE E JUSANTE/UMA COMPOSIÇÃO POR TRECHO), RETROESCAV. (0,26 M3),LARG. MENOR QUE 0,8 M, EM SOLO DE 2A CATEGORIA, EM LOCAIS COM BAIXO NÍVEL DE INTERFERÊNCIA. AF_02/2021 | MOVIMENTO DE TERRA | M3 | 8.32 |  |  | MT | 2023-11-01
102329 | ESCAVAÇÃO MECANIZADA DE VALA COM PROF. MAIOR QUE 1,5 M ATÉ 3,0 M (MÉDIA MONTANTE E JUSANTE/UMA COMPOSIÇÃO POR TRECHO), RETROESCAV. (0,26 M3), LARG. DE 0,8 M A 1,5 M, EM SOLO DE 2A CATEGORIA, EM LOCAIS COM BAIXO NÍVEL DE INTERFERÊNCIA. AF_02/2021 | MOVIMENTO DE TERRA | M3 | 7.58 |  |  | MT | 2023-11-01
94304 | ATERRO MECANIZADO DE VALA COM ESCAVADEIRA HIDRÁULICA (CAPACIDADE DA CAÇAMBA: 0,8 M³ / POTÊNCIA: 111 HP), LARGURA ATÉ 2,5 M, PROFUNDIDADE ATÉ 1,5 M, COM SOLO ARGILO-ARENOSO. AF_08/2023 | MOVIMENTO DE TERRA | M3 | 67.85 |  |  | MT | 2023-11-01
94306 | ATERRO MECANIZADO DE VALA COM ESCAVADEIRA HIDRÁULICA (CAPACIDADE DA CAÇAMBA: 0,8 M³ / POTÊNCIA: 111 HP), LARGURA ATÉ 2,5 M, PROFUNDIDADE DE 1,5 A 3,0 M, COM SOLO ARGILO-ARENOSO. AF_08/2023 | MOVIMENTO DE TERRA | M3 | 61.84 |  |  | MT | 2023-11-01
94310 | ATERRO MECANIZADO DE VALA COM ESCAVADEIRA HIDRÁULICA (CAPACIDADE DA CAÇAMBA: 0,8 M³/POTÊNCIA: 111 HP), LARGURA ATÉ 2,5 M, PROFUNDIDADE DE 3,0 A 6,0 M, COM SOLO ARGILO-ARENOSO. AF_08/2023 | MOVIMENTO DE TERRA | M3 | 59.07 |  |  | MT | 2023-11-01
94316 | ATERRO MECANIZADO DE VALA COM RETROESCAVADEIRA (CAPACIDADE DA CAÇAMBA DA RETRO: 0,26 M³ / POTÊNCIA: 88 HP), LARGURA ATÉ 1,5 M, PROFUNDIDADE ATÉ 1,5 M, COM SOLO ARGILO-ARENOSO. AF_08/2023 | MOVIMENTO DE TERRA | M3 | 62.44 |  |  | MT | 2023-11-01
94318 | ATERRO MECANIZADO DE VALA COM RETROESCAVADEIRA (CAPACIDADE DA CAÇAMBA DA RETRO: 0,26 M³ / POTÊNCIA: 88 HP), LARGURA ATÉ 1,5 M, PROFUNDIDADE DE 1,5 A 3,0 M, COM SOLO ARGILO-ARENOSO. AF_08/2023 | MOVIMENTO DE TERRA | M3 | 57.59 |  |  | MT | 2023-11-01
94319 | ATERRO MANUAL DE VALAS COM SOLO ARGILO-ARENOSO. AF_08/2023 | MOVIMENTO DE TERRA | M3 | 69.32 |  |  | MT | 2023-11-01
94327 | ATERRO MECANIZADO DE VALA COM ESCAVADEIRA HIDRÁULICA (CAPACIDADE DA CAÇAMBA: 0,8 M³/POTÊNCIA: 111 HP), LARGURA ATÉ 2,5 M, PROFUNDIDADE ATÉ 1,5 M, COM AREIA PARA ATERRO. AF_08/2023 | MOVIMENTO DE TERRA | M3 | 115.14 |  |  | MT | 2023-11-01
94329 | ATERRO MECANIZADO DE VALA COM ESCAVADEIRA HIDRÁULICA (CAPACIDADE DA CAÇAMBA: 0,8 M³/POTÊNCIA: 111 HP), LARGURA ATÉ 2,5 M, PROFUNDIDADE DE 1,5 A 3,0 M, COM AREIA PARA ATERRO. AF_08/2023 | MOVIMENTO DE TERRA | M3 | 109.13 |  |  | MT | 2023-11-01
94333 | ATERRO MECANIZADO DE VALA COM ESCAVADEIRA HIDRÁULICA (CAPACIDADE DA CAÇAMBA: 0,8 M³/POTÊNCIA: 111 HP), LARGURA ATÉ 2,5 M, PROFUNDIDADE DE 3,0 A 6,0 M, COM AREIA PARA ATERRO. AF_08/2023 | MOVIMENTO DE TERRA | M3 | 106.36 |  |  | MT | 2023-11-01
94339 | ATERRO MECANIZADO DE VALA COM RETROESCAVADEIRA (CAPACIDADE DA CAÇAMBA DA RETRO: 0,26 M³/POTÊNCIA: 88 HP), LARGURA ATÉ 1,5 M, PROFUNDIDADE ATÉ 1,5 M, COM AREIA PARA ATERRO. AF_08/2023 | MOVIMENTO DE TERRA | M3 | 109.73 |  |  | MT | 2023-11-01
94341 | ATERRO MECANIZADO DE VALA COM RETROESCAVADEIRA (CAPACIDADE DA CAÇAMBA DA RETRO: 0,26 M³/POTÊNCIA: 88 HP), LARGURA ATÉ 1,5 M, PROFUNDIDADE DE 1,5 A 3,0 M, COM AREIA PARA ATERRO. AF_08/2023 | MOVIMENTO DE TERRA | M3 | 104.88 |  |  | MT | 2023-11-01
94342 | ATERRO MANUAL DE VALAS COM AREIA PARA ATERRO. AF_08/2023 | MOVIMENTO DE TERRA | M3 | 116.61 |  |  | MT | 2023-11-01
96385 | EXECUÇÃO E COMPACTAÇÃO DE ATERRO COM SOLO PREDOMINANTEMENTE ARGILOSO - EXCLUSIVE SOLO, ESCAVAÇÃO, CARGA E TRANSPORTE. AF_11/2019 | MOVIMENTO DE TERRA | M3 | 11.13 |  |  | MT | 2023-11-01
96386 | EXECUÇÃO E COMPACTAÇÃO DE ATERRO COM SOLO PREDOMINANTEMENTE ARENOSO - EXCLUSIVE SOLO, ESCAVAÇÃO, CARGA E TRANSPORTE. AF_11/2019 | MOVIMENTO DE TERRA | M3 | 8.39 |  |  | MT | 2023-11-01
93367 | REATERRO MECANIZADO DE VALA COM ESCAVADEIRA HIDRÁULICA (CAPACIDADE DA CAÇAMBA: 0,8 M³/POTÊNCIA: 111 HP), LARGURA DE 1,5 A 2,5 M, PROFUNDIDADE ATÉ 1,5 M, COM SOLO (SEM SUBSTITUIÇÃO) DE 1ª CATEGORIA, COM COMPACTADOR DE SOLOS DE PERCUSSÃO. AF_08/2023 | MOVIMENTO DE TERRA | M3 | 21.05 |  |  | MT | 2023-11-01
93368 | REATERRO MECANIZADO DE VALA COM ESCAVADEIRA HIDRÁULICA (CAPACIDADE DA CAÇAMBA: 0,8 M³/POTÊNCIA: 111 HP), LARGURA ATÉ 1,5 M, PROFUNDIDADE DE 1,5 A 3,0 M, COM SOLO (SEM SUBSTITUIÇÃO) DE 1ª CATEGORIA, COM COMPACTADOR DE SOLOS DE PERCUSSÃO. AF_08/2023 | MOVIMENTO DE TERRA | M3 | 18.39 |  |  | MT | 2023-11-01
93369 | REATERRO MECANIZADO DE VALA COM ESCAVADEIRA HIDRÁULICA (CAPACIDADE DA CAÇAMBA: 0,8 M³/POTÊNCIA: 111 HP), LARGURA DE 1,5 A 2,5 M, PROFUNDIDADE DE 1,5 A 3,0 M, COM SOLO (SEM SUBSTITUIÇÃO) DE 1ª CATEGORIA, COM COMPACTADOR DE SOLOS DE PERCUSSÃO. AF_08/2023 | MOVIMENTO DE TERRA | M3 | 15.04 |  |  | MT | 2023-11-01
93372 | REATERRO MECANIZADO DE VALA COM ESCAVADEIRA HIDRÁULICA (CAPACIDADE DA CAÇAMBA: 0,8 M³/POTÊNCIA: 111 HP), LARGURA ATÉ 1,5 M, PROFUNDIDADE DE 3,0 A 6,0 M, COM SOLO (SEM SUBSTITUIÇÃO) DE 1ª CATEGORIA, COM COMPACTADOR DE SOLOS DE PERCUSSÃO. AF_08/2023 | MOVIMENTO DE TERRA | M3 | 14.43 |  |  | MT | 2023-11-01
93373 | REATERRO MECANIZADO DE VALA COM ESCAVADEIRA HIDRÁULICA (CAPACIDADE DA CAÇAMBA: 0,8 M³/POTÊNCIA: 111 HP), LARGURA DE 1,5 A 2,5 M, PROFUNDIDADE DE 3,0 A 6,0 M, COM SOLO (SEM SUBSTITUIÇÃO) DE 1ª CATEGORIA, COM COMPACTADOR DE SOLOS DE PERCUSSÃO. AF_08/2023 | MOVIMENTO DE TERRA | M3 | 12.27 |  |  | MT | 2023-11-01
93378 | REATERRO MECANIZADO DE VALA COM RETROESCAVADEIRA (CAPACIDADE DA CAÇAMBA DA RETRO: 0,26 M³/POTÊNCIA: 88 HP), LARGURA ATÉ 0,8 M, PROFUNDIDADE ATÉ 1,5 M, COM SOLO (SEM SUBSTITUIÇÃO) DE 1ª CATEGORIA, COM COMPACTADOR DE SOLOS DE PERCUSSÃO. AF_08/2023 | MOVIMENTO DE TERRA | M3 | 20.32 |  |  | MT | 2023-11-01
93379 | REATERRO MECANIZADO DE VALA COM RETROESCAVADEIRA (CAPACIDADE DA CAÇAMBA DA RETRO: 0,26 M³/POTÊNCIA: 88 HP), LARGURA DE 0,8 A 1,5 M, PROFUNDIDADE ATÉ 1,5 M, COM SOLO (SEM SUBSTITUIÇÃO) DE 1ª CATEGORIA, COM COMPACTADOR DE SOLOS DE PERCUSSÃO AF_08/2023 | MOVIMENTO DE TERRA | M3 | 15.64 |  |  | MT | 2023-11-01
93380 | REATERRO MECANIZADO DE VALA COM RETROESCAVADEIRA (CAPACIDADE DA CAÇAMBA DA RETRO: 0,26 M³/POTÊNCIA: 88 HP), LARGURA ATÉ 0,8 M, PROFUNDIDADE DE 1,5 A 3,0 M, COM SOLO (SEM SUBSTITUIÇÃO) DE 1ª CATEGORIA, COM COMPACTADOR DE SOLOS DE PERCUSSÃO AF_08/2023 | MOVIMENTO DE TERRA | M3 | 13.33 |  |  | MT | 2023-11-01
93381 | REATERRO MECANIZADO DE VALA COM RETROESCAVADEIRA (CAPACIDADE DA CAÇAMBA DA RETRO: 0,26 M³/POTÊNCIA: 88 HP), LARGURA DE 0,8 A 1,5 M, PROFUNDIDADE DE 1,5 A 3,0 M, COM SOLO (SEM SUBSTITUIÇÃO) DE 1ª CATEGORIA, COM COMPACTADOR DE SOLOS DE PERCUSSÃO. AF_08/2023 | MOVIMENTO DE TERRA | M3 | 10.79 |  |  | MT | 2023-11-01
93382 | REATERRO MANUAL DE VALAS, COM COMPACTADOR DE SOLOS DE PERCUSSÃO. AF_08/2023 | MOVIMENTO DE TERRA | M3 | 22.52 |  |  | MT | 2023-11-01
104728 | REATERRO MECANIZADO DE VALA COM ESCAVADEIRA HIDRÁULICA (CAPACIDADE DA CAÇAMBA: 0,8 M³/POTÊNCIA: 111 HP), LARGURA DE 1,5 A 2,5 M, PROFUNDIDADE ATÉ 1,5 M, COM SOLO (SEM SUBSTITUIÇÃO) DE 1ª CATEGORIA, COM PLACA VIBRATÓRIA. AF_08/2023 | MOVIMENTO DE TERRA | M3 | 18.19 |  |  | MT | 2023-11-01
104729 | REATERRO MECANIZADO DE VALA COM ESCAVADEIRA HIDRÁULICA (CAPACIDADE DA CAÇAMBA: 0,8 M³/POTÊNCIA: 111 HP), LARGURA ATÉ 1,5 M, PROFUNDIDADE DE 1,5 A 3,0 M, COM SOLO (SEM SUBSTITUIÇÃO) DE 1ª CATEGORIA, COM PLACA VIBRATÓRIA. AF_08/2023 | MOVIMENTO DE TERRA | M3 | 15.52 |  |  | MT | 2023-11-01
104730 | REATERRO MECANIZADO DE VALA COM ESCAVADEIRA HIDRÁULICA (CAPACIDADE DA CAÇAMBA: 0,8 M³/POTÊNCIA: 111 HP), LARGURA DE 1,5 A 2,5 M, PROFUNDIDADE DE 1,5 A 3,0 M, COM SOLO (SEM SUBSTITUIÇÃO) DE 1ª CATEGORIA, COM PLACA VIBRATÓRIA. AF_08/2023 | MOVIMENTO DE TERRA | M3 | 12.16 |  |  | MT | 2023-11-01
104731 | REATERRO MECANIZADO DE VALA COM ESCAVADEIRA HIDRÁULICA (CAPACIDADE DA CAÇAMBA: 0,8 M³/POTÊNCIA: 111 HP), LARGURA ATÉ 1,5 M, PROFUNDIDADE DE 3,0 A 6,0 M, COM SOLO (SEM SUBSTITUIÇÃO) DE 1ª CATEGORIA, COM PLACA VIBRATÓRIA. AF_08/2023 | MOVIMENTO DE TERRA | M3 | 11.56 |  |  | MT | 2023-11-01
104732 | REATERRO MECANIZADO DE VALA COM ESCAVADEIRA HIDRÁULICA (CAPACIDADE DA CAÇAMBA: 0,8 M³/POTÊNCIA: 111 HP), LARGURA DE 1,5 A 2,5 M, PROFUNDIDADE DE 3,0 A 6,0 M, COM SOLO (SEM SUBSTITUIÇÃO) DE 1ª CATEGORIA, COM PLACA VIBRATÓRIA. AF_08/2023 | MOVIMENTO DE TERRA | M3 | 9.4 |  |  | MT | 2023-11-01
104733 | REATERRO MECANIZADO DE VALA COM RETROESCAVADEIRA (CAPACIDADE DA CAÇAMBA DA RETRO: 0,26 M³/POTÊNCIA: 88 HP), LARGURA ATÉ 0,8 M, PROFUNDIDADE ATÉ 1,5 M, COM SOLO (SEM SUBSTITUIÇÃO) DE 1ª CATEGORIA, COM PLACA VIBRATÓRIA. AF_08/2023 | MOVIMENTO DE TERRA | M3 | 17.49 |  |  | MT | 2023-11-01
104734 | REATERRO MECANIZADO DE VALA COM RETROESCAVADEIRA (CAPACIDADE DA CAÇAMBA DA RETRO: 0,26 M³/POTÊNCIA: 88 HP), LARGURA DE 0,8 A 1,5 M, PROFUNDIDADE ATÉ 1,5 M, COM SOLO (SEM SUBSTITUIÇÃO) DE 1ª CATEGORIA, COM PLACA VIBRATÓRIA. AF_08/2023 | MOVIMENTO DE TERRA | M3 | 12.78 |  |  | MT | 2023-11-01
104735 | REATERRO MECANIZADO DE VALA COM RETROESCAVADEIRA (CAPACIDADE DA CAÇAMBA DA RETRO: 0,26 M³/POTÊNCIA: 88 HP), LARGURA ATÉ 0,8 M, PROFUNDIDADE DE 1,5 A 3,0 M, COM SOLO (SEM SUBSTITUIÇÃO) DE 1ª CATEGORIA, COM PLACA VIBRATÓRIA. AF_08/2023 | MOVIMENTO DE TERRA | M3 | 10.47 |  |  | MT | 2023-11-01
104736 | REATERRO MECANIZADO DE VALA COM RETROESCAVADEIRA (CAPACIDADE DA CAÇAMBA DA RETRO: 0,26 M³/POTÊNCIA: 88 HP), LARGURA DE 0,8 A 1,5 M, PROFUNDIDADE DE 1,5 A 3,0 M, COM SOLO (SEM SUBSTITUIÇÃO) DE 1ª CATEGORIA, COM PLACA VIBRATÓRIA. AF_08/2023 | MOVIMENTO DE TERRA | M3 | 7.92 |  |  | MT | 2023-11-01
104737 | REATERRO MANUAL DE VALAS, COM PLACA VIBRATÓRIA. AF_08/2023 | MOVIMENTO DE TERRA | M3 | 19.69 |  |  | MT | 2023-11-01
104738 | ATERRO MECANIZADO DE VALA COM MINICARREGADEIRA, COM SOLO ARGILO-ARENOSO. AF_08/2023 | MOVIMENTO DE TERRA | M3 | 70.79 |  |  | MT | 2023-11-01
104739 | ATERRO MECANIZADO DE VALA COM MINICARREGADEIRA, COM AREIA PARA ATERRO. AF_08/2023 | MOVIMENTO DE TERRA | M3 | 118.08 |  |  | MT | 2023-11-01
104740 | REATERRO MECANIZADO DE VALA COM MINICARREGADEIRA, COM COMPACTADOR DE SOLOS DE PERCUSSÃO. AF_08/2023 | MOVIMENTO DE TERRA | M3 | 23.99 |  |  | MT | 2023-11-01
104741 | REATERRO MECANIZADO DE VALA COM MINICARREGADEIRA, COM PLACA VIBRATÓRIA. AF_08/2023 | MOVIMENTO DE TERRA | M3 | 21.16 |  |  | MT | 2023-11-01
104742 | COMPACTAÇÃO DE VALAS COM ROLO COMPRESSOR. AF_08/2023 | MOVIMENTO DE TERRA | M2 | 8.09 |  |  | MT | 2023-11-01
97916 | TRANSPORTE COM CAMINHÃO BASCULANTE DE 6 M³, EM VIA URBANA EM LEITO NATURAL (UNIDADE: TXKM). AF_07/2020 | MOVIMENTO DE TERRA | TXKM | 2.61 |  |  | MT | 2023-11-01
97917 | TRANSPORTE COM CAMINHÃO BASCULANTE DE 6 M³, EM VIA URBANA EM REVESTIMENTO PRIMÁRIO (UNIDADE: TXKM). AF_07/2020 | MOVIMENTO DE TERRA | TXKM | 2.26 |  |  | MT | 2023-11-01
97918 | TRANSPORTE COM CAMINHÃO BASCULANTE DE 6 M³, EM VIA URBANA PAVIMENTADA, DMT ATÉ 30 KM (UNIDADE: TXKM). AF_07/2020 | MOVIMENTO DE TERRA | TXKM | 2.08 |  |  | MT | 2023-11-01
97919 | TRANSPORTE COM CAMINHÃO BASCULANTE DE 6 M³, EM VIA URBANA PAVIMENTADA, ADICIONAL PARA DMT EXCEDENTE A 30 KM (UNIDADE: TXKM). AF_07/2020 | MOVIMENTO DE TERRA | TXKM | 0.82 |  |  | MT | 2023-11-01
101616 | PREPARO DE FUNDO DE VALA COM LARGURA MENOR QUE 1,5 M (ACERTO DO SOLO NATURAL). AF_08/2020 | MOVIMENTO DE TERRA | M2 | 5.6 |  |  | MT | 2023-11-01
101617 | PREPARO DE FUNDO DE VALA COM LARGURA MAIOR OU IGUAL A 1,5 M E MENOR QUE 2,5 M (ACERTO DO SOLO NATURAL). AF_08/2020 | MOVIMENTO DE TERRA | M2 | 2.76 |  |  | MT | 2023-11-01
101618 | PREPARO DE FUNDO DE VALA COM LARGURA MENOR QUE 1,5 M, COM CAMADA DE AREIA, LANÇAMENTO MANUAL. AF_08/2020 | MOVIMENTO DE TERRA | M3 | 260.19 |  |  | MT | 2023-11-01
101619 | PREPARO DE FUNDO DE VALA COM LARGURA MENOR QUE 1,5 M, COM CAMADA DE BRITA, LANÇAMENTO MANUAL. AF_08/2020 | MOVIMENTO DE TERRA | M3 | 313.12 |  |  | MT | 2023-11-01
101620 | PREPARO DE FUNDO DE VALA COM LARGURA MAIOR OU IGUAL A 1,5 M E MENOR QUE 2,5 M, COM CAMADA DE AREIA, LANÇAMENTO MANUAL. AF_08/2020 | MOVIMENTO DE TERRA | M3 | 237.8 |  |  | MT | 2023-11-01
101621 | PREPARO DE FUNDO DE VALA COM LARGURA MAIOR OU IGUAL A 1,5 M E MENOR QUE 2,5 M, COM CAMADA DE BRITA, LANÇAMENTO MANUAL. AF_08/2020 | MOVIMENTO DE TERRA | M3 | 290.73 |  |  | MT | 2023-11-01
101622 | PREPARO DE FUNDO DE VALA COM LARGURA MENOR QUE 1,5 M, COM CAMADA DE AREIA, LANÇAMENTO MECANIZADO. AF_08/2020 | MOVIMENTO DE TERRA | M3 | 234.42 |  |  | MT | 2023-11-01
101623 | PREPARO DE FUNDO DE VALA COM LARGURA MENOR QUE 1,5 M, COM CAMADA DE BRITA, LANÇAMENTO MECANIZADO. AF_08/2020 | MOVIMENTO DE TERRA | M3 | 281.35 |  |  | MT | 2023-11-01
101624 | PREPARO DE FUNDO DE VALA COM LARGURA MAIOR OU IGUAL A 1,5 M E MENOR QUE 2,5 M, COM CAMADA DE BRITA, LANÇAMENTO MECANIZADO. AF_08/2020 | MOVIMENTO DE TERRA | M3 | 241.12 |  |  | MT | 2023-11-01
101625 | PREPARO DE FUNDO DE VALA COM LARGURA MAIOR OU IGUAL A 1,5 M E MENOR QUE 2,5 M, COM CAMADA DE AREIA, LANÇAMENTO MECANIZADO. AF_08/2020 | MOVIMENTO DE TERRA | M3 | 199.3 |  |  | MT | 2023-11-01
101159 | ALVENARIA DE VEDAÇÃO DE BLOCOS CERÂMICOS MACIÇOS DE 5X10X20CM (ESPESSURA 10CM) E ARGAMASSA DE ASSENTAMENTO COM PREPARO EM BETONEIRA. AF_05/2020 | PAREDES/PAINEIS | M2 | 141.73 |  |  | MT | 2023-11-01
103322 | ALVENARIA DE VEDAÇÃO DE BLOCOS CERÂMICOS FURADOS NA VERTICAL DE 9X19X39 CM (ESPESSURA 9 CM) E ARGAMASSA DE ASSENTAMENTO COM PREPARO EM BETONEIRA. AF_12/2021 | PAREDES/PAINEIS | M2 | 60.94 |  |  | MT | 2023-11-01
103323 | ALVENARIA DE VEDAÇÃO DE BLOCOS CERÂMICOS FURADOS NA VERTICAL DE 9X19X39 CM (ESPESSURA 9 CM) E ARGAMASSA DE ASSENTAMENTO COM PREPARO MANUAL. AF_12/2021 | PAREDES/PAINEIS | M2 | 62.17 |  |  | MT | 2023-11-01
103324 | ALVENARIA DE VEDAÇÃO DE BLOCOS CERÂMICOS FURADOS NA VERTICAL DE 14X19X39 CM (ESPESSURA 14 CM) E ARGAMASSA DE ASSENTAMENTO COM PREPARO EM BETONEIRA. AF_12/2021 | PAREDES/PAINEIS | M2 | 80.79 |  |  | MT | 2023-11-01
103325 | ALVENARIA DE VEDAÇÃO DE BLOCOS CERÂMICOS FURADOS NA VERTICAL DE 14X19X39 CM (ESPESSURA 14 CM) E ARGAMASSA DE ASSENTAMENTO COM PREPARO MANUAL. AF_12/2021 | PAREDES/PAINEIS | M2 | 82.18 |  |  | MT | 2023-11-01
103326 | ALVENARIA DE VEDAÇÃO DE BLOCOS CERÂMICOS FURADOS NA VERTICAL DE 19X19X39 CM (ESPESSURA 19 CM) E ARGAMASSA DE ASSENTAMENTO COM PREPARO EM BETONEIRA. AF_12/2021 | PAREDES/PAINEIS | M2 | 97.92 |  |  | MT | 2023-11-01
103327 | ALVENARIA DE VEDAÇÃO DE BLOCOS CERÂMICOS FURADOS NA VERTICAL DE 19X19X39 CM (ESPESSURA 19 CM) E ARGAMASSA DE ASSENTAMENTO COM PREPARO MANUAL. AF_12/2021 | PAREDES/PAINEIS | M2 | 99.54 |  |  | MT | 2023-11-01
103328 | ALVENARIA DE VEDAÇÃO DE BLOCOS CERÂMICOS FURADOS NA HORIZONTAL DE 9X19X19 CM (ESPESSURA 9 CM) E ARGAMASSA DE ASSENTAMENTO COM PREPARO EM BETONEIRA. AF_12/2021 | PAREDES/PAINEIS | M2 | 88.27 |  |  | MT | 2023-11-01
103329 | ALVENARIA DE VEDAÇÃO DE BLOCOS CERÂMICOS FURADOS NA HORIZONTAL DE 9X19X19 CM (ESPESSURA 9 CM) E ARGAMASSA DE ASSENTAMENTO COM PREPARO MANUAL. AF_12/2021 | PAREDES/PAINEIS | M2 | 89.35 |  |  | MT | 2023-11-01
103330 | ALVENARIA DE VEDAÇÃO DE BLOCOS CERÂMICOS FURADOS NA HORIZONTAL DE 11,5X19X19 CM (ESPESSURA 11,5 CM) E ARGAMASSA DE ASSENTAMENTO COM PREPARO EM BETONEIRA. AF_12/2021 | PAREDES/PAINEIS | M2 | 84.34 |  |  | MT | 2023-11-01
103331 | ALVENARIA DE VEDAÇÃO DE BLOCOS CERÂMICOS FURADOS NA HORIZONTAL DE 11,5X19X19 CM (ESPESSURA 11,5 CM) E ARGAMASSA DE ASSENTAMENTO COM PREPARO MANUAL. AF_12/2021 | PAREDES/PAINEIS | M2 | 85.5 |  |  | MT | 2023-11-01
103332 | ALVENARIA DE VEDAÇÃO DE BLOCOS CERÂMICOS FURADOS NA HORIZONTAL DE 9X14X19 CM (ESPESSURA 9 CM) E ARGAMASSA DE ASSENTAMENTO COM PREPARO EM BETONEIRA. AF_12/2021 | PAREDES/PAINEIS | M2 | 115.21 |  |  | MT | 2023-11-01
103333 | ALVENARIA DE VEDAÇÃO DE BLOCOS CERÂMICOS FURADOS NA HORIZONTAL DE 9X14X19 CM (ESPESSURA 9 CM) E ARGAMASSA DE ASSENTAMENTO COM PREPARO MANUAL. AF_12/2021 | PAREDES/PAINEIS | M2 | 116.45 |  |  | MT | 2023-11-01
103334 | ALVENARIA DE VEDAÇÃO DE BLOCOS CERÂMICOS FURADOS NA HORIZONTAL DE 14X9X19 CM (ESPESSURA 14 CM, BLOCO DEITADO) E ARGAMASSA DE ASSENTAMENTO COM PREPARO EM BETONEIRA. AF_12/2021 | PAREDES/PAINEIS | M2 | 142.54 |  |  | MT | 2023-11-01
103335 | ALVENARIA DE VEDAÇÃO DE BLOCOS CERÂMICOS FURADOS NA HORIZONTAL DE 14X9X19 CM (ESPESSURA 14 CM, BLOCO DEITADO) E ARGAMASSA DE ASSENTAMENTO COM PREPARO MANUAL. AF_12/2021 | PAREDES/PAINEIS | M2 | 144.7 |  |  | MT | 2023-11-01
103350 | ALVENARIA DE VEDAÇÃO DE BLOCOS CERÂMICOS FURADOS NA HORIZONTAL DE 9X9X19 CM (ESPESSURA 9 CM) E ARGAMASSA DE ASSENTAMENTO COM PREPARO EM BETONEIRA. AF_12/2021 | PAREDES/PAINEIS | M2 | 175.69 |  |  | MT | 2023-11-01
103351 | ALVENARIA DE VEDAÇÃO DE BLOCOS CERÂMICOS FURADOS NA HORIZONTAL DE 9X9X19 CM (ESPESSURA 9 CM) E ARGAMASSA DE ASSENTAMENTO COM PREPARO MANUAL. AF_12/2021 | PAREDES/PAINEIS | M2 | 177.27 |  |  | MT | 2023-11-01
103356 | ALVENARIA DE VEDAÇÃO DE BLOCOS CERÂMICOS FURADOS NA HORIZONTAL DE 9X19X29 CM (ESPESSURA 9 CM) E ARGAMASSA DE ASSENTAMENTO COM PREPARO EM BETONEIRA. AF_12/2021 | PAREDES/PAINEIS | M2 | 56.93 |  |  | MT | 2023-11-01
103357 | ALVENARIA DE VEDAÇÃO DE BLOCOS CERÂMICOS FURADOS NA HORIZONTAL DE 9X19X29 CM (ESPESSURA 9 CM) E ARGAMASSA DE ASSENTAMENTO COM PREPARO MANUAL. AF_12/2021 | PAREDES/PAINEIS | M2 | 57.84 |  |  | MT | 2023-11-01
89282 | ALVENARIA ESTRUTURAL DE BLOCOS CERÂMICOS 14X19X39, (ESPESSURA DE 14 CM), UTILIZANDO PALHETA E ARGAMASSA DE ASSENTAMENTO COM PREPARO EM BETONEIRA. AF_03/2023 | PAREDES/PAINEIS | M2 | 76.38 |  |  | MT | 2023-11-01
89283 | ALVENARIA ESTRUTURAL DE BLOCOS CERÂMICOS 14X19X39, (ESPESSURA DE 14 CM), UTILIZANDO PALHETA E ARGAMASSA DE ASSENTAMENTO COM PREPARO MANUAL. AF_03/2023 | PAREDES/PAINEIS | M2 | 77.83 |  |  | MT | 2023-11-01
89290 | ALVENARIA ESTRUTURAL DE BLOCOS CERÂMICOS 14X19X29, (ESPESSURA DE 14 CM), UTILIZANDO PALHETA E ARGAMASSA DE ASSENTAMENTO COM PREPARO EM BETONEIRA. AF_03/2023 | PAREDES/PAINEIS | M2 | 85.06 |  |  | MT | 2023-11-01
89291 | ALVENARIA ESTRUTURAL DE BLOCOS CERÂMICOS 14X19X29, (ESPESSURA DE 14 CM), UTILIZANDO PALHETA E ARGAMASSA DE ASSENTAMENTO COM PREPARO MANUAL. AF_03/2023 | PAREDES/PAINEIS | M2 | 86.67 |  |  | MT | 2023-11-01
89298 | ALVENARIA ESTRUTURAL DE BLOCOS CERÂMICOS 14X19X39, (ESPESSURA DE 14 CM), UTILIZANDO COLHER DE PEDREIRO E ARGAMASSA DE ASSENTAMENTO COM PREPARO EM BETONEIRA. AF_03/2023 | PAREDES/PAINEIS | M2 | 86.67 |  |  | MT | 2023-11-01
89299 | ALVENARIA ESTRUTURAL DE BLOCOS CERÂMICOS 14X19X39, (ESPESSURA DE 14 CM), UTILIZANDO COLHER DE PEDREIRO E ARGAMASSA DE ASSENTAMENTO COM PREPARO MANUAL. AF_03/2023 | PAREDES/PAINEIS | M2 | 88.6 |  |  | MT | 2023-11-01
89306 | ALVENARIA ESTRUTURAL DE BLOCOS CERÂMICOS 14X19X29, (ESPESSURA DE 14 CM), UTILIZANDO COLHER DE PEDREIRO E ARGAMASSA DE ASSENTAMENTO COM PREPARO EM BETONEIRA. AF_03/2023 | PAREDES/PAINEIS | M2 | 99.54 |  |  | MT | 2023-11-01
89307 | ALVENARIA ESTRUTURAL DE BLOCOS CERÂMICOS 14X19X29, (ESPESSURA DE 14 CM), UTILIZANDO COLHER DE PEDREIRO E ARGAMASSA DE ASSENTAMENTO COM PREPARO MANUAL. AF_03/2023 | PAREDES/PAINEIS | M2 | 101.7 |  |  | MT | 2023-11-01
101157 | ALVENARIA DE VEDAÇÃO DE BLOCOS DE GESSO DE 7X50X66CM (ESPESSURA 7CM). AF_05/2020 | PAREDES/PAINEIS | M2 | 69.13 |  |  | MT | 2023-11-01
101158 | ALVENARIA DE VEDAÇÃO DE BLOCOS DE GESSO DE 10X50X66CM (ESPESSURA 10CM). AF_05/2020 | PAREDES/PAINEIS | M2 | 91.11 |  |  | MT | 2023-11-01
101162 | ALVENARIA DE VEDAÇÃO COM ELEMENTO VAZADO DE CERÂMICA (COBOGÓ) DE 7X20X20CM E ARGAMASSA DE ASSENTAMENTO COM PREPARO EM BETONEIRA. AF_05/2020 | PAREDES/PAINEIS | M2 | 159.27 |  |  | MT | 2023-11-01
103316 | ALVENARIA DE VEDAÇÃO DE BLOCOS VAZADOS DE CONCRETO DE 9X19X39 CM (ESPESSURA 9 CM) E ARGAMASSA DE ASSENTAMENTO COM PREPARO EM BETONEIRA. AF_12/2021 | PAREDES/PAINEIS | M2 | 75.86 |  |  | MT | 2023-11-01
103317 | ALVENARIA DE VEDAÇÃO DE BLOCOS VAZADOS DE CONCRETO DE 9X19X39 CM (ESPESSURA 9 CM) E ARGAMASSA DE ASSENTAMENTO COM PREPARO MANUAL. AF_12/2021 | PAREDES/PAINEIS | M2 | 76.89 |  |  | MT | 2023-11-01
103318 | ALVENARIA DE VEDAÇÃO DE BLOCOS VAZADOS DE CONCRETO DE 14X19X39 CM (ESPESSURA 14 CM) E ARGAMASSA DE ASSENTAMENTO COM PREPARO EM BETONEIRA. AF_12/2021 | PAREDES/PAINEIS | M2 | 97.95 |  |  | MT | 2023-11-01
103319 | ALVENARIA DE VEDAÇÃO DE BLOCOS VAZADOS DE CONCRETO DE 14X19X39 CM (ESPESSURA 14 CM) E ARGAMASSA DE ASSENTAMENTO COM PREPARO MANUAL. AF_12/2021 | PAREDES/PAINEIS | M2 | 99.15 |  |  | MT | 2023-11-01
103320 | ALVENARIA DE VEDAÇÃO DE BLOCOS VAZADOS DE CONCRETO DE 19X19X39 CM (ESPESSURA 19 CM) E ARGAMASSA DE ASSENTAMENTO COM PREPARO EM BETONEIRA. AF_12/2021 | PAREDES/PAINEIS | M2 | 118.41 |  |  | MT | 2023-11-01
103321 | ALVENARIA DE VEDAÇÃO DE BLOCOS VAZADOS DE CONCRETO DE 19X19X39 CM (ESPESSURA 19 CM) E ARGAMASSA DE ASSENTAMENTO COM PREPARO MANUAL. AF_12/2021 | PAREDES/PAINEIS | M2 | 119.92 |  |  | MT | 2023-11-01
103336 | ALVENARIA DE VEDAÇÃO DE BLOCOS VAZADOS DE CONCRETO APARENTE DE 9X19X39 CM (ESPESSURA 9 CM) E ARGAMASSA DE ASSENTAMENTO COM PREPARO EM BETONEIRA. AF_12/2021 | PAREDES/PAINEIS | M2 | 84.15 |  |  | MT | 2023-11-01
103337 | ALVENARIA DE VEDAÇÃO DE BLOCOS VAZADOS DE CONCRETO APARENTE DE 9X19X39 CM (ESPESSURA 9 CM) E ARGAMASSA DE ASSENTAMENTO COM PREPARO MANUAL. AF_12/2021 | PAREDES/PAINEIS | M2 | 85.18 |  |  | MT | 2023-11-01
103338 | ALVENARIA DE VEDAÇÃO DE BLOCOS VAZADOS DE CONCRETO APARENTE DE 14X19X39 CM (ESPESSURA 14 CM) E ARGAMASSA DE ASSENTAMENTO COM PREPARO EM BETONEIRA. AF_12/2021 | PAREDES/PAINEIS | M2 | 110.3 |  |  | MT | 2023-11-01
103339 | ALVENARIA DE VEDAÇÃO DE BLOCOS VAZADOS DE CONCRETO APARENTE DE 14X19X39 CM (ESPESSURA 14 CM) E ARGAMASSA DE ASSENTAMENTO COM PREPARO MANUAL. AF_12/2021 | PAREDES/PAINEIS | M2 | 111.5 |  |  | MT | 2023-11-01
103340 | ALVENARIA DE VEDAÇÃO DE BLOCOS VAZADOS DE CONCRETO APARENTE DE 19X19X39 CM (ESPESSURA 19 CM) E ARGAMASSA DE ASSENTAMENTO COM PREPARO EM BETONEIRA. AF_12/2021 | PAREDES/PAINEIS | M2 | 134.45 |  |  | MT | 2023-11-01
103341 | ALVENARIA DE VEDAÇÃO DE BLOCOS VAZADOS DE CONCRETO APARENTE DE 19X19X39 CM (ESPESSURA 19 CM) E ARGAMASSA DE ASSENTAMENTO COM PREPARO MANUAL. AF_12/2021 | PAREDES/PAINEIS | M2 | 135.96 |  |  | MT | 2023-11-01
103342 | ALVENARIA DE VEDAÇÃO DE BLOCOS VAZADOS DE CONCRETO DE 14X19X29 CM (ESPESSURA 14 CM) E ARGAMASSA DE ASSENTAMENTO COM PREPARO EM BETONEIRA. AF_12/2021 | PAREDES/PAINEIS | M2 | 114.72 |  |  | MT | 2023-11-01
103343 | ALVENARIA DE VEDAÇÃO DE BLOCOS VAZADOS DE CONCRETO DE 14X19X29 CM (ESPESSURA 14 CM) E ARGAMASSA DE ASSENTAMENTO COM PREPARO MANUAL. AF_12/2021 | PAREDES/PAINEIS | M2 | 116.05 |  |  | MT | 2023-11-01
89453 | ALVENARIA DE BLOCOS DE CONCRETO ESTRUTURAL 14X19X39 CM (ESPESSURA 14 CM), FBK = 4,5 MPA, UTILIZANDO PALHETA. AF_10/2022 | PAREDES/PAINEIS | M2 | 88.86 |  |  | MT | 2023-11-01
89455 | ALVENARIA DE BLOCOS DE CONCRETO ESTRUTURAL 14X19X39 CM (ESPESSURA 14 CM), FBK = 14 MPA, UTILIZANDO PALHETA. AF_10/2022 | PAREDES/PAINEIS | M2 | 109.02 |  |  | MT | 2023-11-01
89462 | ALVENARIA DE BLOCOS DE CONCRETO ESTRUTURAL 14X19X29 CM (ESPESSURA 14 CM), FBK = 4,5 MPA, UTILIZANDO PALHETA. AF_10/2022 | PAREDES/PAINEIS | M2 | 115.48 |  |  | MT | 2023-11-01
89464 | ALVENARIA DE BLOCOS DE CONCRETO ESTRUTURAL 14X19X29 CM (ESPESSURA 14 CM), FBK = 14,0 MPA, UTILIZANDO PALHETA. AF_10/2022 | PAREDES/PAINEIS | M2 | 137.42 |  |  | MT | 2023-11-01
89470 | ALVENARIA DE BLOCOS DE CONCRETO ESTRUTURAL 14X19X39 CM (ESPESSURA 14 CM), FBK = 4,5 MPA, UTILIZANDO COLHER DE PEDREIRO. AF_10/2022 | PAREDES/PAINEIS | M2 | 99.31 |  |  | MT | 2023-11-01
89472 | ALVENARIA DE BLOCOS DE CONCRETO ESTRUTURAL 14X19X39 CM (ESPESSURA 14 CM), FBK = 14 MPA, UTILIZANDO COLHER DE PEDREIRO. AF_10/2022 | PAREDES/PAINEIS | M2 | 120.56 |  |  | MT | 2023-11-01
89478 | ALVENARIA DE BLOCOS DE CONCRETO ESTRUTURAL 14X19X29 CM (ESPESSURA 14 CM), FBK = 4,5 MPA, UTILIZANDO COLHER DE PEDREIRO. AF_10/2022 | PAREDES/PAINEIS | M2 | 132.43 |  |  | MT | 2023-11-01
89480 | ALVENARIA DE BLOCOS DE CONCRETO ESTRUTURAL 14X19X29 CM (ESPESSURA 14 CM), FBK = 14 MPA, UTILIZANDO COLHER DE PEDREIRO. AF_10/2022 | PAREDES/PAINEIS | M2 | 155.47 |  |  | MT | 2023-11-01
101161 | ALVENARIA DE VEDAÇÃO COM ELEMENTO VAZADO DE CONCRETO (COBOGÓ) DE 7X50X50CM E ARGAMASSA DE ASSENTAMENTO COM PREPARO EM BETONEIRA. AF_05/2020 | PAREDES/PAINEIS | M2 | 227.99 |  |  | MT | 2023-11-01
101163 | ALVENARIA DE VEDAÇÃO COM BLOCO DE VIDRO VAZADO, TIPO VENEZIANA, DE 6X20X20CM E ARGAMASSA DE ASSENTAMENTO COM PREPARO EM BETONEIRA. AF_05/2020 | PAREDES/PAINEIS | M2 | 927.64 |  |  | MT | 2023-11-01
101164 | ALVENARIA DE VEDAÇÃO COM BLOCO DE VIDRO, TIPO CANELADO, DE 8X19X19CM E ARGAMASSA DE ASSENTAMENTO COM PREPARO EM BETONEIRA. AF_05/2020 | PAREDES/PAINEIS | M2 | 940.97 |  |  | MT | 2023-11-01
96358 | PAREDE COM SISTEMA EM CHAPAS DE GESSO PARA DRYWALL, USO INTERNO, COM DUAS FACES SIMPLES E ESTRUTURA METÁLICA COM GUIAS SIMPLES, SEM VÃOS. AF_07/2023_PS | PAREDES/PAINEIS | M2 | 101.47 |  |  | MT | 2023-11-01
96359 | PAREDE COM SISTEMA EM CHAPAS DE GESSO PARA DRYWALL, USO INTERNO, COM DUAS FACES SIMPLES E ESTRUTURA METÁLICA COM GUIAS SIMPLES PARA PAREDES COM ÁREA LÍQUIDA MAIOR OU IGUAL A 6 M2, COM VÃOS. AF_07/2023_PS | PAREDES/PAINEIS | M2 | 113.28 |  |  | MT | 2023-11-01
96360 | PAREDE COM SISTEMA EM CHAPAS DE GESSO PARA DRYWALL, USO INTERNO, COM DUAS FACES SIMPLES E ESTRUTURA METÁLICA COM GUIAS DUPLAS, SEM VÃOS. AF_07/2023_PS | PAREDES/PAINEIS | M2 | 131.62 |  |  | MT | 2023-11-01
96361 | PAREDE COM SISTEMA EM CHAPAS DE GESSO PARA DRYWALL, USO INTERNO, COM DUAS FACES SIMPLES E ESTRUTURA METÁLICA COM GUIAS DUPLAS PARA PAREDES COM ÁREA LÍQUIDA MAIOR OU IGUAL A 6 M2, COM VÃOS. AF_07/2023_PS | PAREDES/PAINEIS | M2 | 154.24 |  |  | MT | 2023-11-01
96362 | PAREDE COM SISTEMA EM CHAPAS DE GESSO PARA DRYWALL, USO INTERNO, COM UMA FACE SIMPLES E OUTRA FACE DUPLA E ESTRUTURA METÁLICA COM GUIAS SIMPLES, SEM VÃOS. AF_07/2023_PS | PAREDES/PAINEIS | M2 | 132.23 |  |  | MT | 2023-11-01
96363 | PAREDE COM SISTEMA EM CHAPAS DE GESSO PARA DRYWALL, USO INTERNO, COM UMA FACE SIMPLES E OUTRA FACE DUPLA E ESTRUTURA METÁLICA COM GUIAS SIMPLES PARA PAREDES COM ÁREA LÍQUIDA MAIOR OU IGUAL A 6 M2, COM VÃOS. AF_07/2023_PS | PAREDES/PAINEIS | M2 | 144.53 |  |  | MT | 2023-11-01
96364 | PAREDE COM SISTEMA EM CHAPAS DE GESSO PARA DRYWALL, USO INTERNO COM UMA FACE SIMPLES E OUTRA FACE DUPLA E ESTRUTURA METÁLICA COM GUIAS DUPLAS, SEM VÃOS. AF_07/2023_PS | PAREDES/PAINEIS | M2 | 162.38 |  |  | MT | 2023-11-01
96365 | PAREDE COM SISTEMA EM CHAPAS DE GESSO PARA DRYWALL, USO INTERNO, COM UMA FACE SIMPLES E OUTRA FACE DUPLA E ESTRUTURA METÁLICA COM GUIAS DUPLAS PARA PAREDES COM ÁREA LÍQUIDA MAIOR OU IGUAL A 6 M2, COM VÃOS. AF_07/2023_PS | PAREDES/PAINEIS | M2 | 185.52 |  |  | MT | 2023-11-01
96366 | PAREDE COM SISTEMA EM CHAPAS DE GESSO PARA DRYWALL, USO INTERNO, COM DUAS FACES DUPLAS E ESTRUTURA METÁLICA COM GUIAS SIMPLES, SEM VÃOS. AF_07/2023_PS | PAREDES/PAINEIS | M2 | 162.98 |  |  | MT | 2023-11-01
96367 | PAREDE COM SISTEMA EM CHAPAS DE GESSO PARA DRYWALL, USO INTERNO, COM DUAS FACES DUPLAS E ESTRUTURA METÁLICA COM GUIAS SIMPLES PARA PAREDES COM ÁREA LÍQUIDA MAIOR OU IGUAL A 6 M2, COM VÃOS. AF_07/2023_PS | PAREDES/PAINEIS | M2 | 175.78 |  |  | MT | 2023-11-01
96368 | PAREDE COM SISTEMA EM CHAPAS DE GESSO PARA DRYWALL, USO INTERNO COM DUAS FACES DUPLAS E ESTRUTURA METÁLICA COM GUIAS DUPLAS, SEM VÃOS. AF_07/2023_PS | PAREDES/PAINEIS | M2 | 193.15 |  |  | MT | 2023-11-01
96369 | PAREDE COM SISTEMA EM CHAPAS DE GESSO PARA DRYWALL, USO INTERNO, COM DUAS FACES DUPLAS E ESTRUTURA METÁLICA COM GUIAS DUPLAS PARA PAREDES COM ÁREA LÍQUIDA MAIOR OU IGUAL A 6 M2, COM VÃOS. AF_07/2023_PS | PAREDES/PAINEIS | M2 | 216.76 |  |  | MT | 2023-11-01
96370 | PAREDE COM SISTEMA EM CHAPAS DE GESSO PARA DRYWALL, USO INTERNO, COM UMA FACE SIMPLES E ESTRUTURA METÁLICA COM GUIAS SIMPLES, SEM VÃOS. AF_07/2023_PS | PAREDES/PAINEIS | M2 | 66.86 |  |  | MT | 2023-11-01
96371 | PAREDE COM SISTEMA EM CHAPAS DE GESSO PARA DRYWALL, USO INTERNO, COM UMA FACE SIMPLES E ESTRUTURA METÁLICA COM GUIAS SIMPLES PARA PAREDES COM ÁREA LÍQUIDA MAIOR OU IGUAL A 6 M2, COM VÃOS. AF_07/2023_PS | PAREDES/PAINEIS | M2 | 78.12 |  |  | MT | 2023-11-01
96373 | INSTALAÇÃO DE REFORÇO METÁLICO EM PAREDE DRYWALL. AF_07/2023 | PAREDES/PAINEIS | M | 11.94 |  |  | MT | 2023-11-01
96374 | INSTALAÇÃO DE REFORÇO DE MADEIRA EM PAREDE DRYWALL. AF_07/2023 | PAREDES/PAINEIS | M | 25.5 |  |  | MT | 2023-11-01
102235 | DIVISÓRIA FIXA EM VIDRO TEMPERADO 10 MM, SEM ABERTURA. AF_01/2021_PS | PAREDES/PAINEIS | M2 | 504.74 |  |  | MT | 2023-11-01
102253 | DIVISORIA SANITÁRIA, TIPO CABINE, EM GRANITO CINZA POLIDO, ESP = 3CM, ASSENTADO COM ARGAMASSA COLANTE AC III-E, EXCLUSIVE FERRAGENS. AF_01/2021 | PAREDES/PAINEIS | M2 | 840.17 |  |  | MT | 2023-11-01
102254 | DIVISORIA SANITÁRIA, TIPO CABINE, EM MÁRMORE BRANCO POLIDO, ESP = 3CM, ASSENTADO COM ARGAMASSA COLANTE AC III-E, EXCLUSIVE FERRAGENS. AF_01/2021 | PAREDES/PAINEIS | M2 | 746.12 |  |  | MT | 2023-11-01
102255 | TAPA VISTA DE MICTÓRIO EM GRANITO CINZA POLIDO, ESP = 3CM, ASSENTADO COM ARGAMASSA COLANTE AC III-E . AF_01/2021 | PAREDES/PAINEIS | M2 | 851.55 |  |  | MT | 2023-11-01
102256 | TAPA VISTA DE MICTÓRIO EM MÁRMORE BRANCO POLIDO, ESP = 3CM, ASSENTADO COM ARGAMASSA COLANTE AC III-E . AF_01/2021 | PAREDES/PAINEIS | M2 | 761.98 |  |  | MT | 2023-11-01
102257 | DIVISORIA SANITÁRIA, TIPO CABINE, EM PAINEL DE GRANILITE, ESP = 3CM, ASSENTADO COM ARGAMASSA COLANTE AC III-E, EXCLUSIVE FERRAGENS. AF_01/2021 | PAREDES/PAINEIS | M2 | 316.15 |  |  | MT | 2023-11-01
102258 | TAPA VISTA DE MICTÓRIO EM PAINEL DE GRANILITE, ESP = 3CM, ASSENTADO COM ARGAMASSA COLANTE AC III-E . AF_01/2021 | PAREDES/PAINEIS | M2 | 346.14 |  |  | MT | 2023-11-01
104718 | PAREDE COM SISTEMA EM CHAPAS DE GESSO PARA DRYWALL, USO INTERNO, COM DUAS FACES SIMPLES E ESTRUTURA METÁLICA COM GUIAS SIMPLES PARA PAREDES COM ÁREA LÍQUIDA MENOR QUE 6 M2, COM VÃOS. AF_07/2023_PS | PAREDES/PAINEIS | M2 | 134.22 |  |  | MT | 2023-11-01
104719 | PAREDE COM SISTEMA EM CHAPAS DE GESSO PARA DRYWALL, USO INTERNO, COM DUAS FACES SIMPLES E ESTRUTURA METÁLICA COM GUIAS DUPLAS PARA PAREDES COM ÁREA LÍQUIDA MENOR QUE 6 M2, COM VÃOS. AF_07/2023_PS | PAREDES/PAINEIS | M2 | 193.56 |  |  | MT | 2023-11-01
104720 | PAREDE COM SISTEMA EM CHAPAS DE GESSO PARA DRYWALL, USO INTERNO, COM UMA FACE SIMPLES E OUTRA FACE DUPLA E ESTRUTURA METÁLICA COM GUIAS SIMPLES PARA PAREDES COM ÁREA LÍQUIDA MENOR QUE 6 M2, COM VÃOS. AF_07/2023_PS | PAREDES/PAINEIS | M2 | 166.48 |  |  | MT | 2023-11-01
104721 | PAREDE COM SISTEMA EM CHAPAS DE GESSO PARA DRYWALL, USO INTERNO, COM UMA FACE SIMPLES E OUTRA FACE DUPLA E ESTRUTURA METÁLICA COM GUIAS DUPLAS PARA PAREDES COM ÁREA LÍQUIDA MENOR QUE 6 M2, COM VÃOS. AF_07/2023_PS | PAREDES/PAINEIS | M2 | 225.82 |  |  | MT | 2023-11-01
104722 | PAREDE COM SISTEMA EM CHAPAS DE GESSO PARA DRYWALL, USO INTERNO, COM DUAS FACES DUPLAS E ESTRUTURA METÁLICA COM GUIAS SIMPLES PARA PAREDES COM ÁREA LÍQUIDA MENOR QUE 6 M2, COM VÃOS. AF_07/2023_PS | PAREDES/PAINEIS | M2 | 198.72 |  |  | MT | 2023-11-01
104723 | PAREDE COM SISTEMA EM CHAPAS DE GESSO PARA DRYWALL, USO INTERNO, COM DUAS FACES DUPLAS E ESTRUTURA METÁLICA COM GUIAS DUPLAS PARA PAREDES COM ÁREA LÍQUIDA MENOR QUE 6 M2, COM VÃOS. AF_07/2023_PS | PAREDES/PAINEIS | M2 | 258.06 |  |  | MT | 2023-11-01
104724 | PAREDE COM SISTEMA EM CHAPAS DE GESSO PARA DRYWALL, USO INTERNO, COM UMA FACE SIMPLES E ESTRUTURA METÁLICA COM GUIAS SIMPLES PARA PAREDES COM ÁREA LÍQUIDA MENOR QUE 6 M2, COM VÃOS. AF_07/2023_PS | PAREDES/PAINEIS | M2 | 98.07 |  |  | MT | 2023-11-01
101154 | ALVENARIA DE VEDAÇÃO DE BLOCOS DE CONCRETO CELULAR DE 10X30X60CM (ESPESSURA 10CM) E ARGAMASSA DE ASSENTAMENTO COM PREPARO EM BETONEIRA. AF_05/2020 | PAREDES/PAINEIS | M2 | 125.21 |  |  | MT | 2023-11-01
101155 | ALVENARIA DE VEDAÇÃO DE BLOCOS DE CONCRETO CELULAR DE 15X30X60CM (ESPESSURA 15CM) E ARGAMASSA DE ASSENTAMENTO COM PREPARO EM BETONEIRA. AF_05/2020 | PAREDES/PAINEIS | M2 | 176.14 |  |  | MT | 2023-11-01
101156 | ALVENARIA DE VEDAÇÃO DE BLOCOS DE CONCRETO CELULAR DE 20X30X60CM (ESPESSURA 20CM) E ARGAMASSA DE ASSENTAMENTO COM PREPARO EM BETONEIRA. AF_05/2020 | PAREDES/PAINEIS | M2 | 259.09 |  |  | MT | 2023-11-01
101814 | RECOMPOSIÇÃO DE PAVIMENTOS EM PEDRA POLIÉDRICA, REJUNTAMENTO COM PÓ DE PEDRA, COM REAPROVEITAMENTO DAS PEDRAS POLIÉDRICAS PARA O FECHAMENTO DE VALAS - INCLUSO RETIRADA E COLOCAÇÃO DO MATERIAL. AF_12/2020 | PAVIMENTACAO | M2 | 48.63 |  |  | MT | 2023-11-01
101816 | RECOMPOSIÇÃO DE PAVIMENTO EM PEDRAS POLIÉDRICAS, REJUNTAMENTO COM ARGAMASSA, COM REAPROVEITAMENTO DAS PEDRAS POLIÉDRICAS, PARA O FECHAMENTO DE VALAS - INCLUSO RETIRADA E COLOCAÇÃO DO MATERIAL. AF_12/2020 | PAVIMENTACAO | M2 | 73.98 |  |  | MT | 2023-11-01
101817 | RECOMPOSIÇÃO DE PAVIMENTO EM PARALELEPÍPEDOS, REJUNTAMENTO COM PÓ DE PEDRA, COM REAPROVEITAMENTO DOS PARALELEPÍPEDOS, PARA O FECHAMENTO DE VALAS - INCLUSO RETIRADA E COLOCAÇÃO DO MATERIAL. AF_12/2020 | PAVIMENTACAO | M2 | 51.42 |  |  | MT | 2023-11-01
101819 | RECOMPOSIÇÃO DE PAVIMENTO EM PARALELEPÍPEDOS, REJUNTAMENTO COM ARGAMASSA, COM REAPROVEITAMENTO DOS PARALELEPÍPEDOS, PARA O FECHAMENTO DE VALAS - INCLUSO RETIRADA E COLOCAÇÃO DO MATERIAL. AF_12/2020 | PAVIMENTACAO | M2 | 65.29 |  |  | MT | 2023-11-01
101820 | RECOMPOSIÇÃO DE PAVIMENTO EM PISO INTERTRAVADO SEXTAVADO, COM REAPROVEITAMENTO DOS BLOCOS SEXTAVADO, PARA O FECHAMENTO DE VALAS - INCLUSO RETIRADA E COLOCAÇÃO DO MATERIAL. AF_12/2020 | PAVIMENTACAO | M2 | 41.02 |  |  | MT | 2023-11-01
101822 | RECOMPOSIÇÃO DE BASE E OU SUB-BASE PARA REMENDO PROFUNDO DE SOLOS DE COMPORTAMENTO LATERÍTICO (ARENOSO) - INCLUSO RETIRADA E COLOCAÇÃO DO MATERIAL. AF_12/2020 | PAVIMENTACAO | M3 | 104.96 |  |  | MT | 2023-11-01
101823 | RECOMPOSIÇÃO DE BASE E OU SUB-BASE PARA REMENDO PROFUNDO DE SOLO MELHORADO COM CIMENTO (TEOR DE 2%) - INCLUSO RETIRADA E COLOCAÇÃO DO MATERIAL. AF_12/2020 | PAVIMENTACAO | M3 | 145.42 |  |  | MT | 2023-11-01
101824 | RECOMPOSIÇÃO DE BASE E OU SUB-BASE PARA REMENDO PROFUNDO DE SOLO MELHORADO COM CIMENTO (TEOR DE 4%) - INCLUSO RETIRADA E COLOCAÇÃO DO MATERIAL. AF_12/2020 | PAVIMENTACAO | M3 | 183.09 |  |  | MT | 2023-11-01
101825 | RECOMPOSIÇÃO DE BASE E OU SUB-BASE PARA REMENDO PROFUNDO DE SOLO COM CIMENTO (TEOR DE 6%) - INCLUSO RETIRADA E COLOCAÇÃO DO MATERIAL. AF_12/2020 | PAVIMENTACAO | M3 | 219.75 |  |  | MT | 2023-11-01
101826 | RECOMPOSIÇÃO DE BASE E OU SUB-BASE PARA REMENDO PROFUNDO DE SOLO COM CIMENTO (TEOR DE 8%) - INCLUSO RETIRADA E COLOCAÇÃO DO MATERIAL. AF_12/2020 | PAVIMENTACAO | M3 | 255.93 |  |  | MT | 2023-11-01
101827 | RECOMPOSIÇÃO DE BASE E OU SUB-BASE PARA REMENDO PROFUNDO DE SOLO BRITA (40/60) - INCLUSO RETIRADA E COLOCAÇÃO DO MATERIAL. AF_12/2020 | PAVIMENTACAO | M3 | 219.87 |  |  | MT | 2023-11-01
101828 | RECOMPOSIÇÃO DE BASE E OU SUB-BASE PARA REMENDO PROFUNDO DE SOLO BRITA (50/50) - INCLUSO RETIRADA E COLOCAÇÃO DO MATERIAL. AF_12/2020 | PAVIMENTACAO | M3 | 200.72 |  |  | MT | 2023-11-01
101829 | RECOMPOSIÇÃO DE BASE E OU SUB-BASE PARA REMENDO PROFUNDO DE SOLO BRITA (40/60) COM CIMENTO (TEOR DE 4%) - INCLUSO RETIRADA E COLOCAÇÃO DO MATERIAL. AF_12/2020 | PAVIMENTACAO | M3 | 293.41 |  |  | MT | 2023-11-01
101830 | RECOMPOSIÇÃO DE BASE E OU SUB-BASE PARA REMENDO PROFUNDO DE SOLO BRITA (40/60) COM CIMENTO (TEOR DE 6%) - INCLUSO RETIRADA E COLOCAÇÃO DO MATERIAL. AF_12/2020 | PAVIMENTACAO | M3 | 327.77 |  |  | MT | 2023-11-01
101831 | RECOMPOSIÇÃO DE BASE E OU SUB-BASE PARA REMENDO PROFUNDO DE SOLO BRITA (40/60) COM CIMENTO (TEOR DE 8%) - INCLUSO RETIRADA E COLOCAÇÃO DO MATERIAL. AF_12/2020 | PAVIMENTACAO | M3 | 361.65 |  |  | MT | 2023-11-01
101832 | RECOMPOSIÇÃO DE BASE E OU SUB-BASE PARA REMENDO PROFUNDO DE SOLO BRITA (50/50) COM CIMENTO (TEOR DE 4%) - INCLUSO RETIRADA E COLOCAÇÃO DO MATERIAL. AF_12/2020 | PAVIMENTACAO | M3 | 275.02 |  |  | MT | 2023-11-01
101833 | RECOMPOSIÇÃO DE BASE E OU SUB-BASE PARA REMENDO PROFUNDO DE SOLO BRITA (50/50) COM CIMENTO (TEOR DE 6%) - INCLUSO RETIRADA E COLOCAÇÃO DO MATERIAL. AF_12/2020 | PAVIMENTACAO | M3 | 309.76 |  |  | MT | 2023-11-01
101834 | RECOMPOSIÇÃO DE BASE E OU SUB-BASE PARA REMENDO PROFUNDO DE SOLO BRITA (50/50) COM CIMENTO (TEOR DE 8%) - INCLUSO RETIRADA E COLOCAÇÃO DO MATERIAL. AF_12/2020 | PAVIMENTACAO | M3 | 344.03 |  |  | MT | 2023-11-01
101835 | RECOMPOSIÇÃO DE BASE E OU SUB-BASE PARA REMENDO PROFUNDO DE BRITA GRADUADA SIMPLES - INCLUSO RETIRADA E COLOCAÇÃO DO MATERIAL. AF_12/2020 | PAVIMENTACAO | M3 | 323 |  |  | MT | 2023-11-01
101836 | RECOMPOSIÇÃO DE BASE E OU SUB-BASE PARA FECHAMENTO DE VALAS DE SOLOS DE COMPORTAMENTO LATERÍTICO (ARENOSO) - INCLUSO RETIRADA E COLOCAÇÃO DO MATERIAL. AF_12/2020 | PAVIMENTACAO | M3 | 24.48 |  |  | MT | 2023-11-01
101837 | RECOMPOSIÇÃO DE BASE E OU SUB-BASE PARA FECHAMENTO DE VALAS DE SOLO MELHORADO COM CIMENTO (TEOR DE 2%) - INCLUSO RETIRADA E COLOCAÇÃO DO MATERIAL. AF_12/2020 | PAVIMENTACAO | M3 | 64.94 |  |  | MT | 2023-11-01
101838 | RECOMPOSIÇÃO DE BASE E OU SUB-BASE PARA FECHAMENTO DE VALAS DE SOLO MELHORADO COM CIMENTO (TEOR DE 4%) - INCLUSO RETIRADA E COLOCAÇÃO DO MATERIAL. AF_12/2020 | PAVIMENTACAO | M3 | 102.61 |  |  | MT | 2023-11-01
101839 | RECOMPOSIÇÃO DE BASE E OU SUB-BASE PARA FECHAMENTO DE VALAS DE SOLO COM CIMENTO (TEOR DE 6%) - INCLUSO RETIRADA E COLOCAÇÃO DO MATERIAL. AF_12/2020 | PAVIMENTACAO | M3 | 139.26 |  |  | MT | 2023-11-01
101840 | RECOMPOSIÇÃO DE BASE E OU SUB-BASE PARA FECHAMENTO DE VALAS DE SOLO COM CIMENTO (TEOR DE 8%) - INCLUSO RETIRADA E COLOCAÇÃO DO MATERIAL. AF_12/2020 | PAVIMENTACAO | M3 | 216.74 |  |  | MT | 2023-11-01
101841 | RECOMPOSIÇÃO DE BASE E OU SUB-BASE PARA FECHAMENTO DE VALAS DE SOLO BRITA (40/60) - INCLUSO RETIRADA E COLOCAÇÃO DO MATERIAL. AF_12/2020 | PAVIMENTACAO | M3 | 139.39 |  |  | MT | 2023-11-01
101842 | RECOMPOSIÇÃO DE BASE E OU SUB-BASE PARA FECHAMENTO DE VALAS DE SOLO BRITA (50/50) - INCLUSO RETIRADA E COLOCAÇÃO DO MATERIAL. AF_12/2020 | PAVIMENTACAO | M3 | 120.24 |  |  | MT | 2023-11-01
101843 | RECOMPOSIÇÃO DE BASE E OU SUB-BASE PARA FECHAMENTO DE VALAS DE SOLO BRITA (40/60) COM CIMENTO (TEOR DE 4%) - INCLUSO RETIRADA E COLOCAÇÃO DO MATERIAL. AF_12/2020 | PAVIMENTACAO | M3 | 212.93 |  |  | MT | 2023-11-01
101844 | RECOMPOSIÇÃO DE BASE E OU SUB-BASE PARA FECHAMENTO DE VALAS DE SOLO BRITA (40/60) COM CIMENTO (TEOR DE 6%) - INCLUSO RETIRADA E COLOCAÇÃO DO MATERIAL. AF_12/2020 | PAVIMENTACAO | M3 | 247.29 |  |  | MT | 2023-11-01
101845 | RECOMPOSIÇÃO DE BASE E OU SUB-BASE PARA FECHAMENTO DE VALAS DE SOLO BRITA (40/60) COM CIMENTO (TEOR DE 8%) - INCLUSO RETIRADA E COLOCAÇÃO DO MATERIAL. AF_12/2020 | PAVIMENTACAO | M3 | 281.17 |  |  | MT | 2023-11-01
101846 | RECOMPOSIÇÃO DE BASE E OU SUB-BASE PARA FECHAMENTO DE VALAS DE SOLO BRITA (50/50) COM CIMENTO (TEOR DE 4%) - INCLUSO RETIRADA E COLOCAÇÃO DO MATERIAL. AF_12/2020 | PAVIMENTACAO | M3 | 194.54 |  |  | MT | 2023-11-01
101847 | RECOMPOSIÇÃO DE BASE E OU SUB-BASE PARA FECHAMENTO DE VALAS DE SOLO BRITA (50/50) COM CIMENTO (TEOR DE 6%) - INCLUSO RETIRADA E COLOCAÇÃO DO MATERIAL. AF_12/2020 | PAVIMENTACAO | M3 | 229.28 |  |  | MT | 2023-11-01
101848 | RECOMPOSIÇÃO DE BASE E OU SUB-BASE PARA FECHAMENTO DE VALAS DE SOLO BRITA (50/50) COM CIMENTO (TEOR DE 8%) - INCLUSO RETIRADA E COLOCAÇÃO DO MATERIAL. AF_12/2020 | PAVIMENTACAO | M3 | 263.55 |  |  | MT | 2023-11-01
101849 | RECOMPOSIÇÃO DE BASE E OU SUB-BASE PARA FECHAMENTO DE VALAS DE BRITA GRADUADA SIMPLES - INCLUSO RETIRADA E COLOCAÇÃO DO MATERIAL. AF_12/2020 | PAVIMENTACAO | M3 | 242.52 |  |  | MT | 2023-11-01
101850 | REASSENTAMENTO DE PARALELEPÍPEDOS, REJUNTAMENTO COM PÓ DE PEDRA, COM REAPROVEITAMENTO DOS PARALELEPÍPEDOS - INCLUSO RETIRADA E COLOCAÇÃO DO MATERIAL. AF_12/2020 | PAVIMENTACAO | M2 | 60.31 |  |  | MT | 2023-11-01
101852 | REASSENTAMENTO DE PARALELEPÍPEDOS, REJUNTAMENTO COM ARGAMASSA, COM REAPROVEITAMENTO DOS PARALELEPÍPEDOS - INCLUSO RETIRADA E COLOCAÇÃO DO MATERIAL. AF_12/2020 | PAVIMENTACAO | M2 | 74.62 |  |  | MT | 2023-11-01
101853 | REASSENTAMENTO DE PEDRAS POLIÉDRICAS, REJUNTAMENTO COM PÓ DE PEDRA, COM REAPROVEITAMENTO DAS PEDRAS POLIÉDRICAS - INCLUSO RETIRADA E COLOCAÇÃO DO MATERIAL. AF_12/2020 | PAVIMENTACAO | M2 | 55.71 |  |  | MT | 2023-11-01
101855 | REASSENTAMENTO DE PEDRAS POLIÉDRICAS, REJUNTAMENTO COM ARGAMASSA, COM REAPROVEITAMENTO DAS PEDRAS POLIÉDRICAS - INCLUSO RETIRADA E COLOCAÇÃO DO MATERIAL. AF_12/2020 | PAVIMENTACAO | M2 | 81.4 |  |  | MT | 2023-11-01
101856 | REASSENTAMENTO DE BLOCOS PISOGRAMA PARA PISO INTERTRAVADO, COM REAPROVEITAMENTO DOS BLOCOS PISOGRAMA - INCLUSO RETIRADA E COLOCAÇÃO DO MATERIAL. AF_12/2020 | PAVIMENTACAO | M2 | 27.15 |  |  | MT | 2023-11-01
101857 | REASSENTAMENTO DE BLOCOS SEXTAVADO PARA PISO INTERTRAVADO, ESPESSURA DE 6 CM, EM CALÇADA, COM REAPROVEITAMENTO DOS BLOCOS SEXTAVADOS - INCLUSO RETIRADA E COLOCAÇÃO DO MATERIAL. AF_12/2020 | PAVIMENTACAO | M2 | 32.98 |  |  | MT | 2023-11-01
101858 | REASSENTAMENTO DE BLOCOS SEXTAVADO PARA PISO INTERTRAVADO, ESPESSURA DE 6 CM, EM VIA/ESTACIONAMENTO, COM REAPROVEITAMENTO DOS BLOCOS SEXTAVADO - INCLUSO RETIRADA E COLOCAÇÃO DO MATERIAL. AF_12/2020 | PAVIMENTACAO | M2 | 27.65 |  |  | MT | 2023-11-01
101859 | REASSENTAMENTO DE BLOCOS SEXTAVADO PARA PISO INTERTRAVADO, ESPESSURA DE 8 CM, EM VIA/ESTACIONAMENTO, COM REAPROVEITAMENTO DOS BLOCOS SEXTAVADO - INCLUSO RETIRADA E COLOCAÇÃO DO MATERIAL. AF_12/2020 | PAVIMENTACAO | M2 | 30.15 |  |  | MT | 2023-11-01
101860 | REASSENTAMENTO DE BLOCOS SEXTAVADO PARA PISO INTERTRAVADO, ESPESSURA DE 10 CM, EM VIA/ESTACIONAMENTO, COM REAPROVEITAMENTO DOS BLOCOS SEXTAVADO - INCLUSO RETIRADA E COLOCAÇÃO DO MATERIAL. AF_12/2020 | PAVIMENTACAO | M2 | 34.09 |  |  | MT | 2023-11-01
101861 | REASSENTAMENTO DE BLOCOS RETANGULAR PARA PISO INTERTRAVADO, ESPESSURA DE 4 CM, EM CALÇADA, COM REAPROVEITAMENTO DOS BLOCOS RETANGULAR - INCLUSO RETIRADA E COLOCAÇÃO DO MATERIAL. AF_12/2020 | PAVIMENTACAO | M2 | 32.13 |  |  | MT | 2023-11-01
101862 | REASSENTAMENTO DE BLOCOS RETANGULAR PARA PISO INTERTRAVADO, ESPESSURA DE 6 CM, EM CALÇADA, COM REAPROVEITAMENTO DOS BLOCOS RETANGULAR - INCLUSO RETIRADA E COLOCAÇÃO DO MATERIAL. AF_12/2020 | PAVIMENTACAO | M2 | 34.67 |  |  | MT | 2023-11-01
101863 | REASSENTAMENTO DE BLOCOS RETANGULAR PARA PISO INTERTRAVADO, ESPESSURA DE 6 CM, EM VIA/ESTACIONAMENTO, COM REAPROVEITAMENTO DOS BLOCOS RETANGULAR - INCLUSO RETIRADA E COLOCAÇÃO DO MATERIAL. AF_12/2020 | PAVIMENTACAO | M2 | 28 |  |  | MT | 2023-11-01
101864 | REASSENTAMENTO DE BLOCOS RETANGULAR PARA PISO INTERTRAVADO, ESPESSURA DE 8 CM, EM VIA/ESTACIONAMENTO, COM REAPROVEITAMENTO DOS BLOCOS RETANGULAR - INCLUSO RETIRADA E COLOCAÇÃO DO MATERIAL. AF_12/2020 | PAVIMENTACAO | M2 | 31.93 |  |  | MT | 2023-11-01
101865 | REASSENTAMENTO DE BLOCOS RETANGULAR PARA PISO INTERTRAVADO, ESPESSURA DE 10 CM, EM VIA/ESTACIONAMENTO, COM REAPROVEITAMENTO DOS BLOCOS RETANGULAR - INCLUSO RETIRADA E COLOCAÇÃO DO MATERIAL. AF_12/2020 | PAVIMENTACAO | M2 | 35.87 |  |  | MT | 2023-11-01
101866 | REASSENTAMENTO DE BLOCOS 16 FACES PARA PISO INTERTRAVADO, ESPESSURA DE 4 CM, EM CALÇADA, COM REAPROVEITAMENTO DOS BLOCOS 16 FACES - INCLUSO RETIRADA E COLOCAÇÃO DO MATERIAL. AF_12/2020 | PAVIMENTACAO | M2 | 32.32 |  |  | MT | 2023-11-01
101867 | REASSENTAMENTO DE BLOCOS 16 FACES PARA PISO INTERTRAVADO, ESPESSURA DE 6 CM, EM CALÇADA, COM REAPROVEITAMENTO DOS BLOCOS 16 FACES - INCLUSO RETIRADA E COLOCAÇÃO DO MATERIAL. AF_12/2020 | PAVIMENTACAO | M2 | 36.26 |  |  | MT | 2023-11-01
101868 | REASSENTAMENTO DE BLOCOS 16 FACES PARA PISO INTERTRAVADO, ESPESSURA DE 6 CM, EM VIA/ESTACIONAMENTO, COM REAPROVEITAMENTO DOS BLOCOS 16 FACES - INCLUSO RETIRADA E COLOCAÇÃO DO MATERIAL. AF_12/2020 | PAVIMENTACAO | M2 | 29.57 |  |  | MT | 2023-11-01
101869 | REASSENTAMENTO DE BLOCOS 16 FACES PARA PISO INTERTRAVADO, ESPESSURA DE 8 CM, EM VIA/ESTACIONAMENTO, COM REAPROVEITAMENTO DOS BLOCOS 16 FACES - INCLUSO RETIRADA E COLOCAÇÃO DO MATERIAL. AF_12/2020 | PAVIMENTACAO | M2 | 33.52 |  |  | MT | 2023-11-01
101870 | REASSENTAMENTO DE BLOCOS 16 FACES PARA PISO INTERTRAVADO, ESPESSURA DE 10 CM, EM VIA/ESTACIONAMENTO, COM REAPROVEITAMENTO DOS BLOCOS 16 FACES - INCLUSO RETIRADA E COLOCAÇÃO DO MATERIAL. AF_12/2020 | PAVIMENTACAO | M2 | 37.44 |  |  | MT | 2023-11-01
102098 | RECOMPOSIÇÃO DE REVESTIMENTO EM CONCRETO ASFÁLTICO (AQUISIÇÃO EM USINA), PARA O FECHAMENTO DE VALAS - INCLUSO DEMOLIÇÃO DO PAVIMENTO. AF_12/2020 | PAVIMENTACAO | M3 | 1871.06 |  |  | MT | 2023-11-01
102988 | RECOMPOSIÇÃO DE PAVIMENTO EM PISO INTERTRAVADO, COM REAPROVEITAMENTO DOS BLOCOS INTERTRAVADOS, PARA FECHAMENTO DE VALAS - INCLUSO RETIRADA E COLOCAÇÃO DO MATERIAL. AF_12/2020 | PAVIMENTACAO | M2 | 53.44 |  |  | MT | 2023-11-01
100576 | REGULARIZAÇÃO E COMPACTAÇÃO DE SUBLEITO DE SOLO PREDOMINANTEMENTE ARGILOSO. AF_11/2019 | PAVIMENTACAO | M2 | 2.41 |  |  | MT | 2023-11-01
100577 | REGULARIZAÇÃO E COMPACTAÇÃO DE SUBLEITO DE SOLO PREDOMINANTEMENTE ARENOSO. AF_11/2019 | PAVIMENTACAO | M2 | 1.2 |  |  | MT | 2023-11-01
96388 | EXECUÇÃO E COMPACTAÇÃO DE BASE E OU SUB BASE PARA PAVIMENTAÇÃO DE SOLOS DE COMPORTAMENTO LATERÍTICO (ARENOSO) - EXCLUSIVE SOLO, ESCAVAÇÃO, CARGA E TRANSPORTE. AF_11/2019 | PAVIMENTACAO | M3 | 11.79 |  |  | MT | 2023-11-01
96389 | EXECUÇÃO E COMPACTAÇÃO DE BASE E OU SUB BASE PARA PAVIMENTAÇÃO DE SOLO (PREDOMINANTEMENTE ARENOSO) COM CIMENTO (TEOR DE 2%) - EXCLUSIVE SOLO, ESCAVAÇÃO, CARGA E TRANSPORTE. AF_11/2019 | PAVIMENTACAO | M3 | 56.86 |  |  | MT | 2023-11-01
96390 | EXECUÇÃO E COMPACTAÇÃO DE BASE E OU SUB BASE PARA PAVIMENTAÇÃO DE SOLO (PREDOMINANTEMENTE ARENOSO) COM CIMENTO (TEOR DE 4%) - EXCLUSIVE SOLO, ESCAVAÇÃO, CARGA E TRANSPORTE. AF_11/2019 | PAVIMENTACAO | M3 | 92.76 |  |  | MT | 2023-11-01
96391 | EXECUÇÃO E COMPACTAÇÃO DE BASE E OU SUB BASE PARA PAVIMENTAÇÃO DE SOLO (PREDOMINANTEMENTE ARENOSO) COM CIMENTO (TEOR DE 6%) - EXCLUSIVE SOLO, ESCAVAÇÃO, CARGA E TRANSPORTE. AF_11/2019 | PAVIMENTACAO | M3 | 130.12 |  |  | MT | 2023-11-01
96392 | EXECUÇÃO E COMPACTAÇÃO DE BASE E OU SUB BASE PARA PAVIMENTAÇÃO DE SOLO (PREDOMINANTEMENTE ARENOSO) COM CIMENTO (TEOR DE 8%) - EXCLUSIVE SOLO, ESCAVAÇÃO, CARGA E TRANSPORTE. AF_11/2019 | PAVIMENTACAO | M3 | 166.3 |  |  | MT | 2023-11-01
96396 | EXECUÇÃO E COMPACTAÇÃO DE BASE E OU SUB BASE PARA PAVIMENTAÇÃO DE BRITA GRADUADA SIMPLES - EXCLUSIVE CARGA E TRANSPORTE. AF_11/2019 | PAVIMENTACAO | M3 | 231.16 |  |  | MT | 2023-11-01
96397 | EXECUÇÃO E COMPACTAÇÃO DE BASE E OU SUB BASE PARA PAVIMENTAÇÃO DE BRITA GRADUADA SIMPLES TRATADA COM CIMENTO - EXCLUSIVE CARGA E TRANSPORTE. AF_11/2019 | PAVIMENTACAO | M3 | 302.31 |  |  | MT | 2023-11-01
96398 | EXECUÇÃO E COMPACTAÇÃO DE BASE E OU SUB BASE PARA PAVIMENTAÇÃO DE CONCRETO COMPACTADO COM ROLO - EXCLUSIVE CARGA E TRANSPORTE. AF_11/2019 | PAVIMENTACAO | M3 | 397.51 |  |  | MT | 2023-11-01
96399 | EXECUÇÃO E COMPACTAÇÃO DE BASE E OU SUB BASE PARA PAVIMENTAÇÃO DE PEDRA RACHÃO - EXCLUSIVE CARGA E TRANSPORTE. AF_11/2019 | PAVIMENTACAO | M3 | 157.93 |  |  | MT | 2023-11-01
96400 | EXECUÇÃO E COMPACTAÇÃO DE BASE E OU SUB BASE PARA PAVIMENTAÇÃO DE MACADAME SECO - EXCLUSIVE CARGA E TRANSPORTE. AF_11/2019 | PAVIMENTACAO | M3 | 204.32 |  |  | MT | 2023-11-01
100564 | EXECUÇÃO E COMPACTAÇÃO DE BASE E OU SUB-BASE PARA PAVIMENTAÇÃO DE SOLO (PREDOMINANTEMENTE ARENOSO) BRITA - 40/60 - EXCLUSIVE SOLO, ESCAVAÇÃO, CARGA E TRANSPORTE. AF_11/2019 | PAVIMENTACAO | M3 | 136.93 |  |  | MT | 2023-11-01
100565 | EXECUÇÃO E COMPACTAÇÃO DE BASE E OU SUB-BASE PARA PAVIMENTAÇÃO DE SOLO (PREDOMINANTEMENTE ARENOSO) BRITA - 50/50 - EXCLUSIVE SOLO, ESCAVAÇÃO, CARGA E TRANSPORTE. AF_11/2019 | PAVIMENTACAO | M3 | 117.86 |  |  | MT | 2023-11-01
100566 | EXECUÇÃO E COMPACTAÇÃO DE BASE E OU SUB-BASE PARA PAVIMENTAÇÃO DE SOLO (PREDOMINANTEMENTE ARENOSO) BRITA - 40/60 COM CIMENTO (TEOR DE 4%) - EXCLUSIVE SOLO, ESCAVAÇÃO, CARGA E TRANSPORTE. AF_11/2019 | PAVIMENTACAO | M3 | 210.47 |  |  | MT | 2023-11-01
100567 | EXECUÇÃO E COMPACTAÇÃO DE BASE E OU SUB-BASE PARA PAVIMENTAÇÃO DE SOLO (PREDOMINANTEMENTE ARENOSO) BRITA - 40/60 COM CIMENTO (TEOR DE 6%) - EXCLUSIVE SOLO, ESCAVAÇÃO, CARGA E TRANSPORTE. AF_11/2019 | PAVIMENTACAO | M3 | 244.9 |  |  | MT | 2023-11-01
100568 | EXECUÇÃO E COMPACTAÇÃO DE BASE E OU SUB-BASE PARA PAVIMENTAÇÃO DE SOLO (PREDOMINANTEMENTE ARENOSO) BRITA - 40/60 COM CIMENTO (TEOR DE 8%) - EXCLUSIVE SOLO, ESCAVAÇÃO, CARGA E TRANSPORTE. AF_11/2019 | PAVIMENTACAO | M3 | 278.71 |  |  | MT | 2023-11-01
100569 | EXECUÇÃO E COMPACTAÇÃO DE BASE E OU SUB-BASE PARA PAVIMENTAÇÃO DE SOLO (PREDOMINANTEMENTE ARENOSO) BRITA - 50/50 COM CIMENTO (TEOR DE 4%) - EXCLUSIVE SOLO, ESCAVAÇÃO, CARGA E TRANSPORTE. AF_11/2019 | PAVIMENTACAO | M3 | 192.09 |  |  | MT | 2023-11-01
100570 | EXECUÇÃO E COMPACTAÇÃO DE BASE E OU SUB-BASE PARA PAVIMENTAÇÃO DE SOLO (PREDOMINANTEMENTE ARENOSO) BRITA - 50/50 COM CIMENTO (TEOR DE 6%) - EXCLUSIVE SOLO, ESCAVAÇÃO, CARGA E TRANSPORTE. AF_11/2019 | PAVIMENTACAO | M3 | 229.06 |  |  | MT | 2023-11-01
100571 | EXECUÇÃO E COMPACTAÇÃO DE BASE E OU SUB-BASE PARA PAVIMENTAÇÃO DE SOLO (PREDOMINANTEMENTE ARENOSO) BRITA - 50/50 COM CIMENTO (TEOR DE 8%) - EXCLUSIVE SOLO, ESCAVAÇÃO, CARGA E TRANSPORTE. AF_11/2019 | PAVIMENTACAO | M3 | 261.17 |  |  | MT | 2023-11-01
100572 | EXECUÇÃO E COMPACTAÇÃO DE BASE E OU SUB-BASE PARA PAVIMENTAÇÃO DE SOLO (PREDOMINANTEMENTE ARGILOSO) BRITA - 40/60 - EXCLUSIVE SOLO, ESCAVAÇÃO, CARGA E TRANSPORTE. AF_11/2019 | PAVIMENTACAO | M3 | 141.5 |  |  | MT | 2023-11-01
100573 | EXECUÇÃO E COMPACTAÇÃO DE BASE E OU SUB-BASE PARA PAVIMENTAÇÃO DE SOLO (PREDOMINANTEMENTE ARGILOSO) BRITA - 50/50 - EXCLUSIVE SOLO, ESCAVAÇÃO, CARGA E TRANSPORTE. AF_11/2019 | PAVIMENTACAO | M3 | 122.43 |  |  | MT | 2023-11-01
100574 | ESPALHAMENTO DE MATERIAL COM TRATOR DE ESTEIRAS. AF_11/2019 | PAVIMENTACAO | M3 | 1.34 |  |  | MT | 2023-11-01
100575 | REGULARIZAÇÃO DE SUPERFÍCIES COM MOTONIVELADORA. AF_11/2019 | PAVIMENTACAO | M2 | 0.11 |  |  | MT | 2023-11-01
101767 | EXECUÇÃO E COMPACTAÇÃO DE BASE E OU SUB BASE PARA PAVIMENTAÇÃO DE SOLOS ESTABILIZADOS GRANULOMETRICAMENTE COM MISTURA DE SOLOS EM PISTA - EXCLUSIVE SOLO, ESCAVAÇÃO, CARGA E TRANSPORTE. AF_11/2019 | PAVIMENTACAO | M3 | 26.6 |  |  | MT | 2023-11-01
101768 | EXECUÇÃO E COMPACTAÇÃO DE BASE E OU SUB BASE PARA PAVIMENTAÇÃO DE SOLO ESTABILIZADO GRANULOMETRICAMENTE SEM MISTURA DE SOLOS - EXCLUSIVE SOLO, ESCAVAÇÃO, CARGA E TRANSPORTE. AF_11/2023 | PAVIMENTACAO | M3 | 23.05 |  |  | MT | 2023-11-01
92391 | EXECUÇÃO DE PAVIMENTO EM PISO INTERTRAVADO, COM BLOCO PISOGRAMA DE 35 X 15 CM, ESPESSURA 6 CM. AF_10/2022 | PAVIMENTACAO | M2 | 83.6 |  |  | MT | 2023-11-01
92392 | EXECUÇÃO DE PAVIMENTO EM PISO INTERTRAVADO, COM BLOCO PISOGRAMA DE 35 X 15 CM, ESPESSURA 8 CM. AF_10/2022 | PAVIMENTACAO | M2 | 173.65 |  |  | MT | 2023-11-01
92393 | EXECUÇÃO DE PAVIMENTO EM PISO INTERTRAVADO, COM BLOCO SEXTAVADO DE 25 X 25 CM, ESPESSURA 6 CM. AF_10/2022 | PAVIMENTACAO | M2 | 81.92 |  |  | MT | 2023-11-01
92394 | EXECUÇÃO DE PAVIMENTO EM PISO INTERTRAVADO, COM BLOCO SEXTAVADO DE 25 X 25 CM, ESPESSURA 8 CM. AF_10/2022 | PAVIMENTACAO | M2 | 101.49 |  |  | MT | 2023-11-01
92395 | EXECUÇÃO DE PAVIMENTO EM PISO INTERTRAVADO, COM BLOCO SEXTAVADO DE 25 X 25 CM, ESPESSURA 10 CM. AF_10/2022 | PAVIMENTACAO | M2 | 121.29 |  |  | MT | 2023-11-01
92396 | EXECUÇÃO DE PASSEIO EM PISO INTERTRAVADO, COM BLOCO RETANGULAR COR NATURAL DE 20 X 10 CM, ESPESSURA 6 CM. AF_10/2022 | PAVIMENTACAO | M2 | 94.61 |  |  | MT | 2023-11-01
92397 | EXECUÇÃO DE PAVIMENTO EM PISO INTERTRAVADO, COM BLOCO RETANGULAR COR NATURAL DE 20 X 10 CM, ESPESSURA 6 CM. AF_10/2022 | PAVIMENTACAO | M2 | 85.17 |  |  | MT | 2023-11-01
92398 | EXECUÇÃO DE PAVIMENTO EM PISO INTERTRAVADO, COM BLOCO RETANGULAR COR NATURAL DE 20 X 10 CM, ESPESSURA 8 CM. AF_10/2022 | PAVIMENTACAO | M2 | 105.61 |  |  | MT | 2023-11-01
92400 | EXECUÇÃO DE PAVIMENTO EM PISO INTERTRAVADO, COM BLOCO RETANGULAR DE 20 X 10 CM, ESPESSURA 10 CM. AF_10/2022 | PAVIMENTACAO | M2 | 123.54 |  |  | MT | 2023-11-01
92402 | EXECUÇÃO DE PASSEIO EM PISO INTERTRAVADO, COM BLOCO 16 FACES DE 22 X 11 CM, ESPESSURA 6 CM. AF_10/2022 | PAVIMENTACAO | M2 | 92.87 |  |  | MT | 2023-11-01
92403 | EXECUÇÃO DE PAVIMENTO EM PISO INTERTRAVADO, COM BLOCO 16 FACES DE 22 X 11 CM, ESPESSURA 6 CM. AF_10/2022 | PAVIMENTACAO | M2 | 83.03 |  |  | MT | 2023-11-01
92404 | EXECUÇÃO DE PAVIMENTO EM PISO INTERTRAVADO, COM BLOCO 16 FACES DE 22 X 11 CM, ESPESSURA 8 CM. AF_10/2022 | PAVIMENTACAO | M2 | 103.48 |  |  | MT | 2023-11-01
92406 | EXECUÇÃO DE PAVIMENTO EM PISO INTERTRAVADO, COM BLOCO 16 FACES DE 22 X 11 CM, ESPESSURA 10 CM. AF_10/2022 | PAVIMENTACAO | M2 | 123.63 |  |  | MT | 2023-11-01
93679 | EXECUÇÃO DE PASSEIO EM PISO INTERTRAVADO, COM BLOCO RETANGULAR COLORIDO DE 20 X 10 CM, ESPESSURA 6 CM. AF_10/2022 | PAVIMENTACAO | M2 | 105.59 |  |  | MT | 2023-11-01
93680 | EXECUÇÃO DE PAVIMENTO EM PISO INTERTRAVADO, COM BLOCO RETANGULAR COLORIDO DE 20 X 10 CM, ESPESSURA 6 CM. AF_10/2022 | PAVIMENTACAO | M2 | 95.87 |  |  | MT | 2023-11-01
93681 | EXECUÇÃO DE PAVIMENTO EM PISO INTERTRAVADO, COM BLOCO RETANGULAR COLORIDO DE 20 X 10 CM, ESPESSURA 8 CM. AF_10/2022 | PAVIMENTACAO | M2 | 114.19 |  |  | MT | 2023-11-01
97104 | EXECUÇÃO DE PAVIMENTO DE CONCRETO SIMPLES (PCS), FCK = 40 MPA, ESPESSURA DE 15,0 CM. AF_04/2022 | PAVIMENTACAO | M2 | 161.97 |  |  | MT | 2023-11-01
97105 | EXECUÇÃO DE PAVIMENTO DE CONCRETO SIMPLES (PCS), FCK = 40 MPA, ESPESSURA DE 17,5 CM. AF_04/2022 | PAVIMENTACAO | M2 | 183.99 |  |  | MT | 2023-11-01
97106 | EXECUÇÃO DE PAVIMENTO DE CONCRETO SIMPLES (PCS), FCK = 40 MPA, ESPESSURA DE 20,0 CM. AF_04/2022 | PAVIMENTACAO | M2 | 205.3 |  |  | MT | 2023-11-01
97107 | EXECUÇÃO DE PAVIMENTO DE CONCRETO SIMPLES (PCS), FCK = 40 MPA, ESPESSURA DE 22,5 CM. AF_04/2022 | PAVIMENTACAO | M2 | 234 |  |  | MT | 2023-11-01
97108 | EXECUÇÃO DE PAVIMENTO DE CONCRETO SIMPLES (PCS), FCK = 40 MPA, ESPESSURA DE 25,0 CM. AF_04/2022 | PAVIMENTACAO | M2 | 267.49 |  |  | MT | 2023-11-01
97109 | EXECUÇÃO DE PAVIMENTO DE CONCRETO SIMPLES (PCS), FCK = 40 MPA, ESPESSURA DE 27,5 CM. AF_04/2022 | PAVIMENTACAO | M2 | 295.96 |  |  | MT | 2023-11-01
97111 | EXECUÇÃO DE PAVIMENTO DE CONCRETO ARMADO (PCA), FCK = 30 MPA, ESPESSURA DE 15,0 CM. AF_04/2022 | PAVIMENTACAO | M2 | 296.89 |  |  | MT | 2023-11-01
97112 | EXECUÇÃO DE PAVIMENTO DE CONCRETO ARMADO (PCA), FCK = 30 MPA, ESPESSURA DE 17,5 CM. AF_04/2022 | PAVIMENTACAO | M2 | 264.58 |  |  | MT | 2023-11-01
97113 | APLICAÇÃO DE LONA PLÁSTICA PARA EXECUÇÃO DE PAVIMENTOS DE CONCRETO. AF_04/2022 | PAVIMENTACAO | M2 | 2.41 |  |  | MT | 2023-11-01
97114 | EXECUÇÃO DE JUNTAS DE CONTRAÇÃO PARA PAVIMENTOS DE CONCRETO. AF_04/2022 | PAVIMENTACAO | M | 0.34 |  |  | MT | 2023-11-01
97115 | APLICAÇÃO DE GRAXA EM BARRAS DE TRANSFERÊNCIA PARA EXECUÇÃO DE PAVIMENTO DE CONCRETO. AF_04/2022 | PAVIMENTACAO | KG | 58.93 |  |  | MT | 2023-11-01
97116 | BARRAS DE TRANSFERÊNCIA, AÇO CA-25 DE 16,0 MM, PARA EXECUÇÃO DE PAVIMENTO DE CONCRETO  FORNECIMENTO E INSTALAÇÃO. AF_04/2022 | PAVIMENTACAO | KG | 24.34 |  |  | MT | 2023-11-01
97117 | BARRAS DE TRANSFERÊNCIA, AÇO CA-25 DE 20,0 MM, PARA EXECUÇÃO DE PAVIMENTO DE CONCRETO  FORNECIMENTO E INSTALAÇÃO. AF_04/2022 | PAVIMENTACAO | KG | 22.18 |  |  | MT | 2023-11-01
97118 | BARRAS DE TRANSFERÊNCIA, AÇO CA-25 DE 25,0 MM, PARA EXECUÇÃO DE PAVIMENTO DE CONCRETO  FORNECIMENTO E INSTALAÇÃO. AF_04/2022 | PAVIMENTACAO | KG | 18.88 |  |  | MT | 2023-11-01
97119 | BARRAS DE TRANSFERÊNCIA, AÇO CA-25 DE 32,0 MM, PARA EXECUÇÃO DE PAVIMENTO DE CONCRETO  FORNECIMENTO E INSTALAÇÃO. AF_04/2022 | PAVIMENTACAO | KG | 17.47 |  |  | MT | 2023-11-01
97120 | BARRAS DE LIGAÇÃO, AÇO CA-50 DE 10 MM, PARA EXECUÇÃO DE PAVIMENTO DE CONCRETO  FORNECIMENTO E INSTALAÇÃO. AF_04/2022 | PAVIMENTACAO | KG | 11.44 |  |  | MT | 2023-11-01
101167 | EXECUÇÃO DE PAVIMENTO EM PARALELEPÍPEDOS, REJUNTAMENTO COM PÓ DE PEDRA. AF_05/2020 | PAVIMENTACAO | M2 | 264.28 |  |  | MT | 2023-11-01
101169 | EXECUÇÃO DE PAVIMENTO EM PARALELEPÍPEDOS, REJUNTAMENTO COM ARGAMASSA TRAÇO 1:3 (CIMENTO E AREIA). AF_05/2020 | PAVIMENTACAO | M2 | 278.62 |  |  | MT | 2023-11-01
101170 | EXECUÇÃO DE PAVIMENTO EM PEDRAS POLIÉDRICAS, REJUNTAMENTO COM PÓ DE PEDRA. AF_05/2020 | PAVIMENTACAO | M2 | 55.82 |  |  | MT | 2023-11-01
101172 | EXECUÇÃO DE PAVIMENTO EM PEDRAS POLIÉDRICAS, REJUNTAMENTO COM ARGAMASSA TRAÇO 1:3 (CIMENTO E AREIA). AF_05/2020 | PAVIMENTACAO | M2 | 81.65 |  |  | MT | 2023-11-01
103904 | EXECUÇÃO DE PAVIMENTO DE CONCRETO SIMPLES (PCS), FCK = 35 MPA, ESPESSURA DE 15,0 CM. AF_04/2022 | PAVIMENTACAO | M2 | 157.05 |  |  | MT | 2023-11-01
103905 | EXECUÇÃO DE PAVIMENTO DE CONCRETO SIMPLES (PCS), FCK = 35 MPA, ESPESSURA DE 16,0 CM. AF_04/2022 | PAVIMENTACAO | M2 | 165.91 |  |  | MT | 2023-11-01
103906 | EXECUÇÃO DE PAVIMENTO DE CONCRETO SIMPLES (PCS), FCK = 40 MPA, ESPESSURA DE 16,0 CM. AF_04/2022 | PAVIMENTACAO | M2 | 196.39 |  |  | MT | 2023-11-01
103907 | EXECUÇÃO DE PAVIMENTO DE CONCRETO SIMPLES (PCS), FCK = 35 MPA, ESPESSURA DE 17,5 CM. AF_04/2022 | PAVIMENTACAO | M2 | 175.95 |  |  | MT | 2023-11-01
103908 | EXECUÇÃO PAVIMENTO DE CONCRETO SIMPLES (PCS), FCK = 35 MPA, ESPESSURA DE 20,0 CM. AF_04/2022 | PAVIMENTACAO | M2 | 198.75 |  |  | MT | 2023-11-01
103909 | EXECUÇÃO PAVIMENTO DE CONCRETO SIMPLES (PCS), FCK = 35 MPA, ESPESSURA DE 22,5 CM. AF_04/2022 | PAVIMENTACAO | M2 | 226.62 |  |  | MT | 2023-11-01
103911 | EXECUÇÃO DE PAVIMENTO DE CONCRETO SIMPLES (PCS), FCK = 35 MPA, ESPESSURA DE 25,0 CM. AF_04/2022 | PAVIMENTACAO | M2 | 259.3 |  |  | MT | 2023-11-01
103912 | EXECUÇÃO PAVIMENTO DE CONCRETO SIMPLES (PCS), FCK = 35 MPA, ESPESSURA DE 27,5 CM. AF_04/2022 | PAVIMENTACAO | M2 | 286.94 |  |  | MT | 2023-11-01
103913 | EXECUÇÃO DE PISO INDUSTRIAL DE CONCRETO ARMADO, FCK = 20 MPA, ESPESSURA DE 12,0 CM. AF_04/2022 | PAVIMENTACAO | M2 | 147.32 |  |  | MT | 2023-11-01
103914 | EXECUÇÃO DE PISO INDUSTRIAL DE CONCRETO ARMADO, FCK = 20 MPA, ESPESSURA DE 14,0 CM. AF_04/2022 | PAVIMENTACAO | M2 | 172.37 |  |  | MT | 2023-11-01
103915 | EXECUÇÃO DE PISO INDUSTRIAL DE CONCRETO ARMADO, FCK = 20 MPA, ESPESSURA DE 15,0 CM. AF_04/2022 | PAVIMENTACAO | M2 | 187.94 |  |  | MT | 2023-11-01
103916 | EXECUÇÃO DE PISO INDUSTRIAL DE CONCRETO ARMADO, FCK = 20 MPA, ESPESSURA DE 18,0 CM. AF_04/2022 | PAVIMENTACAO | M2 | 216.81 |  |  | MT | 2023-11-01
103917 | EXECUÇÃO DE PISO INDUSTRIAL DE CONCRETO ARMADO, FCK = 20 MPA, ESPESSURA DE 20,0 CM. AF_04/2022 | PAVIMENTACAO | M2 | 249.12 |  |  | MT | 2023-11-01
103918 | EXECUÇÃO DE PISO INDUSTRIAL DE CONCRETO ARMADO, FCK = 20 MPA, ESPESSURA DE 22,0 CM. AF_04/2022 | PAVIMENTACAO | M2 | 264.23 |  |  | MT | 2023-11-01
104432 | EXECUÇÃO DE PASSEIO EM PISO INTERTRAVADO, COM BLOCO RAQUETE 22 X 13,5 CM, ESPESSURA 6 CM. AF_10/2022 | PAVIMENTACAO | M2 | 98.91 |  |  | MT | 2023-11-01
104433 | EXECUÇÃO DE PAVIMENTO EM PISO INTERTRAVADO, COM BLOCO RAQUETE 22 X 13,5 CM, ESPESSURA 6 CM. AF_10/2022 | PAVIMENTACAO | M2 | 88.35 |  |  | MT | 2023-11-01
103689 | FORNECIMENTO E INSTALAÇÃO DE PLACA DE OBRA COM CHAPA GALVANIZADA E ESTRUTURA DE MADEIRA. AF_03/2022_PS | PAVIMENTACAO | M2 | 310.44 |  |  | MT | 2023-11-01
103694 | FORNECIMENTO E INSTALAÇÃO DE SUPORTE DE MADEIRA PARA PLACAS DE SINALIZAÇÃO, EM SOLO, COM H= DE 2,5 M E SEÇÃO DE 7,5 X 7,5 CM. AF_03/2022 | PAVIMENTACAO | UN | 113.04 |  |  | MT | 2023-11-01
103695 | FORNECIMENTO E INSTALAÇÃO DE SUPORTE DE MADEIRA PARA PLACAS DE SINALIZAÇÃO, EM SOLO, COM H= DE 2,0 M E SEÇÃO DE 7,5 X 7,5 CM. AF_03/2022 | PAVIMENTACAO | UN | 101.09 |  |  | MT | 2023-11-01
103696 | FORNECIMENTO E INSTALAÇÃO DE SUPORTE DE MADEIRA PARA PLACAS DE SINALIZAÇÃO EM CONCRETO, COM H= DE 2,5 M E SEÇÃO DE 7,5 X 7,5 CM. AF_03/2022 | PAVIMENTACAO | UN | 137.7 |  |  | MT | 2023-11-01
103697 | FORNECIMENTO E INSTALAÇÃO DE SUPORTE DE MADEIRA PARA PLACAS DE SINALIZAÇÃO, EM BASE DE CONCRETO, COM H= DE 2,0 M E SEÇÃO DE 7,5 X 7,5 CM. AF_03/2022 | PAVIMENTACAO | UN | 125.75 |  |  | MT | 2023-11-01
95995 | EXECUÇÃO DE PAVIMENTO COM APLICAÇÃO DE CONCRETO ASFÁLTICO, CAMADA DE ROLAMENTO - EXCLUSIVE CARGA E TRANSPORTE. AF_11/2019 | PAVIMENTACAO | M3 | 1454.46 |  |  | MT | 2023-11-01
95996 | EXECUÇÃO DE PAVIMENTO COM APLICAÇÃO DE CONCRETO ASFÁLTICO, CAMADA DE BINDER - EXCLUSIVE CARGA E TRANSPORTE. AF_11/2019 | PAVIMENTACAO | M3 | 1256.72 |  |  | MT | 2023-11-01
96001 | FRESAGEM DE PAVIMENTO ASFÁLTICO (PROFUNDIDADE ATÉ 5,0 CM) - EXCLUSIVE TRANSPORTE. AF_11/2019 | PAVIMENTACAO | M2 | 7.65 |  |  | MT | 2023-11-01
96393 | USINAGEM DE BRITA GRADUADA SIMPLES. AF_03/2020 | PAVIMENTACAO | M3 | 218.04 |  |  | MT | 2023-11-01
96394 | USINAGEM DE BRITA GRADUADA TRATADA COM CIMENTO. AF_03/2020 | PAVIMENTACAO | M3 | 287.44 |  |  | MT | 2023-11-01
96395 | USINAGEM DE CONCRETO PARA COMPACTAÇÃO COM ROLO. AF_03/2020 | PAVIMENTACAO | M3 | 384.39 |  |  | MT | 2023-11-01
88411 | APLICAÇÃO MANUAL DE FUNDO SELADOR ACRÍLICO EM PANOS COM PRESENÇA DE VÃOS DE EDIFÍCIOS DE MÚLTIPLOS PAVIMENTOS. AF_06/2014 | PINTURAS | M2 | 2.44 |  |  | MT | 2023-11-01
88412 | APLICAÇÃO MANUAL DE FUNDO SELADOR ACRÍLICO EM PANOS CEGOS DE FACHADA (SEM PRESENÇA DE VÃOS) DE EDIFÍCIOS DE MÚLTIPLOS PAVIMENTOS. AF_06/2014 | PINTURAS | M2 | 1.75 |  |  | MT | 2023-11-01
88413 | APLICAÇÃO MANUAL DE FUNDO SELADOR ACRÍLICO EM SUPERFÍCIES EXTERNAS DE SACADA DE EDIFÍCIOS DE MÚLTIPLOS PAVIMENTOS. AF_06/2014 | PINTURAS | M2 | 3.8 |  |  | MT | 2023-11-01
88414 | APLICAÇÃO MANUAL DE FUNDO SELADOR ACRÍLICO EM SUPERFÍCIES INTERNAS DA SACADA DE EDIFÍCIOS DE MÚLTIPLOS PAVIMENTOS. AF_06/2014 | PINTURAS | M2 | 4.23 |  |  | MT | 2023-11-01
88415 | APLICAÇÃO MANUAL DE FUNDO SELADOR ACRÍLICO EM PAREDES EXTERNAS DE CASAS. AF_06/2014 | PINTURAS | M2 | 2.66 |  |  | MT | 2023-11-01
88416 | APLICAÇÃO MANUAL DE PINTURA COM TINTA TEXTURIZADA ACRÍLICA EM PANOS COM PRESENÇA DE VÃOS DE EDIFÍCIOS DE MÚLTIPLOS PAVIMENTOS, UMA COR. AF_06/2014 | PINTURAS | M2 | 17.25 |  |  | MT | 2023-11-01
88417 | APLICAÇÃO MANUAL DE PINTURA COM TINTA TEXTURIZADA ACRÍLICA EM PANOS CEGOS DE FACHADA (SEM PRESENÇA DE VÃOS) DE EDIFÍCIOS DE MÚLTIPLOS PAVIMENTOS, UMA COR. AF_06/2014 | PINTURAS | M2 | 14.85 |  |  | MT | 2023-11-01
88420 | APLICAÇÃO MANUAL DE PINTURA COM TINTA TEXTURIZADA ACRÍLICA EM SUPERFÍCIES EXTERNAS DE SACADA DE EDIFÍCIOS DE MÚLTIPLOS PAVIMENTOS, UMA COR. AF_06/2014 | PINTURAS | M2 | 22.11 |  |  | MT | 2023-11-01
88421 | APLICAÇÃO MANUAL DE PINTURA COM TINTA TEXTURIZADA ACRÍLICA EM SUPERFÍCIES INTERNAS DA SACADA DE EDIFÍCIOS DE MÚLTIPLOS PAVIMENTOS, UMA COR. AF_06/2014 | PINTURAS | M2 | 23.65 |  |  | MT | 2023-11-01
88423 | APLICAÇÃO MANUAL DE PINTURA COM TINTA TEXTURIZADA ACRÍLICA EM PAREDES EXTERNAS DE CASAS, UMA COR. AF_06/2014 | PINTURAS | M2 | 18 |  |  | MT | 2023-11-01
88424 | APLICAÇÃO MANUAL DE PINTURA COM TINTA TEXTURIZADA ACRÍLICA EM PANOS COM PRESENÇA DE VÃOS DE EDIFÍCIOS DE MÚLTIPLOS PAVIMENTOS, DUAS CORES. AF_06/2014 | PINTURAS | M2 | 20.56 |  |  | MT | 2023-11-01
88426 | APLICAÇÃO MANUAL DE PINTURA COM TINTA TEXTURIZADA ACRÍLICA EM PANOS CEGOS DE FACHADA (SEM PRESENÇA DE VÃOS) DE EDIFÍCIOS DE MÚLTIPLOS PAVIMENTOS, DUAS CORES. AF_06/2014 | PINTURAS | M2 | 16.4 |  |  | MT | 2023-11-01
88428 | APLICAÇÃO MANUAL DE PINTURA COM TINTA TEXTURIZADA ACRÍLICA EM SUPERFÍCIES EXTERNAS DE SACADA DE EDIFÍCIOS DE MÚLTIPLOS PAVIMENTOS, DUAS CORES. AF_06/2014 | PINTURAS | M2 | 28.92 |  |  | MT | 2023-11-01
88429 | APLICAÇÃO MANUAL DE PINTURA COM TINTA TEXTURIZADA ACRÍLICA EM SUPERFÍCIES INTERNAS DA SACADA DE EDIFÍCIOS DE MÚLTIPLOS PAVIMENTOS, DUAS CORES. AF_06/2014 | PINTURAS | M2 | 31.59 |  |  | MT | 2023-11-01
88431 | APLICAÇÃO MANUAL DE PINTURA COM TINTA TEXTURIZADA ACRÍLICA EM PAREDES EXTERNAS DE CASAS, DUAS CORES. AF_06/2014 | PINTURAS | M2 | 21.87 |  |  | MT | 2023-11-01
88432 | APLICAÇÃO MANUAL DE PINTURA COM TINTA TEXTURIZADA ACRÍLICA EM MOLDURAS DE EPS, PRÉ-FABRICADOS, OU OUTROS. AF_06/2014 | PINTURAS | M2 | 16.45 |  |  | MT | 2023-11-01
88484 | FUNDO SELADOR ACRÍLICO, APLICAÇÃO MANUAL EM TETO, UMA DEMÃO. AF_04/2023 | PINTURAS | M2 | 4 |  |  | MT | 2023-11-01
88485 | FUNDO SELADOR ACRÍLICO, APLICAÇÃO MANUAL EM PAREDE, UMA DEMÃO. AF_04/2023 | PINTURAS | M2 | 3.17 |  |  | MT | 2023-11-01
88488 | PINTURA LÁTEX ACRÍLICA PREMIUM, APLICAÇÃO MANUAL EM TETO, DUAS DEMÃOS. AF_04/2023 | PINTURAS | M2 | 13.52 |  |  | MT | 2023-11-01
88489 | PINTURA LÁTEX ACRÍLICA PREMIUM, APLICAÇÃO MANUAL EM PAREDES, DUAS DEMÃOS. AF_04/2023 | PINTURAS | M2 | 11.46 |  |  | MT | 2023-11-01
88494 | EMASSAMENTO COM MASSA LÁTEX, APLICAÇÃO EM TETO, UMA DEMÃO, LIXAMENTO MANUAL. AF_04/2023 | PINTURAS | M2 | 18.61 |  |  | MT | 2023-11-01
88495 | EMASSAMENTO COM MASSA LÁTEX, APLICAÇÃO EM PAREDE, UMA DEMÃO, LIXAMENTO MANUAL. AF_04/2023 | PINTURAS | M2 | 10.31 |  |  | MT | 2023-11-01
88496 | EMASSAMENTO COM MASSA LÁTEX, APLICAÇÃO EM TETO, DUAS DEMÃOS, LIXAMENTO MANUAL. AF_04/2023 | PINTURAS | M2 | 28.25 |  |  | MT | 2023-11-01
88497 | EMASSAMENTO COM MASSA LÁTEX, APLICAÇÃO EM PAREDE, DUAS DEMÃOS, LIXAMENTO MANUAL. AF_04/2023 | PINTURAS | M2 | 16.06 |  |  | MT | 2023-11-01
95305 | TEXTURA ACRÍLICA, APLICAÇÃO MANUAL EM PAREDE, UMA DEMÃO. AF_04/2023 | PINTURAS | M2 | 12.16 |  |  | MT | 2023-11-01
95306 | TEXTURA ACRÍLICA, APLICAÇÃO MANUAL EM TETO, UMA DEMÃO. AF_04/2023 | PINTURAS | M2 | 14.09 |  |  | MT | 2023-11-01
95622 | APLICAÇÃO MANUAL DE TINTA LÁTEX ACRÍLICA EM PANOS COM PRESENÇA DE VÃOS DE EDIFÍCIOS DE MÚLTIPLOS PAVIMENTOS, DUAS DEMÃOS. AF_11/2016 | PINTURAS | M2 | 14.85 |  |  | MT | 2023-11-01
95623 | APLICAÇÃO MANUAL DE TINTA LÁTEX ACRÍLICA EM PANOS SEM PRESENÇA DE VÃOS DE EDIFÍCIOS DE MÚLTIPLOS PAVIMENTOS, DUAS DEMÃOS. AF_11/2016 | PINTURAS | M2 | 11.57 |  |  | MT | 2023-11-01
95624 | APLICAÇÃO MANUAL DE TINTA LÁTEX ACRÍLICA EM SUPERFÍCIES EXTERNAS DE SACADA DE EDIFÍCIOS DE MÚLTIPLOS PAVIMENTOS, DUAS DEMÃOS. AF_11/2016 | PINTURAS | M2 | 21.54 |  |  | MT | 2023-11-01
95625 | APLICAÇÃO MANUAL DE TINTA LÁTEX ACRÍLICA EM SUPERFÍCIES INTERNAS DE SACADA DE EDIFÍCIOS DE MÚLTIPLOS PAVIMENTOS, DUAS DEMÃOS. AF_11/2016 | PINTURAS | M2 | 23.65 |  |  | MT | 2023-11-01
95626 | APLICAÇÃO MANUAL DE TINTA LÁTEX ACRÍLICA EM PAREDE EXTERNAS DE CASAS, DUAS DEMÃOS. AF_11/2016 | PINTURAS | M2 | 15.92 |  |  | MT | 2023-11-01
96126 | APLICAÇÃO MANUAL DE MASSA ACRÍLICA EM PANOS DE FACHADA COM PRESENÇA DE VÃOS, DE EDIFÍCIOS DE MÚLTIPLOS PAVIMENTOS, UMA DEMÃO. AF_05/2017 | PINTURAS | M2 | 18.01 |  |  | MT | 2023-11-01
96127 | APLICAÇÃO MANUAL DE MASSA ACRÍLICA EM PANOS DE FACHADA SEM PRESENÇA DE VÃOS, DE EDIFÍCIOS DE MÚLTIPLOS PAVIMENTOS, UMA DEMÃO. AF_05/2017 | PINTURAS | M2 | 13.9 |  |  | MT | 2023-11-01
96128 | APLICAÇÃO MANUAL DE MASSA ACRÍLICA EM SUPERFÍCIES EXTERNAS DE SACADA DE EDIFÍCIOS DE MÚLTIPLOS PAVIMENTOS, UMA DEMÃO. AF_05/2017 | PINTURAS | M2 | 26.32 |  |  | MT | 2023-11-01
96129 | APLICAÇÃO MANUAL DE MASSA ACRÍLICA EM SUPERFÍCIES INTERNAS DE SACADA DE EDIFÍCIOS DE MÚLTIPLOS PAVIMENTOS, UMA DEMÃO. AF_05/2017 | PINTURAS | M2 | 28.97 |  |  | MT | 2023-11-01
96130 | APLICAÇÃO MANUAL DE MASSA ACRÍLICA EM PAREDES EXTERNAS DE CASAS, UMA DEMÃO. AF_05/2017 | PINTURAS | M2 | 19.3 |  |  | MT | 2023-11-01
96131 | APLICAÇÃO MANUAL DE MASSA ACRÍLICA EM PANOS DE FACHADA COM PRESENÇA DE VÃOS, DE EDIFÍCIOS DE MÚLTIPLOS PAVIMENTOS, DUAS DEMÃOS. AF_05/2017 | PINTURAS | M2 | 24.96 |  |  | MT | 2023-11-01
96132 | APLICAÇÃO MANUAL DE MASSA ACRÍLICA EM PANOS DE FACHADA SEM PRESENÇA DE VÃOS, DE EDIFÍCIOS DE MÚLTIPLOS PAVIMENTOS, DUAS DEMÃOS. AF_05/2017 | PINTURAS | M2 | 19.5 |  |  | MT | 2023-11-01
96133 | APLICAÇÃO MANUAL DE MASSA ACRÍLICA EM SUPERFÍCIES EXTERNAS DE SACADA DE EDIFÍCIOS DE MÚLTIPLOS PAVIMENTOS, DUAS DEMÃOS. AF_05/2017 | PINTURAS | M2 | 36.03 |  |  | MT | 2023-11-01
96134 | APLICAÇÃO MANUAL DE MASSA ACRÍLICA EM SUPERFÍCIES INTERNAS DE SACADA DE EDIFÍCIOS DE MÚLTIPLOS PAVIMENTOS, DUAS DEMÃOS. AF_05/2017 | PINTURAS | M2 | 39.55 |  |  | MT | 2023-11-01
96135 | APLICAÇÃO MANUAL DE MASSA ACRÍLICA EM PAREDES EXTERNAS DE CASAS, DUAS DEMÃOS. AF_05/2017 | PINTURAS | M2 | 26.71 |  |  | MT | 2023-11-01
104639 | PINTURA LÁTEX ACRÍLICA ECONÔMICA, APLICAÇÃO MANUAL EM TETO, DUAS DEMÃOS. AF_04/2023 | PINTURAS | M2 | 10.32 |  |  | MT | 2023-11-01
104640 | PINTURA LÁTEX ACRÍLICA STANDARD, APLICAÇÃO MANUAL EM TETO, DUAS DEMÃOS. AF_04/2023 | PINTURAS | M2 | 11.5 |  |  | MT | 2023-11-01
104641 | PINTURA LÁTEX ACRÍLICA ECONÔMICA, APLICAÇÃO MANUAL EM PAREDES, DUAS DEMÃOS. AF_04/2023 | PINTURAS | M2 | 8.26 |  |  | MT | 2023-11-01
104642 | PINTURA LÁTEX ACRÍLICA STANDARD, APLICAÇÃO MANUAL EM PAREDES, DUAS DEMÃOS. AF_04/2023 | PINTURAS | M2 | 9.44 |  |  | MT | 2023-11-01
102193 | LIXAMENTO DE MADEIRA PARA APLICAÇÃO DE FUNDO OU PINTURA. AF_01/2021 | PINTURAS | M2 | 1.82 |  |  | MT | 2023-11-01
102194 | LIXAMENTO DE MASSA PARA MADEIRA. AF_01/2021 | PINTURAS | M2 | 7.22 |  |  | MT | 2023-11-01
102197 | PINTURA FUNDO NIVELADOR ALQUÍDICO BRANCO EM MADEIRA. AF_01/2021 | PINTURAS | M2 | 24.31 |  |  | MT | 2023-11-01
102200 | APLICAÇÃO MASSA ALQUÍDICA PARA MADEIRA, PARA PINTURA COM TINTA DE ACABAMENTO (PIGMENTADA). AF_01/2021 | PINTURAS | M2 | 18.83 |  |  | MT | 2023-11-01
102201 | APLICAÇÃO MASSA ACRÍLICA PARA MADEIRA, PARA PINTURA COM TINTA DE ACABAMENTO (PIGMENTADA). AF_01/2021 | PINTURAS | M2 | 17.13 |  |  | MT | 2023-11-01
102202 | APLICAÇÃO MASSA EPÓXI PARA MADEIRA, PARA PINTURA COM TINTA PU DE ACABAMENTO (PIGMENTADA). AF_01/2021 | PINTURAS | M2 | 46.67 |  |  | MT | 2023-11-01
102203 | PINTURA VERNIZ (INCOLOR) ALQUÍDICO EM MADEIRA, USO INTERNO E EXTERNO, 1 DEMÃO. AF_01/2021 | PINTURAS | M2 | 9.48 |  |  | MT | 2023-11-01
102204 | PINTURA VERNIZ (INCOLOR) ALQUÍDICO EM MADEIRA, USO INTERNO, 1 DEMÃO. AF_01/2021 | PINTURAS | M2 | 9.8 |  |  | MT | 2023-11-01
102205 | PINTURA VERNIZ (INCOLOR) POLIURETÂNICO (RESINA ALQUÍDICA MODIFICADA) EM MADEIRA, 1 DEMÃO. AF_01/2021 | PINTURAS | M2 | 8.81 |  |  | MT | 2023-11-01
102207 | PINTURA TINTA DE ACABAMENTO (PIGMENTADA) A ÓLEO EM MADEIRA, 1 DEMÃO. AF_01/2021 | PINTURAS | M2 | 7.52 |  |  | MT | 2023-11-01
102208 | PINTURA TINTA DE ACABAMENTO (PIGMENTADA) ESMALTE SINTÉTICO FOSCO EM MADEIRA, 1 DEMÃO. AF_01/2021 | PINTURAS | M2 | 7.16 |  |  | MT | 2023-11-01
102209 | PINTURA TINTA DE ACABAMENTO (PIGMENTADA) ESMALTE SINTÉTICO ACETINADO EM MADEIRA, 1 DEMÃO. AF_01/2021 | PINTURAS | M2 | 7.39 |  |  | MT | 2023-11-01
102210 | PINTURA TINTA DE ACABAMENTO (PIGMENTADA) ESMALTE SINTÉTICO BRILHANTE EM MADEIRA, 1 DEMÃO. AF_01/2021 | PINTURAS | M2 | 7.05 |  |  | MT | 2023-11-01
102213 | PINTURA VERNIZ (INCOLOR) ALQUÍDICO EM MADEIRA, USO INTERNO E EXTERNO, 2 DEMÃOS. AF_01/2021 | PINTURAS | M2 | 18.99 |  |  | MT | 2023-11-01
102214 | PINTURA VERNIZ (INCOLOR) ALQUÍDICO EM MADEIRA, USO INTERNO, 2 DEMÃOS. AF_01/2021 | PINTURAS | M2 | 19.63 |  |  | MT | 2023-11-01
102215 | PINTURA VERNIZ (INCOLOR) POLIURETÂNICO (RESINA ALQUÍDICA MODIFICADA) EM MADEIRA, 2 DEMÃOS. AF_01/2021 | PINTURAS | M2 | 17.63 |  |  | MT | 2023-11-01
102217 | PINTURA TINTA DE ACABAMENTO (PIGMENTADA) A ÓLEO EM MADEIRA, 2 DEMÃOS. AF_01/2021 | PINTURAS | M2 | 15.04 |  |  | MT | 2023-11-01
102218 | PINTURA TINTA DE ACABAMENTO (PIGMENTADA) ESMALTE SINTÉTICO FOSCO EM MADEIRA, 2 DEMÃOS. AF_01/2021 | PINTURAS | M2 | 14.34 |  |  | MT | 2023-11-01
102219 | PINTURA TINTA DE ACABAMENTO (PIGMENTADA) ESMALTE SINTÉTICO ACETINADO EM MADEIRA, 2 DEMÃOS. AF_01/2021 | PINTURAS | M2 | 14.79 |  |  | MT | 2023-11-01
102220 | PINTURA TINTA DE ACABAMENTO (PIGMENTADA) ESMALTE SINTÉTICO BRILHANTE EM MADEIRA, 2 DEMÃOS. AF_01/2021 | PINTURAS | M2 | 14.11 |  |  | MT | 2023-11-01
102223 | PINTURA VERNIZ (INCOLOR) ALQUÍDICO EM MADEIRA, USO INTERNO E EXTERNO, 3 DEMÃOS. AF_01/2021 | PINTURAS | M2 | 28.49 |  |  | MT | 2023-11-01
102224 | PINTURA VERNIZ (INCOLOR) ALQUÍDICO EM MADEIRA, USO INTERNO, 3 DEMÃOS. AF_01/2021 | PINTURAS | M2 | 29.45 |  |  | MT | 2023-11-01
102225 | PINTURA VERNIZ (INCOLOR) POLIURETÂNICO (RESINA ALQUÍDICA MODIFICADA) EM MADEIRA, 3 DEMÃOS. AF_01/2021 | PINTURAS | M2 | 26.45 |  |  | MT | 2023-11-01
102227 | PINTURA TINTA DE ACABAMENTO (PIGMENTADA) A ÓLEO EM MADEIRA, 3 DEMÃOS. AF_01/2021 | PINTURAS | M2 | 22.57 |  |  | MT | 2023-11-01
102228 | PINTURA TINTA DE ACABAMENTO (PIGMENTADA) ESMALTE SINTÉTICO FOSCO EM MADEIRA, 3 DEMÃOS. AF_01/2021 | PINTURAS | M2 | 21.53 |  |  | MT | 2023-11-01
102229 | PINTURA TINTA DE ACABAMENTO (PIGMENTADA) ESMALTE SINTÉTICO ACETINADO EM MADEIRA, 3 DEMÃOS. AF_01/2021 | PINTURAS | M2 | 22.2 |  |  | MT | 2023-11-01
102230 | PINTURA TINTA DE ACABAMENTO (PIGMENTADA) ESMALTE SINTÉTICO BRILHANTE EM MADEIRA, 3 DEMÃOS. AF_01/2021 | PINTURAS | M2 | 21.18 |  |  | MT | 2023-11-01
102233 | PINTURA IMUNIZANTE PARA MADEIRA, 1 DEMÃO. AF_01/2021 | PINTURAS | M2 | 11.04 |  |  | MT | 2023-11-01
102234 | PINTURA IMUNIZANTE PARA MADEIRA, 2 DEMÃOS. AF_01/2021 | PINTURAS | M2 | 22.09 |  |  | MT | 2023-11-01
100716 | JATEAMENTO ABRASIVO COM GRANALHA DE AÇO EM PERFIL METÁLICO EM FÁBRICA. AF_01/2020 | PINTURAS | M2 | 26.34 |  |  | MT | 2023-11-01
100717 | LIXAMENTO MANUAL EM SUPERFÍCIES METÁLICAS EM OBRA. AF_01/2020 | PINTURAS | M2 | 8.63 |  |  | MT | 2023-11-01
100718 | COLOCAÇÃO DE FITA PROTETORA PARA PINTURA. AF_01/2020 | PINTURAS | M | 1.28 |  |  | MT | 2023-11-01
100719 | PINTURA COM TINTA ALQUÍDICA DE FUNDO (TIPO ZARCÃO) PULVERIZADA SOBRE PERFIL METÁLICO EXECUTADO EM FÁBRICA (POR DEMÃO). AF_01/2020_PE | PINTURAS | M2 | 9.51 |  |  | MT | 2023-11-01
100720 | PINTURA COM TINTA ALQUÍDICA DE FUNDO (TIPO ZARCÃO) APLICADA A ROLO OU PINCEL SOBRE PERFIL METÁLICO EXECUTADO EM FÁBRICA (POR DEMÃO). AF_01/2020 | PINTURAS | M2 | 9.49 |  |  | MT | 2023-11-01
100721 | PINTURA COM TINTA ALQUÍDICA DE FUNDO (TIPO ZARCÃO) PULVERIZADA SOBRE SUPERFÍCIES METÁLICAS (EXCETO PERFIL) EXECUTADO EM OBRA (POR DEMÃO). AF_01/2020_PE | PINTURAS | M2 | 22.01 |  |  | MT | 2023-11-01
100722 | PINTURA COM TINTA ALQUÍDICA DE FUNDO (TIPO ZARCÃO) APLICADA A ROLO OU PINCEL SOBRE SUPERFÍCIES METÁLICAS (EXCETO PERFIL) EXECUTADO EM OBRA (POR DEMÃO). AF_01/2020 | PINTURAS | M2 | 21.46 |  |  | MT | 2023-11-01
100723 | PINTURA COM TINTA ALQUÍDICA DE FUNDO E ACABAMENTO (ESMALTE SINTÉTICO GRAFITE) PULVERIZADA SOBRE PERFIL METÁLICO EXECUTADO EM FÁBRICA (POR DEMÃO). AF_01/2020_PE | PINTURAS | M2 | 10.22 |  |  | MT | 2023-11-01
100724 | PINTURA COM TINTA ALQUÍDICA DE FUNDO E ACABAMENTO (ESMALTE SINTÉTICO GRAFITE) APLICADA A ROLO OU PINCEL SOBRE PERFIL METÁLICO EXECUTADO EM FÁBRICA (POR DEMÃO). AF_01/2020 | PINTURAS | M2 | 12.31 |  |  | MT | 2023-11-01
100725 | PINTURA COM TINTA ALQUÍDICA DE FUNDO E ACABAMENTO (ESMALTE SINTÉTICO GRAFITE) PULVERIZADA SOBRE SUPERFÍCIES METÁLICAS (EXCETO PERFIL) EXECUTADO EM OBRA (POR DEMÃO). AF_01/2020_PE | PINTURAS | M2 | 22.24 |  |  | MT | 2023-11-01
100726 | PINTURA COM TINTA ALQUÍDICA DE FUNDO E ACABAMENTO (ESMALTE SINTÉTICO GRAFITE) APLICADA A ROLO OU PINCEL SOBRE SUPERFÍCIES METÁLICAS (EXCETO PERFIL) EXECUTADO EM OBRA (POR DEMÃO). AF_01/2020 | PINTURAS | M2 | 24.18 |  |  | MT | 2023-11-01
100727 | PINTURA COM TINTA EPOXÍDICA DE FUNDO PULVERIZADA SOBRE PERFIL METÁLICO EXECUTADO EM FÁBRICA (POR DEMÃO). AF_01/2020_PE | PINTURAS | M2 | 23.26 |  |  | MT | 2023-11-01
100728 | PINTURA COM TINTA EPOXÍDICA DE FUNDO APLICADA A ROLO OU PINCEL SOBRE PERFIL METÁLICO EXECUTADO EM FÁBRICA (POR DEMÃO). AF_01/2020 | PINTURAS | M2 | 20.97 |  |  | MT | 2023-11-01
100729 | PINTURA COM TINTA EPOXÍDICA DE ACABAMENTO PULVERIZADA SOBRE PERFIL METÁLICO EXECUTADO EM FÁBRICA (POR DEMÃO). AF_01/2020_PE | PINTURAS | M2 | 17.6 |  |  | MT | 2023-11-01
100730 | PINTURA COM TINTA EPOXÍDICA DE ACABAMENTO APLICADA A ROLO OU PINCEL SOBRE PERFIL METÁLICO EXECUTADO EM FÁBRICA (POR DEMÃO). AF_01/2020 | PINTURAS | M2 | 20.62 |  |  | MT | 2023-11-01
100733 | PINTURA COM TINTA ACRÍLICA DE FUNDO PULVERIZADA SOBRE SUPERFÍCIES METÁLICAS (EXCETO PERFIL) EXECUTADO EM OBRA (POR DEMÃO). AF_01/2020_PE | PINTURAS | M2 | 10.09 |  |  | MT | 2023-11-01
100734 | PINTURA COM TINTA ACRÍLICA DE FUNDO APLICADA A ROLO OU PINCEL SOBRE SUPERFÍCIES METÁLICAS (EXCETO PERFIL) EXECUTADO EM OBRA (POR DEMÃO). AF_01/2020 | PINTURAS | M2 | 13.36 |  |  | MT | 2023-11-01
100735 | PINTURA COM TINTA ACRÍLICA DE ACABAMENTO PULVERIZADA SOBRE SUPERFÍCIES METÁLICAS (EXCETO PERFIL) EXECUTADO EM OBRA (POR DEMÃO). AF_01/2020_PE | PINTURAS | M2 | 9.79 |  |  | MT | 2023-11-01
100736 | PINTURA COM TINTA ACRÍLICA DE ACABAMENTO APLICADA A ROLO OU PINCEL SOBRE SUPERFÍCIES METÁLICAS (EXCETO PERFIL) EXECUTADO EM OBRA (POR DEMÃO). AF_01/2020 | PINTURAS | M2 | 13.02 |  |  | MT | 2023-11-01
100739 | PINTURA COM TINTA ALQUÍDICA DE ACABAMENTO (ESMALTE SINTÉTICO ACETINADO) PULVERIZADA SOBRE PERFIL METÁLICO EXECUTADO EM FÁBRICA (POR DEMÃO). AF_01/2020_PE | PINTURAS | M2 | 9.37 |  |  | MT | 2023-11-01
100740 | PINTURA COM TINTA ALQUÍDICA DE ACABAMENTO (ESMALTE SINTÉTICO ACETINADO) APLICADA A ROLO OU PINCEL SOBRE PERFIL METÁLICO EXECUTADO EM FÁBRICA (POR DEMÃO). AF_01/2020 | PINTURAS | M2 | 9.98 |  |  | MT | 2023-11-01
100741 | PINTURA COM TINTA ALQUÍDICA DE ACABAMENTO (ESMALTE SINTÉTICO ACETINADO) PULVERIZADA SOBRE SUPERFÍCIES METÁLICAS (EXCETO PERFIL) EXECUTADO EM OBRA (POR DEMÃO). AF_01/2020_PE | PINTURAS | M2 | 21.68 |  |  | MT | 2023-11-01
100742 | PINTURA COM TINTA ALQUÍDICA DE ACABAMENTO (ESMALTE SINTÉTICO ACETINADO) APLICADA A ROLO OU PINCEL SOBRE SUPERFÍCIES METÁLICAS (EXCETO PERFIL) EXECUTADO EM OBRA (POR DEMÃO). AF_01/2020 | PINTURAS | M2 | 21.93 |  |  | MT | 2023-11-01
100743 | PINTURA COM TINTA ALQUÍDICA DE ACABAMENTO (ESMALTE SINTÉTICO BRILHANTE) PULVERIZADA SOBRE PERFIL METÁLICO EXECUTADO EM FÁBRICA (POR DEMÃO). AF_01/2020_PE | PINTURAS | M2 | 9.16 |  |  | MT | 2023-11-01
100744 | PINTURA COM TINTA ALQUÍDICA DE ACABAMENTO (ESMALTE SINTÉTICO BRILHANTE) APLICADA A ROLO OU PINCEL SOBRE PERFIL METÁLICO EXECUTADO EM FÁBRICA (POR DEMÃO). AF_01/2020 | PINTURAS | M2 | 9.84 |  |  | MT | 2023-11-01
100745 | PINTURA COM TINTA ALQUÍDICA DE ACABAMENTO (ESMALTE SINTÉTICO BRILHANTE) PULVERIZADA SOBRE SUPERFÍCIES METÁLICAS (EXCETO PERFIL) EXECUTADO EM OBRA (POR DEMÃO). AF_01/2020_PE | PINTURAS | M2 | 21.45 |  |  | MT | 2023-11-01
100746 | PINTURA COM TINTA ALQUÍDICA DE ACABAMENTO (ESMALTE SINTÉTICO BRILHANTE) APLICADA A ROLO OU PINCEL SOBRE SUPERFÍCIES METÁLICAS (EXCETO PERFIL) EXECUTADO EM OBRA (POR DEMÃO). AF_01/2020 | PINTURAS | M2 | 21.79 |  |  | MT | 2023-11-01
100747 | PINTURA COM TINTA ALQUÍDICA DE ACABAMENTO (ESMALTE SINTÉTICO FOSCO) PULVERIZADA SOBRE PERFIL METÁLICO EXECUTADO EM FÁBRICA (POR DEMÃO). AF_01/2020_PE | PINTURAS | M2 | 9.25 |  |  | MT | 2023-11-01
100748 | PINTURA COM TINTA ALQUÍDICA DE ACABAMENTO (ESMALTE SINTÉTICO FOSCO) APLICADA A ROLO OU PINCEL SOBRE PERFIL METÁLICO EXECUTADO EM FÁBRICA (POR DEMÃO). AF_01/2020 | PINTURAS | M2 | 9.9 |  |  | MT | 2023-11-01
100749 | PINTURA COM TINTA ALQUÍDICA DE ACABAMENTO (ESMALTE SINTÉTICO FOSCO) PULVERIZADA SOBRE SUPERFÍCIES METÁLICAS (EXCETO PERFIL) EXECUTADO EM OBRA (POR DEMÃO). AF_01/2020_PE | PINTURAS | M2 | 21.55 |  |  | MT | 2023-11-01
100750 | PINTURA COM TINTA ALQUÍDICA DE ACABAMENTO (ESMALTE SINTÉTICO FOSCO) APLICADA A ROLO OU PINCEL SOBRE SUPERFÍCIES METÁLICAS (EXCETO PERFIL) EXECUTADO EM OBRA (POR DEMÃO). AF_01/2020 | PINTURAS | M2 | 21.85 |  |  | MT | 2023-11-01
100751 | PINTURA COM TINTA EPOXÍDICA DE ACABAMENTO PULVERIZADA SOBRE PERFIL METÁLICO EXECUTADO EM FÁBRICA (02 DEMÃOS). AF_01/2020_PE | PINTURAS | M2 | 35.2 |  |  | MT | 2023-11-01
100752 | PINTURA COM TINTA EPOXÍDICA DE ACABAMENTO APLICADA A ROLO OU PINCEL SOBRE PERFIL METÁLICO EXECUTADO EM FÁBRICA (02 DEMÃOS). AF_01/2020 | PINTURAS | M2 | 41.26 |  |  | MT | 2023-11-01
100753 | PINTURA COM TINTA ACRÍLICA DE ACABAMENTO PULVERIZADA SOBRE SUPERFÍCIES METÁLICAS (EXCETO PERFIL) EXECUTADO EM OBRA (02 DEMÃOS). AF_01/2020_PE | PINTURAS | M2 | 19.59 |  |  | MT | 2023-11-01
100754 | PINTURA COM TINTA ACRÍLICA DE ACABAMENTO APLICADA A ROLO OU PINCEL SOBRE SUPERFÍCIES METÁLICAS (EXCETO PERFIL) EXECUTADO EM OBRA (02 DEMÃOS). AF_01/2020 | PINTURAS | M2 | 26.06 |  |  | MT | 2023-11-01
100757 | PINTURA COM TINTA ALQUÍDICA DE ACABAMENTO (ESMALTE SINTÉTICO ACETINADO) PULVERIZADA SOBRE SUPERFÍCIES METÁLICAS (EXCETO PERFIL) EXECUTADO EM OBRA (02 DEMÃOS). AF_01/2020_PE | PINTURAS | M2 | 43.38 |  |  | MT | 2023-11-01
100758 | PINTURA COM TINTA ALQUÍDICA DE ACABAMENTO (ESMALTE SINTÉTICO ACETINADO) APLICADA A ROLO OU PINCEL SOBRE SUPERFÍCIES METÁLICAS (EXCETO PERFIL) EXECUTADO EM OBRA (02 DEMÃOS). AF_01/2020 | PINTURAS | M2 | 43.88 |  |  | MT | 2023-11-01
100759 | PINTURA COM TINTA ALQUÍDICA DE ACABAMENTO (ESMALTE SINTÉTICO BRILHANTE) PULVERIZADA SOBRE SUPERFÍCIES METÁLICAS (EXCETO PERFIL) EXECUTADO EM OBRA (02 DEMÃOS). AF_01/2020_PE | PINTURAS | M2 | 42.93 |  |  | MT | 2023-11-01
100760 | PINTURA COM TINTA ALQUÍDICA DE ACABAMENTO (ESMALTE SINTÉTICO BRILHANTE) APLICADA A ROLO OU PINCEL SOBRE SUPERFÍCIES METÁLICAS (EXCETO PERFIL) EXECUTADO EM OBRA (02 DEMÃOS). AF_01/2020 | PINTURAS | M2 | 43.6 |  |  | MT | 2023-11-01
100761 | PINTURA COM TINTA ALQUÍDICA DE ACABAMENTO (ESMALTE SINTÉTICO FOSCO) PULVERIZADA SOBRE SUPERFÍCIES METÁLICAS (EXCETO PERFIL) EXECUTADO EM OBRA (02 DEMÃOS). AF_01/2020_PE | PINTURAS | M2 | 43.12 |  |  | MT | 2023-11-01
100762 | PINTURA COM TINTA ALQUÍDICA DE ACABAMENTO (ESMALTE SINTÉTICO FOSCO) APLICADA A ROLO OU PINCEL SOBRE SUPERFÍCIES METÁLICAS (EXCETO PERFIL) EXECUTADO EM OBRA (02 DEMÃOS). AF_01/2020 | PINTURAS | M2 | 43.72 |  |  | MT | 2023-11-01
102488 | PREPARO DO PISO CIMENTADO PARA PINTURA - LIXAMENTO E LIMPEZA. AF_05/2021 | PINTURAS | M2 | 3.18 |  |  | MT | 2023-11-01
102489 | PINTURA HIDROFUGANTE COM SILICONE, APLICAÇÃO MANUAL, 2 DEMÃOS. AF_05/2021 | PINTURAS | M2 | 26.8 |  |  | MT | 2023-11-01
102491 | PINTURA DE PISO COM TINTA ACRÍLICA, APLICAÇÃO MANUAL, 2 DEMÃOS, INCLUSO FUNDO PREPARADOR. AF_05/2021 | PINTURAS | M2 | 18.19 |  |  | MT | 2023-11-01
102492 | PINTURA DE PISO COM TINTA ACRÍLICA, APLICAÇÃO MANUAL, 3 DEMÃOS, INCLUSO FUNDO PREPARADOR. AF_05/2021 | PINTURAS | M2 | 23.18 |  |  | MT | 2023-11-01
102494 | PINTURA DE PISO COM TINTA EPÓXI, APLICAÇÃO MANUAL, 2 DEMÃOS, INCLUSO PRIMER EPÓXI. AF_05/2021 | PINTURAS | M2 | 55 |  |  | MT | 2023-11-01
102496 | PINTURA DE RODAPÉ COM TINTA EPÓXI, APLICAÇÃO MANUAL, 2 DEMÃOS, INCLUSÃO PRIMER EPÓXI. AF_05/2021 | PINTURAS | M | 11.66 |  |  | MT | 2023-11-01
102497 | PINTURA DE RODAPÉ EM PEDRA DECORATIVA COM VERNIZ DE POLIURETANO, APLICAÇÃO MANUAL, 3 DEMÃOS. AF_05/2021 | PINTURAS | M | 4.63 |  |  | MT | 2023-11-01
102498 | PINTURA DE MEIO-FIO COM TINTA BRANCA A BASE DE CAL (CAIAÇÃO). AF_05/2021 | PINTURAS | M | 1.41 |  |  | MT | 2023-11-01
102499 | ENCERAMENTO DE PISO EM MADEIRA. AF_05/2021 | PINTURAS | M2 | 2.86 |  |  | MT | 2023-11-01
102500 | PINTURA DE DEMARCAÇÃO DE VAGA COM TINTA ACRÍLICA, E = 10 CM, APLICAÇÃO MANUAL. AF_05/2021 | PINTURAS | M | 4.05 |  |  | MT | 2023-11-01
102501 | PINTURA DE FAIXA DE PEDESTRE OU ZEBRADA COM TINTA ACRÍLICA, E = 30 CM, APLICAÇÃO MANUAL. AF_05/2021 | PINTURAS | M2 | 22.49 |  |  | MT | 2023-11-01
102504 | PINTURA DE DEMARCAÇÃO DE QUADRA POLIESPORTIVA COM TINTA ACRÍLICA, E = 5 CM, APLICAÇÃO MANUAL. AF_05/2021 | PINTURAS | M | 8.87 |  |  | MT | 2023-11-01
102505 | PINTURA DE DEMARCAÇÃO DE QUADRA POLIESPORTIVA COM BORRACHA CLORADA, E = 5 CM, APLICAÇÃO MANUAL. AF_05/2021 | PINTURAS | M | 9.04 |  |  | MT | 2023-11-01
102506 | PINTURA DE DEMARCAÇÃO DE QUADRA POLIESPORTIVA COM TINTA EPÓXI, E = 5 CM, APLICAÇÃO MANUAL. AF_05/2021 | PINTURAS | M | 9.71 |  |  | MT | 2023-11-01
102507 | PINTURA DE DEMARCAÇÃO DE VAGA COM TINTA EPÓXI, E = 10 CM, APLICAÇÃO MANUAL. AF_05/2021 | PINTURAS | M | 5.7 |  |  | MT | 2023-11-01
102508 | PINTURA DE FAIXA DE PEDESTRE OU ZEBRADA COM TINTA EPÓXI, E = 30 CM, APLICAÇÃO MANUAL. AF_05/2021 | PINTURAS | M2 | 39.44 |  |  | MT | 2023-11-01
102509 | PINTURA DE FAIXA DE PEDESTRE OU ZEBRADA TINTA RETRORREFLETIVA A BASE DE RESINA ACRÍLICA COM MICROESFERAS DE VIDRO, E = 30 CM, APLICAÇÃO MANUAL. AF_05/2021 | PINTURAS | M2 | 23.12 |  |  | MT | 2023-11-01
102512 | PINTURA DE EIXO VIÁRIO SOBRE ASFALTO COM TINTA RETRORREFLETIVA A BASE DE RESINA ACRÍLICA COM MICROESFERAS DE VIDRO, APLICAÇÃO MECÂNICA COM DEMARCADORA AUTOPROPELIDA. AF_05/2021 | PINTURAS | M | 5.09 |  |  | MT | 2023-11-01
102513 | PINTURA DE SÍMBOLOS E TEXTOS COM TINTA ACRÍLICA, DEMARCAÇÃO COM FITA ADESIVA E APLICAÇÃO COM ROLO. AF_05/2021 | PINTURAS | M2 | 42.8 |  |  | MT | 2023-11-01
102520 | PINTURA DE SINALIZAÇÃO VERTICAL DE SEGURANÇA, FAIXAS AMARELA E PRETA, APLICAÇÃO MANUAL, 2 DEMÃOS. AF_05/2021 | PINTURAS | M2 | 72.93 |  |  | MT | 2023-11-01
101749 | PISO CIMENTADO, TRAÇO 1:3 (CIMENTO E AREIA), ACABAMENTO LISO, ESPESSURA 4,0 CM, PREPARO MECÂNICO DA ARGAMASSA. AF_09/2020 | PISOS | M2 | 55.98 |  |  | MT | 2023-11-01
101750 | PISO CIMENTADO, TRAÇO 1:3 (CIMENTO E AREIA), ACABAMENTO RÚSTICO, ESPESSURA 4,0 CM, PREPARO MECÂNICO DA ARGAMASSA. AF_09/2020 | PISOS | M2 | 53.66 |  |  | MT | 2023-11-01
101729 | PISO EM TACO DE MADEIRA 7X42CM, FIXADO COM COLA BASE DE PVA. AF_09/2020 | PISOS | M2 | 224.89 |  |  | MT | 2023-11-01
101746 | ASSOALHO DE MADEIRA. AF_09/2020 | PISOS | M2 | 352.95 |  |  | MT | 2023-11-01
101751 | PISO EM TACO DE MADEIRA 7X21CM, FIXADO COM COLA BASE DE PVA. AF_09/2020 | PISOS | M2 | 230.62 |  |  | MT | 2023-11-01
87246 | REVESTIMENTO CERÂMICO PARA PISO COM PLACAS TIPO ESMALTADA EXTRA DE DIMENSÕES 35X35 CM APLICADA EM AMBIENTES DE ÁREA MENOR QUE 5 M2. AF_02/2023_PE | PISOS | M2 | 69.94 |  |  | MT | 2023-11-01
87247 | REVESTIMENTO CERÂMICO PARA PISO COM PLACAS TIPO ESMALTADA EXTRA DE DIMENSÕES 35X35 CM APLICADA EM AMBIENTES DE ÁREA ENTRE 5 M2 E 10 M2. AF_02/2023_PE | PISOS | M2 | 63.73 |  |  | MT | 2023-11-01
87248 | REVESTIMENTO CERÂMICO PARA PISO COM PLACAS TIPO ESMALTADA EXTRA DE DIMENSÕES 35X35 CM APLICADA EM AMBIENTES DE ÁREA MAIOR QUE 10 M2. AF_02/2023_PE | PISOS | M2 | 57.32 |  |  | MT | 2023-11-01
87249 | REVESTIMENTO CERÂMICO PARA PISO COM PLACAS TIPO ESMALTADA EXTRA DE DIMENSÕES 45X45 CM APLICADA EM AMBIENTES DE ÁREA MENOR QUE 5 M2. AF_02/2023_PE | PISOS | M2 | 74.12 |  |  | MT | 2023-11-01
87250 | REVESTIMENTO CERÂMICO PARA PISO COM PLACAS TIPO ESMALTADA EXTRA DE DIMENSÕES 45X45 CM APLICADA EM AMBIENTES DE ÁREA ENTRE 5 M2 E 10 M2. AF_02/2023_PE | PISOS | M2 | 64.79 |  |  | MT | 2023-11-01
87251 | REVESTIMENTO CERÂMICO PARA PISO COM PLACAS TIPO ESMALTADA EXTRA DE DIMENSÕES 45X45 CM APLICADA EM AMBIENTES DE ÁREA MAIOR QUE 10 M2. AF_02/2023_PE | PISOS | M2 | 57.41 |  |  | MT | 2023-11-01
87255 | REVESTIMENTO CERÂMICO PARA PISO COM PLACAS TIPO ESMALTADA EXTRA DE DIMENSÕES 60X60 CM APLICADA EM AMBIENTES DE ÁREA MENOR QUE 5 M2. AF_02/2023_PE | PISOS | M2 | 117.55 |  |  | MT | 2023-11-01
87256 | REVESTIMENTO CERÂMICO PARA PISO COM PLACAS TIPO ESMALTADA EXTRA DE DIMENSÕES 60X60 CM APLICADA EM AMBIENTES DE ÁREA ENTRE 5 M2 E 10 M2. AF_02/2023_PE | PISOS | M2 | 105.94 |  |  | MT | 2023-11-01
87257 | REVESTIMENTO CERÂMICO PARA PISO COM PLACAS TIPO ESMALTADA EXTRA DE DIMENSÕES 60X60 CM APLICADA EM AMBIENTES DE ÁREA MAIOR QUE 10 M2. AF_02/2023_PE | PISOS | M2 | 97.1 |  |  | MT | 2023-11-01
87258 | REVESTIMENTO CERÂMICO PARA PISO COM PLACAS TIPO PORCELANATO DE DIMENSÕES 45X45 CM APLICADA EM AMBIENTES DE ÁREA MENOR QUE 5 M². AF_02/2023_PE | PISOS | M2 | 168.79 |  |  | MT | 2023-11-01
87259 | REVESTIMENTO CERÂMICO PARA PISO COM PLACAS TIPO PORCELANATO DE DIMENSÕES 45X45 CM APLICADA EM AMBIENTES DE ÁREA ENTRE 5 M² E 10 M². AF_02/2023_PE | PISOS | M2 | 156.95 |  |  | MT | 2023-11-01
87260 | REVESTIMENTO CERÂMICO PARA PISO COM PLACAS TIPO PORCELANATO DE DIMENSÕES 45X45 CM APLICADA EM AMBIENTES DE ÁREA MAIOR QUE 10 M². AF_02/2023_PE | PISOS | M2 | 148.86 |  |  | MT | 2023-11-01
87261 | REVESTIMENTO CERÂMICO PARA PISO COM PLACAS TIPO PORCELANATO DE DIMENSÕES 60X60 CM APLICADA EM AMBIENTES DE ÁREA MENOR QUE 5 M². AF_02/2023_PE | PISOS | M2 | 191.77 |  |  | MT | 2023-11-01
87262 | REVESTIMENTO CERÂMICO PARA PISO COM PLACAS TIPO PORCELANATO DE DIMENSÕES 60X60 CM APLICADA EM AMBIENTES DE ÁREA ENTRE 5 M² E 10 M². AF_02/2023_PE | PISOS | M2 | 178.26 |  |  | MT | 2023-11-01
87263 | REVESTIMENTO CERÂMICO PARA PISO COM PLACAS TIPO PORCELANATO DE DIMENSÕES 60X60 CM APLICADA EM AMBIENTES DE ÁREA MAIOR QUE 10 M². AF_02/2023_PE | PISOS | M2 | 168.69 |  |  | MT | 2023-11-01
89046 | (COMPOSIÇÃO REPRESENTATIVA) DO SERVIÇO DE REVESTIMENTO CERÂMICO PARA PISO COM PLACAS TIPO ESMALTADA EXTRA DE DIMENSÕES 35X35 CM, PARA EDIFICAÇÃO HABITACIONAL MULTIFAMILIAR (PRÉDIO). AF_11/2014 | PISOS | M2 | 63.04 |  |  | MT | 2023-11-01
89171 | (COMPOSIÇÃO REPRESENTATIVA) DO SERVIÇO DE REVESTIMENTO CERÂMICO PARA PISO COM PLACAS TIPO ESMALTADA EXTRA DE DIMENSÕES 35X35 CM, PARA EDIFICAÇÃO HABITACIONAL UNIFAMILIAR (CASA) E EDIFICAÇÃO PÚBLICA PADRÃO. AF_11/2014 | PISOS | M2 | 60.16 |  |  | MT | 2023-11-01
93389 | REVESTIMENTO CERÂMICO PARA PISO COM PLACAS TIPO ESMALTADA PADRÃO POPULAR DE DIMENSÕES 35X35 CM APLICADA EM AMBIENTES DE ÁREA MENOR QUE 5 M2. AF_02/2023_PE | PISOS | M2 | 63.53 |  |  | MT | 2023-11-01
93390 | REVESTIMENTO CERÂMICO PARA PISO COM PLACAS TIPO ESMALTADA PADRÃO POPULAR DE DIMENSÕES 35X35 CM APLICADA EM AMBIENTES DE ÁREA ENTRE 5 M2 E 10 M2. AF_02/2023_PE | PISOS | M2 | 57.42 |  |  | MT | 2023-11-01
93391 | REVESTIMENTO CERÂMICO PARA PISO COM PLACAS TIPO ESMALTADA PADRÃO POPULAR DE DIMENSÕES 35X35 CM APLICADA EM AMBIENTES DE ÁREA MAIOR QUE 10 M2. AF_02/2023_PE | PISOS | M2 | 51.03 |  |  | MT | 2023-11-01
104593 | REVESTIMENTO CERÂMICO PARA PISO COM PLACAS TIPO ESMALTADA EXTRA DE DIMENSÕES 80X80 CM APLICADA EM AMBIENTES DE ÁREA MENOR QUE 5 M². AF_02/2023_PE | PISOS | M2 | 121.2 |  |  | MT | 2023-11-01
104594 | REVESTIMENTO CERÂMICO PARA PISO COM PLACAS TIPO ESMALTADA EXTRA DE DIMENSÕES 80X80 CM APLICADA EM AMBIENTES DE ÁREA ENTRE 5 M² E 10 M². AF_02/2023_PE | PISOS | M2 | 108.13 |  |  | MT | 2023-11-01
104595 | REVESTIMENTO CERÂMICO PARA PISO COM PLACAS TIPO ESMALTADA EXTRA DE DIMENSÕES 80X80 CM APLICADA EM AMBIENTES DE ÁREA MAIOR QUE 10 M². AF_02/2023_PE | PISOS | M2 | 97.51 |  |  | MT | 2023-11-01
104596 | REVESTIMENTO CERÂMICO PARA PISO COM PLACAS TIPO PORCELANATO DE DIMENSÕES 80X80 CM APLICADA EM AMBIENTES DE ÁREA MENOR QUE 5 M². AF_02/2023_PE | PISOS | M2 | 196.3 |  |  | MT | 2023-11-01
104597 | REVESTIMENTO CERÂMICO PARA PISO COM PLACAS TIPO PORCELANATO DE DIMENSÕES 80X80 CM APLICADA EM AMBIENTES DE ÁREA ENTRE 5 M² E 10 M². AF_02/2023_PE | PISOS | M2 | 181 |  |  | MT | 2023-11-01
104598 | REVESTIMENTO CERÂMICO PARA PISO COM PLACAS TIPO PORCELANATO DE DIMENSÕES 80X80 CM APLICADA EM AMBIENTES DE ÁREA MAIOR QUE 10 M². AF_02/2023_PE | PISOS | M2 | 169.27 |  |  | MT | 2023-11-01
104599 | REVESTIMENTO CERÂMICO PARA PISO COM PLACAS TIPO ESMALTADA EXTRA DE DIMENSÕES 35X35 CM APLICADA EM DIAGONAL EM AMBIENTES DE ÁREA MENOR QUE 5 M². AF_02/2023_PE | PISOS | M2 | 81.82 |  |  | MT | 2023-11-01
104600 | REVESTIMENTO CERÂMICO PARA PISO COM PLACAS TIPO ESMALTADA PADRÃO POPULAR DE DIMENSÕES 35X35 CM APLICADA EM DIAGONAL EM AMBIENTES DE ÁREA MENOR QUE 5 M². AF_02/2023_PE | PISOS | M2 | 74.89 |  |  | MT | 2023-11-01
104601 | REVESTIMENTO CERÂMICO PARA PISO COM PLACAS TIPO ESMALTADA EXTRA DE DIMENSÕES 35X35 CM APLICADA EM DIAGONAL EM AMBIENTES DE ÁREA ENTRE 5 M² E 10 M². AF_02/2023_PE | PISOS | M2 | 68.23 |  |  | MT | 2023-11-01
104602 | REVESTIMENTO CERÂMICO PARA PISO COM PLACAS TIPO ESMALTADA PADRÃO POPULAR DE DIMENSÕES 35X35 CM APLICADA EM DIAGONAL EM AMBIENTES DE ÁREA ENTRE 5 M² E 10 M². AF_02/2023_PE | PISOS | M2 | 61.72 |  |  | MT | 2023-11-01
104603 | REVESTIMENTO CERÂMICO PARA PISO COM PLACAS TIPO ESMALTADA EXTRA DE DIMENSÕES 35X35 CM APLICADA EM DIAGONAL EM AMBIENTES DE ÁREA MAIOR QUE 10 M². AF_02/2023_PE | PISOS | M2 | 59.56 |  |  | MT | 2023-11-01
104604 | REVESTIMENTO CERÂMICO PARA PISO COM PLACAS TIPO ESMALTADA PADRÃO POPULAR DE DIMENSÕES 35X35 CM APLICADA EM DIAGONAL EM AMBIENTES DE ÁREA MAIOR QUE 10 M². AF_02/2023_PE | PISOS | M2 | 53.17 |  |  | MT | 2023-11-01
104605 | REVESTIMENTO CERÂMICO PARA PISO COM PLACAS TIPO ESMALTADA EXTRA DE DIMENSÕES 45X45 CM APLICADA EM DIAGONAL EM AMBIENTES DE ÁREA MENOR QUE 5 M². AF_02/2023_PE | PISOS | M2 | 99.27 |  |  | MT | 2023-11-01
104606 | REVESTIMENTO CERÂMICO PARA PISO COM PLACAS TIPO ESMALTADA EXTRA DE DIMENSÕES 45X45 CM APLICADA EM DIAGONAL EM AMBIENTES DE ÁREA ENTRE 5 M² E 10 M². AF_02/2023_PE | PISOS | M2 | 71.92 |  |  | MT | 2023-11-01
104607 | REVESTIMENTO CERÂMICO PARA PISO COM PLACAS TIPO ESMALTADA EXTRA DE DIMENSÕES 45X45 CM APLICADA EM DIAGONAL EM AMBIENTES DE ÁREA MAIOR QUE 10 M². AF_02/2023_PE | PISOS | M2 | 60.57 |  |  | MT | 2023-11-01
104608 | REVESTIMENTO CERÂMICO PARA PISO COM PLACAS TIPO PORCELANATO DE DIMENSÕES 45X45 CM APLICADA EM DIAGONAL EM AMBIENTES DE ÁREA MENOR QUE 5 M². AF_02/2023_PE | PISOS | M2 | 204.51 |  |  | MT | 2023-11-01
104609 | REVESTIMENTO CERÂMICO PARA PISO COM PLACAS TIPO PORCELANATO DE DIMENSÕES 45X45 CM APLICADA EM DIAGONAL EM AMBIENTES DE ÁREA ENTRE 5 M² E 10 M². AF_02/2023_PE | PISOS | M2 | 167.06 |  |  | MT | 2023-11-01
104610 | REVESTIMENTO CERÂMICO PARA PISO COM PLACAS TIPO PORCELANATO DE DIMENSÕES 45X45 CM APLICADA EM DIAGONAL EM AMBIENTES DE ÁREA MAIOR QUE 10 M². AF_02/2023_PE | PISOS | M2 | 153.38 |  |  | MT | 2023-11-01
98671 | PISO EM GRANITO APLICADO EM AMBIENTES INTERNOS. AF_09/2020 | PISOS | M2 | 437.51 |  |  | MT | 2023-11-01
98672 | PISO EM MÁRMORE APLICADO EM AMBIENTES INTERNOS. AF_09/2020 | PISOS | M2 | 535.57 |  |  | MT | 2023-11-01
98678 | PISO ELEVADO COM ESTRUTURA EM AÇO, COMPOSTO POR PEDESTAIS E LONGARINAS. AF_09/2020 | PISOS | M2 | 437.96 |  |  | MT | 2023-11-01
98679 | PISO CIMENTADO, TRAÇO 1:3 (CIMENTO E AREIA), ACABAMENTO LISO, ESPESSURA 2,0 CM, PREPARO MECÂNICO DA ARGAMASSA. AF_09/2020 | PISOS | M2 | 37.53 |  |  | MT | 2023-11-01
98680 | PISO CIMENTADO, TRAÇO 1:3 (CIMENTO E AREIA), ACABAMENTO LISO, ESPESSURA 3,0 CM, PREPARO MECÂNICO DA ARGAMASSA. AF_09/2020 | PISOS | M2 | 47.68 |  |  | MT | 2023-11-01
98681 | PISO CIMENTADO, TRAÇO 1:3 (CIMENTO E AREIA), ACABAMENTO RÚSTICO, ESPESSURA 2,0 CM, PREPARO MECÂNICO DA ARGAMASSA. AF_09/2020 | PISOS | M2 | 35.21 |  |  | MT | 2023-11-01
98682 | PISO CIMENTADO, TRAÇO 1:3 (CIMENTO E AREIA), ACABAMENTO RÚSTICO, ESPESSURA 3,0 CM, PREPARO MECÂNICO DA ARGAMASSA. AF_09/2020 | PISOS | M2 | 45.36 |  |  | MT | 2023-11-01
98685 | RODAPÉ EM GRANITO, ALTURA 10 CM. AF_09/2020 | PISOS | M | 78.66 |  |  | MT | 2023-11-01
98686 | RODAPÉ EM LADRILHO HIDRÁULICO, ALTURA 7 CM. AF_09/2020 | PISOS | M | 39.32 |  |  | MT | 2023-11-01
98688 | RODAPÉ EM POLIESTIRENO, ALTURA 5 CM. AF_09/2020 | PISOS | M | 83.92 |  |  | MT | 2023-11-01
98689 | SOLEIRA EM GRANITO, LARGURA 15 CM, ESPESSURA 2,0 CM. AF_09/2020 | PISOS | M | 111.11 |  |  | MT | 2023-11-01
101090 | PISO EM PEDRA PORTUGUESA ASSENTADO SOBRE ARGAMASSA SECA DE CIMENTO E AREIA, TRAÇO 1:3, REJUNTADO COM CIMENTO COMUM. AF_05/2020 | PISOS | M2 | 196.39 |  |  | MT | 2023-11-01
101091 | PISO EM LADRILHO HIDRÁULICO APLICADO EM AMBIENTES EXTERNOS. AF_05/2020 | PISOS | M2 | 144.58 |  |  | MT | 2023-11-01
101725 | PISO EM LADRILHO HIDRÁULICO APLICADO EM AMBIENTES INTERNOS DE ÁREA MENOR QUE 5 M², INCLUSO APLICAÇÃO DE RESINA. AF_09/2020 | PISOS | M2 | 263.32 |  |  | MT | 2023-11-01
101726 | PISO EM LADRILHO HIDRÁULICO APLICADO EM AMBIENTES INTERNOS DE ÁREA ENTRE 5 E 15 M², INCLUSO APLICAÇÃO DE RESINA. AF_09/2020 | PISOS | M2 | 182.24 |  |  | MT | 2023-11-01
101731 | PISO EM PEDRA ASSENTADO SOBRE ARGAMASSA 1:3 (CIMENTO E AREIA). AF_09/2020 | PISOS | M2 | 278.69 |  |  | MT | 2023-11-01
101732 | PISO EM PEDRA ARDÓSIA ASSENTADO SOBRE ARGAMASSA 1:3 (CIMENTO E AREIA). AF_09/2020 | PISOS | M2 | 89.36 |  |  | MT | 2023-11-01
101094 | PISO PODOTÁTIL DE ALERTA OU DIRECIONAL, DE BORRACHA, ASSENTADO SOBRE ARGAMASSA. AF_05/2020 | PISOS | M | 194.27 |  |  | MT | 2023-11-01
101727 | PISO VINÍLICO SEMI-FLEXÍVEL EM PLACAS, PADRÃO LISO, ESPESSURA 3,2 MM, FIXADO COM COLA. AF_09/2020 | PISOS | M2 | 228.99 |  |  | MT | 2023-11-01
101733 | PISO DE BORRACHA PASTILHADO/FRISADO, ESPESSURA 7MM, ASSENTADO COM ARGAMASSA. AF_09/2020 | PISOS | M2 | 306.45 |  |  | MT | 2023-11-01
101734 | PISO DE BORRACHA PASTILHADO, ESPESSURA 15MM, ASSENTADO COM ARGAMASSA. AF_09/2020 | PISOS | M2 | 470.74 |  |  | MT | 2023-11-01
101735 | PISO DE BORRACHA ESPORTIVO, ESPESSURA 15MM, ASSENTADO COM ARGAMASSA. AF_09/2020 | PISOS | M2 | 482.66 |  |  | MT | 2023-11-01
101736 | PISO DE BORRACHA PASTILHADO, ESPESSURA 3,5MM, FIXADO COM ADESIVO ACRÍLICO. AF_09/2020 | PISOS | M2 | 105.94 |  |  | MT | 2023-11-01
101737 | PISO DE BORRACHA CANELADO, ESPESSURA 3,5MM, FIXADO COM ADESIVO ACRÍLICO. AF_09/2020 | PISOS | M2 | 129.51 |  |  | MT | 2023-11-01
101748 | PREPARO DE CONTRAPISO COM POLITRIZ. AF_09/2020 | PISOS | M2 | 3.2 |  |  | MT | 2023-11-01
104162 | PISO EM GRANILITE, MARMORITE OU GRANITINA EM AMBIENTES INTERNOS, COM ESPESSURA DE 8 MM, INCLUSO MISTURA EM BETONEIRA, COLOCAÇÃO DAS JUNTAS, APLICAÇÃO DO PISO, 4 POLIMENTOS COM POLITRIZ, ESTUCAMENTO, SELADOR E CERA. AF_06/2022 | PISOS | M2 | 95.35 |  |  | MT | 2023-11-01
101092 | PISO EM GRANITO APLICADO EM CALÇADAS OU PISOS EXTERNOS. AF_05/2020 | PISOS | M2 | 447.23 |  |  | MT | 2023-11-01
101093 | PISO EM MÁRMORE APLICADO EM CALÇADAS OU PISOS EXTERNOS. AF_05/2020 | PISOS | M2 | 545.29 |  |  | MT | 2023-11-01
98695 | SOLEIRA EM MÁRMORE, LARGURA 15 CM, ESPESSURA 2,0 CM. AF_09/2020 | PISOS | M | 94.12 |  |  | MT | 2023-11-01
98697 | RODAPÉ EM MÁRMORE, ALTURA 7 CM. AF_09/2020 | PISOS | M | 62.32 |  |  | MT | 2023-11-01
101738 | RODAPÉ EM MADEIRA, ALTURA 7CM, FIXADO COM COLA. AF_09/2020 | PISOS | M | 31.29 |  |  | MT | 2023-11-01
101739 | RODAPÉ EM MADEIRA, ALTURA 7CM, FIXADO COM COLA E PARAFUSOS. AF_09/2020 | PISOS | M | 34.05 |  |  | MT | 2023-11-01
88648 | RODAPÉ CERÂMICO DE 7CM DE ALTURA COM PLACAS TIPO ESMALTADA EXTRA DE DIMENSÕES 35X35CM. AF_02/2023 | PISOS | M | 7.92 |  |  | MT | 2023-11-01
88649 | RODAPÉ CERÂMICO DE 7CM DE ALTURA COM PLACAS TIPO ESMALTADA EXTRA DE DIMENSÕES 45X45CM. AF_02/2023 | PISOS | M | 8.97 |  |  | MT | 2023-11-01
88650 | RODAPÉ CERÂMICO DE 7CM DE ALTURA COM PLACAS TIPO ESMALTADA EXTRA DE DIMENSÕES 60X60CM. AF_02/2023 | PISOS | M | 17.38 |  |  | MT | 2023-11-01
96467 | RODAPÉ CERÂMICO DE 7CM DE ALTURA COM PLACAS TIPO ESMALTADA COMERCIAL DE DIMENSÕES 35X35CM (PADRAO POPULAR). AF_02/2023 | PISOS | M | 7.19 |  |  | MT | 2023-11-01
101740 | RODAPÉ EM ARDÓSIA ALTURA 10CM. AF_09/2020 | PISOS | M | 43.79 |  |  | MT | 2023-11-01
101741 | RODAPÉ EM MARMORITE, ALTURA 10CM. AF_09/2020 | PISOS | M | 21.42 |  |  | MT | 2023-11-01
94990 | EXECUÇÃO DE PASSEIO (CALÇADA) OU PISO DE CONCRETO COM CONCRETO MOLDADO IN LOCO, FEITO EM OBRA, ACABAMENTO CONVENCIONAL, NÃO ARMADO. AF_08/2022 | PISOS | M3 | 826.21 |  |  | MT | 2023-11-01
94991 | EXECUÇÃO DE PASSEIO (CALÇADA) OU PISO DE CONCRETO COM CONCRETO MOLDADO IN LOCO, USINADO C20, ACABAMENTO CONVENCIONAL, NÃO ARMADO. AF_08/2022 | PISOS | M3 | 915.52 |  |  | MT | 2023-11-01
94992 | EXECUÇÃO DE PASSEIO (CALÇADA) OU PISO DE CONCRETO COM CONCRETO MOLDADO IN LOCO, FEITO EM OBRA, ACABAMENTO CONVENCIONAL, ESPESSURA 6 CM, ARMADO. AF_08/2022 | PISOS | M2 | 87.43 |  |  | MT | 2023-11-01
94993 | EXECUÇÃO DE PASSEIO (CALÇADA) OU PISO DE CONCRETO COM CONCRETO MOLDADO IN LOCO, USINADO, ACABAMENTO CONVENCIONAL, ESPESSURA 6 CM, ARMADO. AF_08/2022 | PISOS | M2 | 92.79 |  |  | MT | 2023-11-01
94994 | EXECUÇÃO DE PASSEIO (CALÇADA) OU PISO DE CONCRETO COM CONCRETO MOLDADO IN LOCO, FEITO EM OBRA, ACABAMENTO CONVENCIONAL, ESPESSURA 8 CM, ARMADO. AF_08/2022 | PISOS | M2 | 104.23 |  |  | MT | 2023-11-01
94995 | EXECUÇÃO DE PASSEIO (CALÇADA) OU PISO DE CONCRETO COM CONCRETO MOLDADO IN LOCO, USINADO, ACABAMENTO CONVENCIONAL, ESPESSURA 8 CM, ARMADO. AF_08/2022 | PISOS | M2 | 111.36 |  |  | MT | 2023-11-01
101747 | PISO EM CONCRETO 20 MPA PREPARO MECÂNICO, ESPESSURA 7CM. AF_09/2020 | PISOS | M2 | 93.78 |  |  | MT | 2023-11-01
104626 | EXECUÇÃO DE PASSEIO (CALÇADA) OU PISO DE CONCRETO COM CONCRETO MOLDADO IN LOCO, USINADO C25, ACABAMENTO CONVENCIONAL, NÃO ARMADO. AF_03/2023 | PISOS | M3 | 938.2 |  |  | MT | 2023-11-01
104658 | PISO PODOTÁTIL DE ALERTA OU DIRECIONAL, DE CONCRETO, ASSENTADO SOBRE ARGAMASSA. AF_05/2023 | PISOS | M2 | 172.98 |  |  | MT | 2023-11-01
87620 | CONTRAPISO EM ARGAMASSA TRAÇO 1:4 (CIMENTO E AREIA), PREPARO MECÂNICO COM BETONEIRA 400 L, APLICADO EM ÁREAS SECAS SOBRE LAJE, ADERIDO, ACABAMENTO NÃO REFORÇADO, ESPESSURA 2CM. AF_07/2021 | PISOS | M2 | 31.92 |  |  | MT | 2023-11-01
87622 | CONTRAPISO EM ARGAMASSA TRAÇO 1:4 (CIMENTO E AREIA), PREPARO MANUAL, APLICADO EM ÁREAS SECAS SOBRE LAJE, ADERIDO, ACABAMENTO NÃO REFORÇADO, ESPESSURA 2CM. AF_07/2021 | PISOS | M2 | 35.4 |  |  | MT | 2023-11-01
87623 | CONTRAPISO EM ARGAMASSA PRONTA, PREPARO MECÂNICO COM MISTURADOR 300 KG, APLICADO EM ÁREAS SECAS SOBRE LAJE, ADERIDO, ACABAMENTO NÃO REFORÇADO, ESPESSURA 2CM. AF_07/2021 | PISOS | M2 | 97.87 |  |  | MT | 2023-11-01
87624 | CONTRAPISO EM ARGAMASSA PRONTA, PREPARO MECÂNICO COM MISTURADOR 300 KG, APLICADO EM ÁREAS SECAS SOBRE LAJE, ADERIDO, ACABAMENTO NÃO REFORÇADO, ESPESSURA 2CM. AF_07/2021 | PISOS | M2 | 104.61 |  |  | MT | 2023-11-01
87630 | CONTRAPISO EM ARGAMASSA TRAÇO 1:4 (CIMENTO E AREIA), PREPARO MECÂNICO COM BETONEIRA 400 L, APLICADO EM ÁREAS SECAS SOBRE LAJE, ADERIDO, ACABAMENTO NÃO REFORÇADO, ESPESSURA 3CM. AF_07/2021 | PISOS | M2 | 41.04 |  |  | MT | 2023-11-01
87632 | CONTRAPISO EM ARGAMASSA TRAÇO 1:4 (CIMENTO E AREIA), PREPARO MANUAL, APLICADO EM ÁREAS SECAS SOBRE LAJE, ADERIDO, ACABAMENTO NÃO REFORÇADO, ESPESSURA 3CM. AF_07/2021 | PISOS | M2 | 45.88 |  |  | MT | 2023-11-01
87633 | CONTRAPISO EM ARGAMASSA PRONTA, PREPARO MECÂNICO COM MISTURADOR 300 KG, APLICADO EM ÁREAS SECAS SOBRE LAJE, ADERIDO, ACABAMENTO NÃO REFORÇADO, ESPESSURA 3CM. AF_07/2021 | PISOS | M2 | 132.73 |  |  | MT | 2023-11-01
87634 | CONTRAPISO EM ARGAMASSA PRONTA, PREPARO MANUAL, APLICADO EM ÁREAS SECAS SOBRE LAJE, ADERIDO, ACABAMENTO NÃO REFORÇADO, ESPESSURA 3CM. AF_07/2021 | PISOS | M2 | 142.1 |  |  | MT | 2023-11-01
87640 | CONTRAPISO EM ARGAMASSA TRAÇO 1:4 (CIMENTO E AREIA), PREPARO MECÂNICO COM BETONEIRA 400 L, APLICADO EM ÁREAS SECAS SOBRE LAJE, ADERIDO, ACABAMENTO NÃO REFORÇADO, ESPESSURA 4CM. AF_07/2021 | PISOS | M2 | 48.5 |  |  | MT | 2023-11-01
87642 | CONTRAPISO EM ARGAMASSA TRAÇO 1:4 (CIMENTO E AREIA), PREPARO MANUAL, APLICADO EM ÁREAS SECAS SOBRE LAJE, ADERIDO, ACABAMENTO NÃO REFORÇADO, ESPESSURA 4CM. AF_07/2021 | PISOS | M2 | 54.45 |  |  | MT | 2023-11-01
87643 | CONTRAPISO EM ARGAMASSA PRONTA, PREPARO MECÂNICO COM MISTURADOR 300 KG, APLICADO EM ÁREAS SECAS SOBRE LAJE, ADERIDO, ACABAMENTO NÃO REFORÇADO, ESPESSURA 4CM. AF_07/2021 | PISOS | M2 | 161.25 |  |  | MT | 2023-11-01
87644 | CONTRAPISO EM ARGAMASSA PRONTA, PREPARO MANUAL, APLICADO EM ÁREAS SECAS SOBRE LAJE, ADERIDO, ACABAMENTO NÃO REFORÇADO, ESPESSURA 4CM. AF_07/2021 | PISOS | M2 | 172.78 |  |  | MT | 2023-11-01
87680 | CONTRAPISO EM ARGAMASSA TRAÇO 1:4 (CIMENTO E AREIA), PREPARO MECÂNICO COM BETONEIRA 400 L, APLICADO EM ÁREAS SECAS SOBRE LAJE, NÃO ADERIDO, ACABAMENTO NÃO REFORÇADO, ESPESSURA 4CM. AF_07/2021 | PISOS | M2 | 43.66 |  |  | MT | 2023-11-01
87682 | CONTRAPISO EM ARGAMASSA TRAÇO 1:4 (CIMENTO E AREIA), PREPARO MANUAL, APLICADO EM ÁREAS SECAS SOBRE LAJE, NÃO ADERIDO, ACABAMENTO NÃO REFORÇADO, ESPESSURA 4CM. AF_07/2021 | PISOS | M2 | 49.61 |  |  | MT | 2023-11-01
87683 | CONTRAPISO EM ARGAMASSA PRONTA, PREPARO MECÂNICO COM MISTURADOR 300 KG, APLICADO EM ÁREAS SECAS SOBRE LAJE, NÃO ADERIDO, ACABAMENTO NÃO REFORÇADO, ESPESSURA 4CM. AF_07/2021 | PISOS | M2 | 156.41 |  |  | MT | 2023-11-01
87684 | CONTRAPISO EM ARGAMASSA PRONTA, PREPARO MANUAL, APLICADO EM ÁREAS SECAS SOBRE LAJE, NÃO ADERIDO, ACABAMENTO NÃO REFORÇADO, ESPESSURA 4CM. AF_07/2021 | PISOS | M2 | 167.94 |  |  | MT | 2023-11-01
87690 | CONTRAPISO EM ARGAMASSA TRAÇO 1:4 (CIMENTO E AREIA), PREPARO MECÂNICO COM BETONEIRA 400 L, APLICADO EM ÁREAS SECAS SOBRE LAJE, NÃO ADERIDO, ACABAMENTO NÃO REFORÇADO, ESPESSURA 5CM. AF_07/2021 | PISOS | M2 | 50.02 |  |  | MT | 2023-11-01
87692 | CONTRAPISO EM ARGAMASSA TRAÇO 1:4 (CIMENTO E AREIA), PREPARO MANUAL, APLICADO EM ÁREAS SECAS SOBRE LAJE, NÃO ADERIDO, ACABAMENTO NÃO REFORÇADO, ESPESSURA 5CM. AF_07/2021 | PISOS | M2 | 56.84 |  |  | MT | 2023-11-01
87693 | CONTRAPISO EM ARGAMASSA PRONTA, PREPARO MECÂNICO COM MISTURADOR 300 KG, APLICADO EM ÁREAS SECAS SOBRE LAJE, NÃO ADERIDO, ESPESSURA 5CM. AF_07/2021 | PISOS | M2 | 179.15 |  |  | MT | 2023-11-01
87694 | CONTRAPISO EM ARGAMASSA PRONTA, PREPARO MANUAL, APLICADO EM ÁREAS SECAS SOBRE LAJE, NÃO ADERIDO, ACABAMENTO NÃO REFORÇADO, ESPESSURA 5CM. AF_07/2021 | PISOS | M2 | 192.36 |  |  | MT | 2023-11-01
87700 | CONTRAPISO EM ARGAMASSA TRAÇO 1:4 (CIMENTO E AREIA), PREPARO MECÂNICO COM BETONEIRA 400 L, APLICADO EM ÁREAS SECAS SOBRE LAJE, NÃO ADERIDO, ACABAMENTO NÃO REFORÇADO, ESPESSURA 6CM. AF_07/2021 | PISOS | M2 | 54.1 |  |  | MT | 2023-11-01
87702 | CONTRAPISO EM ARGAMASSA TRAÇO 1:4 (CIMENTO E AREIA), PREPARO MANUAL, APLICADO EM ÁREAS SECAS SOBRE LAJE, NÃO ADERIDO, ACABAMENTO NÃO REFORÇADO, ESPESSURA 6CM. AF_07/2021 | PISOS | M2 | 61.52 |  |  | MT | 2023-11-01
87703 | CONTRAPISO EM ARGAMASSA PRONTA, PREPARO MECÂNICO COM MISTURADOR 300 KG, APLICADO EM ÁREAS SECAS SOBRE LAJE, NÃO ADERIDO, ACABAMENTO NÃO REFORÇADO, ESPESSURA 6CM. AF_07/2021 | PISOS | M2 | 194.71 |  |  | MT | 2023-11-01
87704 | CONTRAPISO EM ARGAMASSA PRONTA, PREPARO MANUAL, APLICADO EM ÁREAS SECAS SOBRE LAJE, NÃO ADERIDO, ACABAMENTO NÃO REFORÇADO, ESPESSURA 6CM. AF_07/2021 | PISOS | M2 | 209.09 |  |  | MT | 2023-11-01
87735 | CONTRAPISO EM ARGAMASSA TRAÇO 1:4 (CIMENTO E AREIA), PREPARO MECÂNICO COM BETONEIRA 400 L, APLICADO EM ÁREAS MOLHADAS SOBRE LAJE, ADERIDO, ACABAMENTO NÃO REFORÇADO, ESPESSURA 2CM. AF_07/2021 | PISOS | M2 | 42.64 |  |  | MT | 2023-11-01
87737 | CONTRAPISO EM ARGAMASSA TRAÇO 1:4 (CIMENTO E AREIA), PREPARO MANUAL, APLICADO EM ÁREAS MOLHADAS SOBRE LAJE, ADERIDO, ACABAMENTO NÃO REFORÇADO, ESPESSURA 2CM. AF_07/2021 | PISOS | M2 | 46.12 |  |  | MT | 2023-11-01
87738 | CONTRAPISO EM ARGAMASSA PRONTA, PREPARO MECÂNICO COM MISTURADOR 300 KG, APLICADO EM ÁREAS MOLHADAS SOBRE LAJE, ADERIDO, ACABAMENTO NÃO REFORÇADO, ESPESSURA 2CM. AF_07/2021 | PISOS | M2 | 108.59 |  |  | MT | 2023-11-01
87739 | CONTRAPISO EM ARGAMASSA PRONTA, PREPARO MANUAL, APLICADO EM ÁREAS MOLHADAS SOBRE LAJE, ADERIDO, ACABAMENTO NÃO REFORÇADO, ESPESSURA 2CM. AF_07/2021 | PISOS | M2 | 115.33 |  |  | MT | 2023-11-01
87745 | CONTRAPISO EM ARGAMASSA TRAÇO 1:4 (CIMENTO E AREIA), PREPARO MECÂNICO COM BETONEIRA 400 L, APLICADO EM ÁREAS MOLHADAS SOBRE LAJE, ADERIDO, ACABAMENTO NÃO REFORÇADO, ESPESSURA 3CM. AF_07/2021 | PISOS | M2 | 51.75 |  |  | MT | 2023-11-01
87747 | CONTRAPISO EM ARGAMASSA TRAÇO 1:4 (CIMENTO E AREIA), PREPARO MANUAL, APLICADO EM ÁREAS MOLHADAS SOBRE LAJE, ADERIDO, ACABAMENTO NÃO REFORÇADO, ESPESSURA 3CM. AF_07/2021 | PISOS | M2 | 56.59 |  |  | MT | 2023-11-01
87748 | CONTRAPISO EM ARGAMASSA PRONTA, PREPARO MECÂNICO COM MISTURADOR 300 KG, APLICADO EM ÁREAS MOLHADAS SOBRE LAJE, ADERIDO, ACABAMENTO NÃO REFORÇADO, ESPESSURA 3CM. AF_07/2021 | PISOS | M2 | 143.44 |  |  | MT | 2023-11-01
87749 | CONTRAPISO EM ARGAMASSA PRONTA, PREPARO MANUAL, APLICADO EM ÁREAS MOLHADAS SOBRE LAJE, ADERIDO, ACABAMENTO NÃO REFORÇADO, ESPESSURA 3CM. AF_07/2021 | PISOS | M2 | 152.81 |  |  | MT | 2023-11-01
87755 | CONTRAPISO EM ARGAMASSA TRAÇO 1:4 (CIMENTO E AREIA), PREPARO MECÂNICO COM BETONEIRA 400 L, APLICADO EM ÁREAS MOLHADAS SOBRE IMPERMEABILIZAÇÃO, ACABAMENTO NÃO REFORÇADO, ESPESSURA 3CM. AF_07/2021 | PISOS | M2 | 49.08 |  |  | MT | 2023-11-01
87757 | CONTRAPISO EM ARGAMASSA TRAÇO 1:4 (CIMENTO E AREIA), PREPARO MANUAL, APLICADO EM ÁREAS MOLHADAS SOBRE IMPERMEABILIZAÇÃO, ACABAMENTO NÃO REFORÇADO, ESPESSURA 3CM. AF_07/2021 | PISOS | M2 | 53.92 |  |  | MT | 2023-11-01
87758 | CONTRAPISO EM ARGAMASSA PRONTA, PREPARO MECÂNICO COM MISTURADOR 300 KG, APLICADO EM ÁREAS MOLHADAS SOBRE IMPERMEABILIZAÇÃO, ACABAMENTO NÃO REFORÇADO, ESPESSURA 3CM. AF_07/2021 | PISOS | M2 | 140.77 |  |  | MT | 2023-11-01
87759 | CONTRAPISO EM ARGAMASSA PRONTA, PREPARO MANUAL, APLICADO EM ÁREAS MOLHADAS SOBRE IMPERMEABILIZAÇÃO, ACABAMENTO NÃO REFORÇADO, ESPESSURA 3CM. AF_07/2021 | PISOS | M2 | 150.14 |  |  | MT | 2023-11-01
87765 | CONTRAPISO EM ARGAMASSA TRAÇO 1:4 (CIMENTO E AREIA), PREPARO MECÂNICO COM BETONEIRA 400 L, APLICADO EM ÁREAS MOLHADAS SOBRE IMPERMEABILIZAÇÃO, ACABAMENTO NÃO REFORÇADO, ESPESSURA 4CM. AF_07/2021 | PISOS | M2 | 56.58 |  |  | MT | 2023-11-01
87767 | CONTRAPISO EM ARGAMASSA TRAÇO 1:4 (CIMENTO E AREIA), PREPARO MANUAL, APLICADO EM ÁREAS MOLHADAS SOBRE IMPERMEABILIZAÇÃO, ACABAMENTO NÃO REFORÇADO, ESPESSURA 4CM. AF_07/2021 | PISOS | M2 | 62.53 |  |  | MT | 2023-11-01
87768 | CONTRAPISO EM ARGAMASSA PRONTA, PREPARO MECÂNICO COM MISTURADOR 300 KG, APLICADO EM ÁREAS MOLHADAS SOBRE IMPERMEABILIZAÇÃO, ACABAMENTO NÃO REFORÇADO, ESPESSURA 4CM. AF_07/2021 | PISOS | M2 | 169.33 |  |  | MT | 2023-11-01
87769 | CONTRAPISO EM ARGAMASSA PRONTA, PREPARO MANUAL, APLICADO EM ÁREAS MOLHADAS SOBRE IMPERMEABILIZAÇÃO, ACABAMENTO NÃO REFORÇADO, ESPESSURA 4CM. AF_07/2021 | PISOS | M2 | 180.86 |  |  | MT | 2023-11-01
88470 | CONTRAPISO COM ARGAMASSA AUTONIVELANTE, APLICADO SOBRE LAJE, NÃO ADERIDO, ESPESSURA 3CM. AF_07/2021 | PISOS | M2 | 33.48 |  |  | MT | 2023-11-01
88471 | CONTRAPISO COM ARGAMASSA AUTONIVELANTE, APLICADO SOBRE LAJE, NÃO ADERIDO, ESPESSURA 4CM. AF_07/2021 | PISOS | M2 | 41.69 |  |  | MT | 2023-11-01
88472 | CONTRAPISO COM ARGAMASSA AUTONIVELANTE, APLICADO SOBRE LAJE, NÃO ADERIDO, ESPESSURA 5CM. AF_07/2021 | PISOS | M2 | 48.24 |  |  | MT | 2023-11-01
88476 | CONTRAPISO COM ARGAMASSA AUTONIVELANTE, APLICADO SOBRE LAJE, ADERIDO, ESPESSURA 2CM. AF_07/2021 | PISOS | M2 | 27.51 |  |  | MT | 2023-11-01
88477 | CONTRAPISO COM ARGAMASSA AUTONIVELANTE, APLICADO SOBRE LAJE, ADERIDO, ESPESSURA 3CM. AF_07/2021 | PISOS | M2 | 37.68 |  |  | MT | 2023-11-01
88478 | CONTRAPISO COM ARGAMASSA AUTONIVELANTE, APLICADO SOBRE LAJE, ADERIDO, ESPESSURA 4CM. AF_07/2021 | PISOS | M2 | 46.1 |  |  | MT | 2023-11-01
90930 | CONTRAPISO ACÚSTICO EM ARGAMASSA TRAÇO 1:4 (CIMENTO E AREIA), PREPARO MECÂNICO COM BETONEIRA 400L, APLICADO EM ÁREAS SECAS, ACABAMENTO NÃO REFORÇADO, ESPESSURA 5CM. AF_07/2021 | PISOS | M2 | 81.09 |  |  | MT | 2023-11-01
90932 | CONTRAPISO ACÚSTICO EM ARGAMASSA TRAÇO 1:4 (CIMENTO E AREIA), PREPARO MANUAL, APLICADO EM ÁREAS SECAS, ACABAMENTO NÃO REFORÇADO, ESPESSURA 5CM. AF_07/2021 | PISOS | M2 | 87.91 |  |  | MT | 2023-11-01
90933 | CONTRAPISO ACÚSTICO EM ARGAMASSA PRONTA, PREPARO MECÂNICO COM MISTURADOR 300 KG, APLICADO EM ÁREAS SECAS, ACABAMENTO NÃO REFORÇADO, ESPESSURA 5CM. AF_07/2021 | PISOS | M2 | 210.22 |  |  | MT | 2023-11-01
90934 | CONTRAPISO ACÚSTICO EM ARGAMASSA PRONTA, PREPARO MANUAL, APLICADO EM ÁREAS SECAS, ACABAMENTO NÃO REFORÇADO, ESPESSURA 5CM. AF_07/2021 | PISOS | M2 | 223.43 |  |  | MT | 2023-11-01
90940 | CONTRAPISO ACÚSTICO EM ARGAMASSA TRAÇO 1:4 (CIMENTO E AREIA), PREPARO MECÂNICO COM BETONEIRA 400L, APLICADO EM ÁREAS SECAS, ACABAMENTO NÃO REFORÇADO, ESPESSURA 6CM. AF_07/2021 | PISOS | M2 | 86.33 |  |  | MT | 2023-11-01
90942 | CONTRAPISO ACÚSTICO EM ARGAMASSA TRAÇO 1:4 (CIMENTO E AREIA), PREPARO MANUAL, APLICADO EM ÁREAS SECAS, ACABAMENTO NÃO REFORÇADO, ESPESSURA 6CM. AF_07/2021 | PISOS | M2 | 93.75 |  |  | MT | 2023-11-01
90943 | CONTRAPISO ACÚSTICO EM ARGAMASSA PRONTA, PREPARO MECÂNICO COM MISTURADOR 300 KG, APLICADO EM ÁREAS SECAS, ACABAMENTO NÃO REFORÇADO, ESPESSURA 6CM. AF_07/2021 | PISOS | M2 | 226.94 |  |  | MT | 2023-11-01
90944 | CONTRAPISO ACÚSTICO EM ARGAMASSA PRONTA, PREPARO MANUAL, APLICADO EM ÁREAS SECA, ACABAMENTO NÃO REFORÇADO, ESPESSURA 6CM. AF_07/2021 | PISOS | M2 | 241.32 |  |  | MT | 2023-11-01
90950 | CONTRAPISO ACÚSTICO EM ARGAMASSA TRAÇO 1:4 (CIMENTO E AREIA), PREPARO MECÂNICO COM BETONEIRA 400L, APLICADO EM ÁREAS SECAS, ACABAMENTO NÃO REFORÇADO, ESPESSURA 7CM. AF_07/2021 | PISOS | M2 | 95.88 |  |  | MT | 2023-11-01
90952 | CONTRAPISO ACÚSTICO EM ARGAMASSA TRAÇO 1:4 (CIMENTO E AREIA), PREPARO MANUAL, APLICADO EM ÁREAS SECAS, ACABAMENTO NÃO REFORÇADO, ESPESSURA 7CM. AF_07/2021 | PISOS | M2 | 104.41 |  |  | MT | 2023-11-01
90953 | CONTRAPISO ACÚSTICO EM ARGAMASSA PRONTA, PREPARO MECÂNICO COM MISTURADOR 300 KG, APLICADO EM ÁREAS SECAS, ACABAMENTO NÃO REFORÇADO, ESPESSURA 7CM. AF_07/2021 | PISOS | M2 | 257.56 |  |  | MT | 2023-11-01
90954 | CONTRAPISO ACÚSTICO EM ARGAMASSA PRONTA, PREPARO MANUAL, APLICADO EM ÁREAS SECAS, ACABAMENTO NÃO REFORÇADO, ESPESSURA 7CM. AF_07/2021 | PISOS | M2 | 274.09 |  |  | MT | 2023-11-01
94438 | (COMPOSIÇÃO REPRESENTATIVA) DO SERVIÇO DE CONTRAPISO EM ARGAMASSA TRAÇO 1:4 (CIM E AREIA), EM BETONEIRA 400 L, ESPESSURA 3 CM ÁREAS SECAS E 3 CM ÁREAS MOLHADAS, PARA EDIFICAÇÃO HABITACIONAL UNIFAMILIAR (CASA) E EDIFICAÇÃO PÚBLICA PADRÃO. AF_11/2014 | PISOS | M2 | 44.46 |  |  | MT | 2023-11-01
94439 | (COMPOSIÇÃO REPRESENTATIVA) DO SERVIÇO DE CONTRAPISO EM ARGAMASSA TRAÇO 1:4 (CIM E AREIA), BETONEIRA 400 L, E = 4 CM ÁREAS SECAS E MOLHADAS SOBRE LAJE , E = 3 CM ÁREAS MOLHADAS SOBRE IMPERMEABILIZAÇÃO, CASA E EDIFICAÇÃO PÚBLICA PADRÃO. AF_11/2014 | PISOS | M2 | 50.44 |  |  | MT | 2023-11-01
94779 | (COMPOSIÇÃO REPRESENTATIVA) DO SERVIÇO DE CONTRAPISO EM ARGAMASSA TRAÇO 1:4 (CIM E AREIA), EM BETONEIRA 400 L, ESPESSURA 3 CM ÁREAS SECAS E 3 CM ÁREAS MOLHADAS, PARA EDIFICAÇÃO HABITACIONAL MULTIFAMILIAR (PRÉDIO). AF_11/2014 | PISOS | M2 | 43.15 |  |  | MT | 2023-11-01
94782 | (COMPOSIÇÃO REPRESENTATIVA) DO SERVIÇO DE CONTRAPISO EM ARGAMASSA TRAÇO 1:4 (CIM E AREIA), BETONEIRA 400 L, E = 4 CM ÁREAS SECAS E MOLHADAS SOBRE LAJE , E = 3 CM ÁREAS MOLHADAS SOBRE IMPERMEABILIZAÇÃO, PARA EDIFICAÇÃO MULTIFAMILIAR. AF_11/2014 | PISOS | M2 | 49.77 |  |  | MT | 2023-11-01
102803 | REFORÇO SUPERFICIAL PARA CONTRAPISOS DE ARGAMASSA SEMI-SECA. AF_07/2021 | PISOS | M2 | 2.18 |  |  | MT | 2023-11-01
101742 | RODAPÉ BORRACHA LISO, ALTURA = 7CM, ESPESSURA = 2 MM, PARA ARGAMASSA. AF_09/2020 | PISOS | M | 63.56 |  |  | MT | 2023-11-01
87878 | CHAPISCO APLICADO EM ALVENARIAS E ESTRUTURAS DE CONCRETO INTERNAS, COM COLHER DE PEDREIRO. ARGAMASSA TRAÇO 1:3 COM PREPARO MANUAL. AF_10/2022 | REVESTIMENTO E TRATAMENTO DE SUPERFICIES | M2 | 4.71 |  |  | MT | 2023-11-01
87879 | CHAPISCO APLICADO EM ALVENARIAS E ESTRUTURAS DE CONCRETO INTERNAS, COM COLHER DE PEDREIRO. ARGAMASSA TRAÇO 1:3 COM PREPARO EM BETONEIRA 400L. AF_10/2022 | REVESTIMENTO E TRATAMENTO DE SUPERFICIES | M2 | 4.25 |  |  | MT | 2023-11-01
87881 | CHAPISCO APLICADO NO TETO OU EM ALVENARIA E ESTRUTURA, COM ROLO PARA TEXTURA ACRÍLICA. ARGAMASSA TRAÇO 1:4 E EMULSÃO POLIMÉRICA (ADESIVO) COM PREPARO MANUAL. AF_10/2022 | REVESTIMENTO E TRATAMENTO DE SUPERFICIES | M2 | 6.92 |  |  | MT | 2023-11-01
87882 | CHAPISCO APLICADO NO TETO OU EM ALVENARIA E ESTRUTURA, COM ROLO PARA TEXTURA ACRÍLICA. ARGAMASSA TRAÇO 1:4 E EMULSÃO POLIMÉRICA (ADESIVO) COM PREPARO EM BETONEIRA 400L. AF_10/2022 | REVESTIMENTO E TRATAMENTO DE SUPERFICIES | M2 | 6.76 |  |  | MT | 2023-11-01
87884 | CHAPISCO APLICADO NO TETO OU EM ALVENARIA E ESTRUTURA, COM ROLO PARA TEXTURA ACRÍLICA. ARGAMASSA INDUSTRIALIZADA COM PREPARO MANUAL. AF_10/2022 | REVESTIMENTO E TRATAMENTO DE SUPERFICIES | M2 | 12.98 |  |  | MT | 2023-11-01
87885 | CHAPISCO APLICADO NO TETO OU EM ALVENARIA E ESTRUTURA, COM ROLO PARA TEXTURA ACRÍLICA. ARGAMASSA INDUSTRIALIZADA COM PREPARO EM MISTURADOR 300 KG. AF_10/2022 | REVESTIMENTO E TRATAMENTO DE SUPERFICIES | M2 | 12.6 |  |  | MT | 2023-11-01
87886 | CHAPISCO APLICADO NO TETO OU EM ESTRUTURA, COM DESEMPENADEIRA DENTADA. ARGAMASSA INDUSTRIALIZADA COM PREPARO MANUAL. AF_10/2022 | REVESTIMENTO E TRATAMENTO DE SUPERFICIES | M2 | 21.05 |  |  | MT | 2023-11-01
87887 | CHAPISCO APLICADO NO TETO OU EM ESTRUTURA, COM DESEMPENADEIRA DENTADA. ARGAMASSA INDUSTRIALIZADA COM PREPARO EM MISTURADOR 300 KG. AF_10/2022 | REVESTIMENTO E TRATAMENTO DE SUPERFICIES | M2 | 20.24 |  |  | MT | 2023-11-01
87888 | CHAPISCO APLICADO EM ALVENARIA (SEM PRESENÇA DE VÃOS) E ESTRUTURAS DE CONCRETO DE FACHADA, COM ROLO PARA TEXTURA ACRÍLICA. ARGAMASSA TRAÇO 1:4 E EMULSÃO POLIMÉRICA (ADESIVO) COM PREPARO MANUAL. AF_10/2022 | REVESTIMENTO E TRATAMENTO DE SUPERFICIES | M2 | 8.36 |  |  | MT | 2023-11-01
87889 | CHAPISCO APLICADO EM ALVENARIA (SEM PRESENÇA DE VÃOS) E ESTRUTURAS DE CONCRETO DE FACHADA, COM ROLO PARA TEXTURA ACRÍLICA. ARGAMASSA TRAÇO 1:4 E EMULSÃO POLIMÉRICA (ADESIVO) COM PREPARO EM BETONEIRA 400L. AF_10/2022 | REVESTIMENTO E TRATAMENTO DE SUPERFICIES | M2 | 8.2 |  |  | MT | 2023-11-01
87891 | CHAPISCO APLICADO EM ALVENARIA (SEM PRESENÇA DE VÃOS) E ESTRUTURAS DE CONCRETO DE FACHADA, COM ROLO PARA TEXTURA ACRÍLICA. ARGAMASSA INDUSTRIALIZADA COM PREPARO MANUAL. AF_10/2022 | REVESTIMENTO E TRATAMENTO DE SUPERFICIES | M2 | 14.42 |  |  | MT | 2023-11-01
87892 | CHAPISCO APLICADO EM ALVENARIA (SEM PRESENÇA DE VÃOS) E ESTRUTURAS DE CONCRETO DE FACHADA, COM ROLO PARA TEXTURA ACRÍLICA. ARGAMASSA INDUSTRIALIZADA COM PREPARO EM MISTURADOR 300 KG. AF_10/2022 | REVESTIMENTO E TRATAMENTO DE SUPERFICIES | M2 | 14.04 |  |  | MT | 2023-11-01
87893 | CHAPISCO APLICADO EM ALVENARIA (SEM PRESENÇA DE VÃOS) E ESTRUTURAS DE CONCRETO DE FACHADA, COM COLHER DE PEDREIRO. ARGAMASSA TRAÇO 1:3 COM PREPARO MANUAL. AF_10/2022 | REVESTIMENTO E TRATAMENTO DE SUPERFICIES | M2 | 6.85 |  |  | MT | 2023-11-01
87894 | CHAPISCO APLICADO EM ALVENARIA (SEM PRESENÇA DE VÃOS) E ESTRUTURAS DE CONCRETO DE FACHADA, COM COLHER DE PEDREIRO. ARGAMASSA TRAÇO 1:3 COM PREPARO EM BETONEIRA 400L. AF_10/2022 | REVESTIMENTO E TRATAMENTO DE SUPERFICIES | M2 | 6.39 |  |  | MT | 2023-11-01
87896 | CHAPISCO APLICADO EM ALVENARIA (SEM PRESENÇA DE VÃOS) E ESTRUTURAS DE CONCRETO DE FACHADA, COM EQUIPAMENTO DE PROJEÇÃO. ARGAMASSA TRAÇO 1:3 COM PREPARO MANUAL. AF_10/2022 | REVESTIMENTO E TRATAMENTO DE SUPERFICIES | M2 | 5.37 |  |  | MT | 2023-11-01
87897 | CHAPISCO APLICADO EM ALVENARIA (SEM PRESENÇA DE VÃOS) E ESTRUTURAS DE CONCRETO DE FACHADA, COM EQUIPAMENTO DE PROJEÇÃO. ARGAMASSA TRAÇO 1:3 COM PREPARO EM BETONEIRA 400 L. AF_10/2022 | REVESTIMENTO E TRATAMENTO DE SUPERFICIES | M2 | 4.91 |  |  | MT | 2023-11-01
87899 | CHAPISCO APLICADO EM ALVENARIA (COM PRESENÇA DE VÃOS) E ESTRUTURAS DE CONCRETO DE FACHADA, COM ROLO PARA TEXTURA ACRÍLICA. ARGAMASSA TRAÇO 1:4 E EMULSÃO POLIMÉRICA (ADESIVO) COM PREPARO MANUAL. AF_10/2022 | REVESTIMENTO E TRATAMENTO DE SUPERFICIES | M2 | 9 |  |  | MT | 2023-11-01
87900 | CHAPISCO APLICADO EM ALVENARIA (COM PRESENÇA DE VÃOS) E ESTRUTURAS DE CONCRETO DE FACHADA, COM ROLO PARA TEXTURA ACRÍLICA. ARGAMASSA TRAÇO 1:4 E EMULSÃO POLIMÉRICA (ADESIVO) COM PREPARO EM BETONEIRA 400L. AF_10/2022 | REVESTIMENTO E TRATAMENTO DE SUPERFICIES | M2 | 8.84 |  |  | MT | 2023-11-01
87902 | CHAPISCO APLICADO EM ALVENARIA (COM PRESENÇA DE VÃOS) E ESTRUTURAS DE CONCRETO DE FACHADA, COM ROLO PARA TEXTURA ACRÍLICA. ARGAMASSA INDUSTRIALIZADA COM PREPARO MANUAL. AF_10/2022 | REVESTIMENTO E TRATAMENTO DE SUPERFICIES | M2 | 15.06 |  |  | MT | 2023-11-01
87903 | CHAPISCO APLICADO EM ALVENARIA (COM PRESENÇA DE VÃOS) E ESTRUTURAS DE CONCRETO DE FACHADA, COM ROLO PARA TEXTURA ACRÍLICA. ARGAMASSA INDUSTRIALIZADA COM PREPARO EM MISTURADOR 300 KG. AF_10/2022 | REVESTIMENTO E TRATAMENTO DE SUPERFICIES | M2 | 14.68 |  |  | MT | 2023-11-01
87904 | CHAPISCO APLICADO EM ALVENARIA (COM PRESENÇA DE VÃOS) E ESTRUTURAS DE CONCRETO DE FACHADA, COM COLHER DE PEDREIRO. ARGAMASSA TRAÇO 1:3 COM PREPARO MANUAL. AF_10/2022 | REVESTIMENTO E TRATAMENTO DE SUPERFICIES | M2 | 7.86 |  |  | MT | 2023-11-01
87905 | CHAPISCO APLICADO EM ALVENARIA (COM PRESENÇA DE VÃOS) E ESTRUTURAS DE CONCRETO DE FACHADA, COM COLHER DE PEDREIRO. ARGAMASSA TRAÇO 1:3 COM PREPARO EM BETONEIRA 400L. AF_10/2022 | REVESTIMENTO E TRATAMENTO DE SUPERFICIES | M2 | 7.4 |  |  | MT | 2023-11-01
87907 | CHAPISCO APLICADO EM ALVENARIA (COM PRESENÇA DE VÃOS) E ESTRUTURAS DE CONCRETO DE FACHADA, COM EQUIPAMENTO DE PROJEÇÃO. ARGAMASSA TRAÇO 1:3 COM PREPARO MANUAL. AF_10/2022 | REVESTIMENTO E TRATAMENTO DE SUPERFICIES | M2 | 6.37 |  |  | MT | 2023-11-01
87908 | CHAPISCO APLICADO EM ALVENARIA (COM PRESENÇA DE VÃOS) E ESTRUTURAS DE CONCRETO DE FACHADA, COM EQUIPAMENTO DE PROJEÇÃO. ARGAMASSA TRAÇO 1:3 COM PREPARO EM BETONEIRA 400 L. AF_10/2022 | REVESTIMENTO E TRATAMENTO DE SUPERFICIES | M2 | 5.91 |  |  | MT | 2023-11-01
87910 | CHAPISCO APLICADO SOMENTE NA ESTRUTURA DE CONCRETO DA FACHADA, COM DESEMPENADEIRA DENTADA. ARGAMASSA INDUSTRIALIZADA COM PREPARO MANUAL. AF_10/2022 | REVESTIMENTO E TRATAMENTO DE SUPERFICIES | M2 | 25.85 |  |  | MT | 2023-11-01
87911 | CHAPISCO APLICADO SOMENTE NA ESTRUTURA DE CONCRETO DA FACHADA, COM DESEMPENADEIRA DENTADA. ARGAMASSA INDUSTRIALIZADA COM PREPARO EM MISTURADOR 300 KG. AF_10/2022 | REVESTIMENTO E TRATAMENTO DE SUPERFICIES | M2 | 25.04 |  |  | MT | 2023-11-01
104410 | CHAPISCO APLICADO EM ALVENARIA E ESTRUTURAS DE CONCRETO INTERNAS, COM EQUIPAMENTO DE PROJEÇÃO. ARGAMASSA TRAÇO 1:3 COM PREPARO MANUAL. AF_10/2022 | REVESTIMENTO E TRATAMENTO DE SUPERFICIES | M2 | 5.01 |  |  | MT | 2023-11-01
104411 | CHAPISCO APLICADO EM ALVENARIA E ESTRUTURAS DE CONCRETO INTERNAS, COM EQUIPAMENTO DE PROJEÇÃO. ARGAMASSA TRAÇO 1:3 COM PREPARO EM BETONEIRA 400 L. AF_10/2022 | REVESTIMENTO E TRATAMENTO DE SUPERFICIES | M2 | 5.01 |  |  | MT | 2023-11-01
87411 | APLICAÇÃO MANUAL DE GESSO DESEMPENADO (SEM TALISCAS) EM TETO DE AMBIENTES DE ÁREA MAIOR QUE 10M², ESPESSURA DE 0,5CM. AF_03/2023 | REVESTIMENTO E TRATAMENTO DE SUPERFICIES | M2 | 16.83 |  |  | MT | 2023-11-01
87412 | APLICAÇÃO MANUAL DE GESSO DESEMPENADO (SEM TALISCAS) EM TETO DE AMBIENTES DE ÁREA ENTRE 5M² E 10M², ESPESSURA DE 0,5CM. AF_03/2023 | REVESTIMENTO E TRATAMENTO DE SUPERFICIES | M2 | 23.87 |  |  | MT | 2023-11-01
87413 | APLICAÇÃO MANUAL DE GESSO DESEMPENADO (SEM TALISCAS) EM TETO DE AMBIENTES DE ÁREA MENOR QUE 5M², ESPESSURA DE 0,5CM. AF_03/2023 | REVESTIMENTO E TRATAMENTO DE SUPERFICIES | M2 | 27.92 |  |  | MT | 2023-11-01
87414 | APLICAÇÃO MANUAL DE GESSO DESEMPENADO (SEM TALISCAS) EM TETO DE AMBIENTES DE ÁREA MAIOR QUE 10M², ESPESSURA DE 1,0CM. AF_03/2023 | REVESTIMENTO E TRATAMENTO DE SUPERFICIES | M2 | 27.26 |  |  | MT | 2023-11-01
87415 | APLICAÇÃO MANUAL DE GESSO DESEMPENADO (SEM TALISCAS) EM TETO DE AMBIENTES DE ÁREA ENTRE 5M² E 10M², ESPESSURA DE 1,0CM. AF_03/2023 | REVESTIMENTO E TRATAMENTO DE SUPERFICIES | M2 | 34.3 |  |  | MT | 2023-11-01
87416 | APLICAÇÃO MANUAL DE GESSO DESEMPENADO (SEM TALISCAS) EM TETO DE AMBIENTES DE ÁREA MENOR QUE 5M², ESPESSURA DE 1,0CM. AF_03/2023 | REVESTIMENTO E TRATAMENTO DE SUPERFICIES | M2 | 38.35 |  |  | MT | 2023-11-01
87418 | APLICAÇÃO MANUAL DE GESSO DESEMPENADO (SEM TALISCAS) EM PAREDES, ESPESSURA DE 0,5CM. AF_03/2023 | REVESTIMENTO E TRATAMENTO DE SUPERFICIES | M2 | 19.06 |  |  | MT | 2023-11-01
87421 | APLICAÇÃO MANUAL DE GESSO DESEMPENADO (SEM TALISCAS) EM PAREDES, ESPESSURA DE 1,0CM. AF_03/2023 | REVESTIMENTO E TRATAMENTO DE SUPERFICIES | M2 | 29.81 |  |  | MT | 2023-11-01
87424 | APLICAÇÃO MANUAL DE GESSO SARRAFEADO (COM TALISCAS) EM PAREDES, ESPESSURA DE 1,0CM. AF_03/2023 | REVESTIMENTO E TRATAMENTO DE SUPERFICIES | M2 | 37.69 |  |  | MT | 2023-11-01
87427 | APLICAÇÃO MANUAL DE GESSO SARRAFEADO (COM TALISCAS) EM PAREDES, ESPESSURA DE 1,5CM. AF_03/2023 | REVESTIMENTO E TRATAMENTO DE SUPERFICIES | M2 | 45.17 |  |  | MT | 2023-11-01
87430 | APLICAÇÃO DE GESSO PROJETADO COM EQUIPAMENTO DE PROJEÇÃO EM PAREDES, DESEMPENADO (SEM TALISCAS), ESPESSURA DE 0,5CM. AF_03/2023 | REVESTIMENTO E TRATAMENTO DE SUPERFICIES | M2 | 18.61 |  |  | MT | 2023-11-01
87433 | APLICAÇÃO DE GESSO PROJETADO COM EQUIPAMENTO DE PROJEÇÃO EM PAREDES, DESEMPENADO (SEM TALISCAS), ESPESSURA DE 1,0CM. AF_03/2023 | REVESTIMENTO E TRATAMENTO DE SUPERFICIES | M2 | 27.73 |  |  | MT | 2023-11-01
87436 | APLICAÇÃO DE GESSO PROJETADO COM EQUIPAMENTO DE PROJEÇÃO EM PAREDES, SARRAFEADO (COM TALISCAS), ESPESSURA DE 1,0CM. AF_03/2023 | REVESTIMENTO E TRATAMENTO DE SUPERFICIES | M2 | 30.92 |  |  | MT | 2023-11-01
87439 | APLICAÇÃO DE GESSO PROJETADO COM EQUIPAMENTO DE PROJEÇÃO EM PAREDES, SARRAFEADO (COM TALISCAS), ESPESSURA DE 1,5CM. AF_03/2023 | REVESTIMENTO E TRATAMENTO DE SUPERFICIES | M2 | 38.22 |  |  | MT | 2023-11-01
87527 | EMBOÇO, PARA RECEBIMENTO DE CERÂMICA, EM ARGAMASSA TRAÇO 1:2:8, PREPARO MECÂNICO COM BETONEIRA 400L, APLICADO MANUALMENTE EM FACES INTERNAS DE PAREDES, PARA AMBIENTE COM ÁREA MENOR QUE 5M2, ESPESSURA DE 20MM, COM EXECUÇÃO DE TALISCAS. AF_06/2014 | REVESTIMENTO E TRATAMENTO DE SUPERFICIES | M2 | 40.11 |  |  | MT | 2023-11-01
87528 | EMBOÇO, PARA RECEBIMENTO DE CERÂMICA, EM ARGAMASSA TRAÇO 1:2:8, PREPARO MANUAL, APLICADO MANUALMENTE EM FACES INTERNAS DE PAREDES, PARA AMBIENTE COM ÁREA MENOR QUE 5M2, ESPESSURA DE 20MM, COM EXECUÇÃO DE TALISCAS. AF_06/2014 | REVESTIMENTO E TRATAMENTO DE SUPERFICIES | M2 | 44.55 |  |  | MT | 2023-11-01
87529 | MASSA ÚNICA, PARA RECEBIMENTO DE PINTURA, EM ARGAMASSA TRAÇO 1:2:8, PREPARO MECÂNICO COM BETONEIRA 400L, APLICADA MANUALMENTE EM FACES INTERNAS DE PAREDES, ESPESSURA DE 20MM, COM EXECUÇÃO DE TALISCAS. AF_06/2014 | REVESTIMENTO E TRATAMENTO DE SUPERFICIES | M2 | 36.65 |  |  | MT | 2023-11-01
87530 | MASSA ÚNICA, PARA RECEBIMENTO DE PINTURA, EM ARGAMASSA TRAÇO 1:2:8, PREPARO MANUAL, APLICADA MANUALMENTE EM FACES INTERNAS DE PAREDES, ESPESSURA DE 20MM, COM EXECUÇÃO DE TALISCAS. AF_06/2014 | REVESTIMENTO E TRATAMENTO DE SUPERFICIES | M2 | 41.09 |  |  | MT | 2023-11-01
87531 | EMBOÇO, PARA RECEBIMENTO DE CERÂMICA, EM ARGAMASSA TRAÇO 1:2:8, PREPARO MECÂNICO COM BETONEIRA 400L, APLICADO MANUALMENTE EM FACES INTERNAS DE PAREDES, PARA AMBIENTE COM ÁREA ENTRE 5M2 E 10M2, ESPESSURA DE 20MM, COM EXECUÇÃO DE TALISCAS. AF_06/2014 | REVESTIMENTO E TRATAMENTO DE SUPERFICIES | M2 | 35.43 |  |  | MT | 2023-11-01
87532 | EMBOÇO, PARA RECEBIMENTO DE CERÂMICA, EM ARGAMASSA TRAÇO 1:2:8, PREPARO MANUAL, APLICADO MANUALMENTE EM FACES INTERNAS DE PAREDES, PARA AMBIENTE COM ÁREA ENTRE 5M2 E 10M2, ESPESSURA DE 20MM, COM EXECUÇÃO DE TALISCAS. AF_06/2014 | REVESTIMENTO E TRATAMENTO DE SUPERFICIES | M2 | 39.87 |  |  | MT | 2023-11-01
87535 | EMBOÇO, PARA RECEBIMENTO DE CERÂMICA, EM ARGAMASSA TRAÇO 1:2:8, PREPARO MECÂNICO COM BETONEIRA 400L, APLICADO MANUALMENTE EM FACES INTERNAS DE PAREDES, PARA AMBIENTE COM ÁREA MAIOR QUE 10M2, ESPESSURA DE 20MM, COM EXECUÇÃO DE TALISCAS. AF_06/2014 | REVESTIMENTO E TRATAMENTO DE SUPERFICIES | M2 | 31.98 |  |  | MT | 2023-11-01
87536 | EMBOÇO, PARA RECEBIMENTO DE CERÂMICA, EM ARGAMASSA TRAÇO 1:2:8, PREPARO MANUAL, APLICADO MANUALMENTE EM FACES INTERNAS DE PAREDES, PARA AMBIENTE COM ÁREA MAIOR QUE 10M2, ESPESSURA DE 20MM, COM EXECUÇÃO DE TALISCAS. AF_06/2014 | REVESTIMENTO E TRATAMENTO DE SUPERFICIES | M2 | 36.42 |  |  | MT | 2023-11-01
87537 | EMBOÇO, PARA RECEBIMENTO DE CERÂMICA, EM ARGAMASSA INDUSTRIALIZADA, PREPARO MECÂNICO, APLICADO COM EQUIPAMENTO DE MISTURA E PROJEÇÃO DE 1,5 M3/H DE ARGAMASSA EM FACES INTERNAS DE PAREDES, PARA AMBIENTE COM ÁREA MENOR QUE 5M2, ESPESSURA DE 20MM, COM EXECUÇÃO DE TALISCAS. AF_06/2014 | REVESTIMENTO E TRATAMENTO DE SUPERFICIES | M2 | 106.17 |  |  | MT | 2023-11-01
87538 | MASSA ÚNICA, PARA RECEBIMENTO DE PINTURA, EM ARGAMASSA INDUSTRIALIZADA, PREPARO MECÂNICO, APLICADO COM EQUIPAMENTO DE MISTURA E PROJEÇÃO DE 1,5 M3/H DE ARGAMASSA EM FACES INTERNAS DE PAREDES, ESPESSURA DE 20MM, COM EXECUÇÃO DE TALISCAS. AF_06/2014 | REVESTIMENTO E TRATAMENTO DE SUPERFICIES | M2 | 103.23 |  |  | MT | 2023-11-01
87539 | EMBOÇO, PARA RECEBIMENTO DE CERÂMICA, EM ARGAMASSA INDUSTRIALIZADA, PREPARO MECÂNICO, APLICADO COM EQUIPAMENTO DE MISTURA E PROJEÇÃO DE 1,5 M3/H DE ARGAMASSA EM FACES INTERNAS DE PAREDES, PARA AMBIENTE COM ÁREA ENTRE 5M2 E 10M2, ESPESSURA DE 20MM, COM EXECUÇÃO DE TALISCAS. AF_06/2014 | REVESTIMENTO E TRATAMENTO DE SUPERFICIES | M2 | 102.17 |  |  | MT | 2023-11-01
87541 | EMBOÇO, PARA RECEBIMENTO DE CERÂMICA, EM ARGAMASSA INDUSTRIALIZADA, PREPARO MECÂNICO, APLICADO COM EQUIPAMENTO DE MISTURA E PROJEÇÃO DE 1,5 M3/H DE ARGAMASSA EM FACES INTERNAS DE PAREDES, PARA AMBIENTE COM ÁREA MAIOR QUE 10M2, ESPESSURA DE 20MM, COM EXECUÇÃO DE TALISCAS. AF_06/2014 | REVESTIMENTO E TRATAMENTO DE SUPERFICIES | M2 | 99.23 |  |  | MT | 2023-11-01
87543 | MASSA ÚNICA, PARA RECEBIMENTO DE PINTURA OU CERÂMICA, ARGAMASSA INDUSTRIALIZADA, PREPARO MECÂNICO, APLICADO COM EQUIPAMENTO DE MISTURA E PROJEÇÃO DE 1,5 M3/H EM FACES INTERNAS DE PAREDES, ESPESSURA DE 5MM, SEM EXECUÇÃO DE TALISCAS. AF_06/2014 | REVESTIMENTO E TRATAMENTO DE SUPERFICIES | M2 | 32.91 |  |  | MT | 2023-11-01
87545 | EMBOÇO, PARA RECEBIMENTO DE CERÂMICA, EM ARGAMASSA TRAÇO 1:2:8, PREPARO MECÂNICO COM BETONEIRA 400L, APLICADO MANUALMENTE EM FACES INTERNAS DE PAREDES, PARA AMBIENTE COM ÁREA MENOR QUE 5M2, ESPESSURA DE 10MM, COM EXECUÇÃO DE TALISCAS. AF_06/2014 | REVESTIMENTO E TRATAMENTO DE SUPERFICIES | M2 | 26.83 |  |  | MT | 2023-11-01
87546 | EMBOÇO, PARA RECEBIMENTO DE CERÂMICA, EM ARGAMASSA TRAÇO 1:2:8, PREPARO MANUAL, APLICADO MANUALMENTE EM FACES INTERNAS DE PAREDES, PARA AMBIENTE COM ÁREA MENOR QUE 5M2, ESPESSURA DE 10MM, COM EXECUÇÃO DE TALISCAS. AF_06/2014 | REVESTIMENTO E TRATAMENTO DE SUPERFICIES | M2 | 29.35 |  |  | MT | 2023-11-01
87547 | MASSA ÚNICA, PARA RECEBIMENTO DE PINTURA, EM ARGAMASSA TRAÇO 1:2:8, PREPARO MECÂNICO COM BETONEIRA 400L, APLICADA MANUALMENTE EM FACES INTERNAS DE PAREDES, ESPESSURA DE 10MM, COM EXECUÇÃO DE TALISCAS. AF_06/2014 | REVESTIMENTO E TRATAMENTO DE SUPERFICIES | M2 | 23.39 |  |  | MT | 2023-11-01
87548 | MASSA ÚNICA, PARA RECEBIMENTO DE PINTURA, EM ARGAMASSA TRAÇO 1:2:8, PREPARO MANUAL, APLICADA MANUALMENTE EM FACES INTERNAS DE PAREDES, ESPESSURA DE 10MM, COM EXECUÇÃO DE TALISCAS. AF_06/2014 | REVESTIMENTO E TRATAMENTO DE SUPERFICIES | M2 | 25.91 |  |  | MT | 2023-11-01
87549 | EMBOÇO, PARA RECEBIMENTO DE CERÂMICA, EM ARGAMASSA TRAÇO 1:2:8, PREPARO MECÂNICO COM BETONEIRA 400L, APLICADO MANUALMENTE EM FACES INTERNAS DE PAREDES, PARA AMBIENTE COM ÁREA ENTRE 5M2 E 10M2, ESPESSURA DE 10MM, COM EXECUÇÃO DE TALISCAS. AF_06/2014 | REVESTIMENTO E TRATAMENTO DE SUPERFICIES | M2 | 22.15 |  |  | MT | 2023-11-01
87550 | EMBOÇO, PARA RECEBIMENTO DE CERÂMICA, EM ARGAMASSA TRAÇO 1:2:8, PREPARO MANUAL, APLICADO MANUALMENTE EM FACES INTERNAS DE PAREDES, PARA AMBIENTE COM ÁREA ENTRE 5M2 E 10M2, ESPESSURA DE 10MM, COM EXECUÇÃO DE TALISCAS. AF_06/2014 | REVESTIMENTO E TRATAMENTO DE SUPERFICIES | M2 | 24.67 |  |  | MT | 2023-11-01
87553 | EMBOÇO, PARA RECEBIMENTO DE CERÂMICA, EM ARGAMASSA TRAÇO 1:2:8, PREPARO MECÂNICO COM BETONEIRA 400L, APLICADO MANUALMENTE EM FACES INTERNAS DE PAREDES, PARA AMBIENTE COM ÁREA MAIOR QUE 10M2, ESPESSURA DE 10MM, COM EXECUÇÃO DE TALISCAS. AF_06/2014 | REVESTIMENTO E TRATAMENTO DE SUPERFICIES | M2 | 18.7 |  |  | MT | 2023-11-01
87554 | EMBOÇO, PARA RECEBIMENTO DE CERÂMICA, EM ARGAMASSA TRAÇO 1:2:8, PREPARO MANUAL, APLICADO MANUALMENTE EM FACES INTERNAS DE PAREDES, PARA AMBIENTE COM ÁREA MAIOR QUE 10M2, ESPESSURA DE 10MM, COM EXECUÇÃO DE TALISCAS. AF_06/2014 | REVESTIMENTO E TRATAMENTO DE SUPERFICIES | M2 | 21.22 |  |  | MT | 2023-11-01
87555 | EMBOÇO, PARA RECEBIMENTO DE CERÂMICA, EM ARGAMASSA INDUSTRIALIZADA, PREPARO MECÂNICO, APLICADO COM EQUIPAMENTO DE MISTURA E PROJEÇÃO DE 1,5 M3/H DE ARGAMASSA EM FACES INTERNAS DE PAREDES, PARA AMBIENTE COM ÁREA MENOR QUE 5M2, ESPESSURA DE 10MM, COM EXECUÇÃO DE TALISCAS. AF_06/2014 | REVESTIMENTO E TRATAMENTO DE SUPERFICIES | M2 | 63.18 |  |  | MT | 2023-11-01
87556 | MASSA ÚNICA, PARA RECEBIMENTO DE PINTURA, EM ARGAMASSA INDUSTRIALIZADA, PREPARO MECÂNICO, APLICADO COM EQUIPAMENTO DE MISTURA E PROJEÇÃO DE 1,5 M3/H DE ARGAMASSA EM FACES INTERNAS DE PAREDES, ESPESSURA DE 10MM, COM EXECUÇÃO DE TALISCAS. AF_06/2014 | REVESTIMENTO E TRATAMENTO DE SUPERFICIES | M2 | 60.26 |  |  | MT | 2023-11-01
87557 | EMBOÇO, PARA RECEBIMENTO DE CERÂMICA, EM ARGAMASSA INDUSTRIALIZADA, PREPARO MECÂNICO, APLICADO COM EQUIPAMENTO DE MISTURA E PROJEÇÃO DE 1,5 M3/H DE ARGAMASSA EM FACES INTERNAS DE PAREDES, PARA AMBIENTE COM ÁREA ENTRE 5M2 E 10M2, ESPESSURA DE 10MM, COM EXECUÇÃO DE TALISCAS. AF_06/2014 | REVESTIMENTO E TRATAMENTO DE SUPERFICIES | M2 | 59.18 |  |  | MT | 2023-11-01
87559 | EMBOÇO, PARA RECEBIMENTO DE CERÂMICA, EM ARGAMASSA INDUSTRIALIZADA, PREPARO MECÂNICO, APLICADO COM EQUIPAMENTO DE MISTURA E PROJEÇÃO DE 1,5 M3/H DE ARGAMASSA EM FACES INTERNAS DE PAREDES, PARA AMBIENTE COM ÁREA MAIOR QUE 10M2, ESPESSURA DE 10MM, COM EXECUÇÃO DE TALISCAS. AF_06/2014 | REVESTIMENTO E TRATAMENTO DE SUPERFICIES | M2 | 56.24 |  |  | MT | 2023-11-01
87561 | MASSA ÚNICA, PARA RECEBIMENTO DE PINTURA OU CERÂMICA, EM ARGAMASSA INDUSTRIALIZADA, PREPARO MECÂNICO, APLICADO COM EQUIPAMENTO DE MISTURA E PROJEÇÃO DE 1,5 M3/H DE ARGAMASSA EM FACES INTERNAS DE PAREDES, ESPESSURA DE 10MM, SEM EXECUÇÃO DE TALISCAS. AF_06/2014 | REVESTIMENTO E TRATAMENTO DE SUPERFICIES | M2 | 59.45 |  |  | MT | 2023-11-01
87775 | EMBOÇO OU MASSA ÚNICA EM ARGAMASSA TRAÇO 1:2:8, PREPARO MECÂNICO COM BETONEIRA 400 L, APLICADA MANUALMENTE EM PANOS DE FACHADA COM PRESENÇA DE VÃOS, ESPESSURA DE 25 MM. AF_08/2022 | REVESTIMENTO E TRATAMENTO DE SUPERFICIES | M2 | 50.83 |  |  | MT | 2023-11-01
87777 | EMBOÇO OU MASSA ÚNICA EM ARGAMASSA TRAÇO 1:2:8, PREPARO MANUAL, APLICADA MANUALMENTE EM PANOS DE FACHADA COM PRESENÇA DE VÃOS, ESPESSURA DE 25 MM. AF_08/2022 | REVESTIMENTO E TRATAMENTO DE SUPERFICIES | M2 | 54.53 |  |  | MT | 2023-11-01
87778 | EMBOÇO OU MASSA ÚNICA EM ARGAMASSA INDUSTRIALIZADA, PREPARO MECÂNICO E APLICAÇÃO COM EQUIPAMENTO DE MISTURA E PROJEÇÃO DE 1,5 M3/H DE ARGAMASSA EM PANOS DE FACHADA COM PRESENÇA DE VÃOS, ESPESSURA DE 25 MM. AF_08/2022 | REVESTIMENTO E TRATAMENTO DE SUPERFICIES | M2 | 106.43 |  |  | MT | 2023-11-01
87779 | EMBOÇO OU MASSA ÚNICA EM ARGAMASSA TRAÇO 1:2:8, PREPARO MECÂNICO COM BETONEIRA 400 L, APLICADA MANUALMENTE EM PANOS DE FACHADA COM PRESENÇA DE VÃOS, ESPESSURA DE 35 MM. AF_08/2022 | REVESTIMENTO E TRATAMENTO DE SUPERFICIES | M2 | 65.36 |  |  | MT | 2023-11-01
87781 | EMBOÇO OU MASSA ÚNICA EM ARGAMASSA TRAÇO 1:2:8, PREPARO MANUAL, APLICADA MANUALMENTE EM PANOS DE FACHADA COM PRESENÇA DE VÃOS, ESPESSURA DE 35 MM. AF_08/2022 | REVESTIMENTO E TRATAMENTO DE SUPERFICIES | M2 | 70.32 |  |  | MT | 2023-11-01
87783 | EMBOÇO OU MASSA ÚNICA EM ARGAMASSA INDUSTRIALIZADA, PREPARO MECÂNICO E APLICAÇÃO COM EQUIPAMENTO DE MISTURA E PROJEÇÃO DE 1,5 M3/H DE ARGAMASSA EM PANOS DE FACHADA COM PRESENÇA DE VÃOS, ESPESSURA DE 35 MM. AF_08/2022 | REVESTIMENTO E TRATAMENTO DE SUPERFICIES | M2 | 140.12 |  |  | MT | 2023-11-01
87784 | EMBOÇO OU MASSA ÚNICA EM ARGAMASSA TRAÇO 1:2:8, PREPARO MECÂNICO COM BETONEIRA 400 L, APLICADA MANUALMENTE EM PANOS DE FACHADA COM PRESENÇA DE VÃOS, ESPESSURA DE 45 MM. AF_08/2022 | REVESTIMENTO E TRATAMENTO DE SUPERFICIES | M2 | 71.6 |  |  | MT | 2023-11-01
87786 | EMBOÇO OU MASSA ÚNICA EM ARGAMASSA TRAÇO 1:2:8, PREPARO MANUAL, APLICADA MANUALMENTE EM PANOS DE FACHADA COM PRESENÇA DE VÃOS, ESPESSURA DE 45 MM. AF_08/2022 | REVESTIMENTO E TRATAMENTO DE SUPERFICIES | M2 | 77.83 |  |  | MT | 2023-11-01
87787 | EMBOÇO OU MASSA ÚNICA EM ARGAMASSA INDUSTRIALIZADA, PREPARO MECÂNICO E APLICAÇÃO COM EQUIPAMENTO DE MISTURA E PROJEÇÃO DE 1,5 M3/H DE ARGAMASSA EM PANOS DE FACHADA COM PRESENÇA DE VÃOS, ESPESSURA DE 45 MM. AF_08/2022 | REVESTIMENTO E TRATAMENTO DE SUPERFICIES | M2 | 166.23 |  |  | MT | 2023-11-01
87788 | EMBOÇO OU MASSA ÚNICA EM ARGAMASSA TRAÇO 1:2:8, PREPARO MECÂNICO COM BETONEIRA 400 L, APLICADA MANUALMENTE EM PANOS DE FACHADA COM PRESENÇA DE VÃOS, ESPESSURA MAIOR OU IGUAL A 50 MM. AF_08/2022 | REVESTIMENTO E TRATAMENTO DE SUPERFICIES | M2 | 84.11 |  |  | MT | 2023-11-01
87790 | EMBOÇO OU MASSA ÚNICA EM ARGAMASSA TRAÇO 1:2:8, PREPARO MANUAL, APLICADA MANUALMENTE EM PANOS DE FACHADA COM PRESENÇA DE VÃOS, ESPESSURA MAIOR OU IGUAL A 50 MM. AF_06/2014 | REVESTIMENTO E TRATAMENTO DE SUPERFICIES | M2 | 90.96 |  |  | MT | 2023-11-01
87791 | EMBOÇO OU MASSA ÚNICA EM ARGAMASSA INDUSTRIALIZADA, PREPARO MECÂNICO E APLICAÇÃO COM EQUIPAMENTO DE MISTURA E PROJEÇÃO DE 1,5 M3/H DE ARGAMASSA EM PANOS DE FACHADA COM PRESENÇA DE VÃOS, ESPESSURA MAIOR OU IGUAL A 50 MM. AF_08/2022 | REVESTIMENTO E TRATAMENTO DE SUPERFICIES | M2 | 183.05 |  |  | MT | 2023-11-01
87792 | EMBOÇO OU MASSA ÚNICA EM ARGAMASSA TRAÇO 1:2:8, PREPARO MECÂNICO COM BETONEIRA 400 L, APLICADA MANUALMENTE EM PANOS CEGOS DE FACHADA (SEM PRESENÇA DE VÃOS), ESPESSURA DE 25 MM. AF_08/2022 | REVESTIMENTO E TRATAMENTO DE SUPERFICIES | M2 | 38.22 |  |  | MT | 2023-11-01
87794 | EMBOÇO OU MASSA ÚNICA EM ARGAMASSA TRAÇO 1:2:8, PREPARO MANUAL, APLICADA MANUALMENTE EM PANOS CEGOS DE FACHADA (SEM PRESENÇA DE VÃOS), ESPESSURA DE 25 MM. AF_09/2022 | REVESTIMENTO E TRATAMENTO DE SUPERFICIES | M2 | 41.68 |  |  | MT | 2023-11-01
87795 | EMBOÇO OU MASSA ÚNICA EM ARGAMASSA INDUSTRIALIZADA, PREPARO MECÂNICO E APLICAÇÃO COM EQUIPAMENTO DE MISTURA E PROJEÇÃO DE 1,5 M3/H DE ARGAMASSA EM PANOS CEGOS DE FACHADA (SEM PRESENÇA DE VÃOS), ESPESSURA DE 25 MM. AF_08/2022 | REVESTIMENTO E TRATAMENTO DE SUPERFICIES | M2 | 91.01 |  |  | MT | 2023-11-01
87797 | EMBOÇO OU MASSA ÚNICA EM ARGAMASSA TRAÇO 1:2:8, PREPARO MECÂNICO COM BETONEIRA 400 L, APLICADA MANUALMENTE EM PANOS CEGOS DE FACHADA (SEM PRESENÇA DE VÃOS), ESPESSURA DE 35 MM. AF_08/2022 | REVESTIMENTO E TRATAMENTO DE SUPERFICIES | M2 | 52.39 |  |  | MT | 2023-11-01
87799 | EMBOÇO OU MASSA ÚNICA EM ARGAMASSA TRAÇO 1:2:8, PREPARO MANUAL, APLICADA MANUALMENTE EM PANOS CEGOS DE FACHADA (SEM PRESENÇA DE VÃOS), ESPESSURA DE 35 MM. AF_08/2022 | REVESTIMENTO E TRATAMENTO DE SUPERFICIES | M2 | 57.02 |  |  | MT | 2023-11-01
87800 | EMBOÇO OU MASSA ÚNICA EM ARGAMASSA INDUSTRIALIZADA, PREPARO MECÂNICO E APLICAÇÃO COM EQUIPAMENTO DE MISTURA E PROJEÇÃO DE 1,5 M3/H DE ARGAMASSA EM PANOS CEGOS DE FACHADA (SEM PRESENÇA DE VÃOS), ESPESSURA DE 35 MM. AF_08/2022 | REVESTIMENTO E TRATAMENTO DE SUPERFICIES | M2 | 122.95 |  |  | MT | 2023-11-01
87801 | EMBOÇO OU MASSA ÚNICA EM ARGAMASSA TRAÇO 1:2:8, PREPARO MECÂNICO COM BETONEIRA 400 L, APLICADA MANUALMENTE EM PANOS CEGOS DE FACHADA (SEM PRESENÇA DE VÃOS), ESPESSURA DE 45 MM. AF_08/2022 | REVESTIMENTO E TRATAMENTO DE SUPERFICIES | M2 | 58.22 |  |  | MT | 2023-11-01
87803 | EMBOÇO OU MASSA ÚNICA EM ARGAMASSA TRAÇO 1:2:8, PREPARO MANUAL, APLICADA MANUALMENTE EM PANOS CEGOS DE FACHADA (SEM PRESENÇA DE VÃOS), ESPESSURA DE 45 MM. AF_08/2022 | REVESTIMENTO E TRATAMENTO DE SUPERFICIES | M2 | 64.04 |  |  | MT | 2023-11-01
87804 | EMBOÇO OU MASSA ÚNICA EM ARGAMASSA INDUSTRIALIZADA, PREPARO MECÂNICO E APLICAÇÃO COM EQUIPAMENTO DE MISTURA E PROJEÇÃO DE 1,5 M3/H DE ARGAMASSA EM PANOS CEGOS DE FACHADA (SEM PRESENÇA DE VÃOS), ESPESSURA DE 45 MM. AF_08/2022 | REVESTIMENTO E TRATAMENTO DE SUPERFICIES | M2 | 147.36 |  |  | MT | 2023-11-01
87805 | EMBOÇO OU MASSA ÚNICA EM ARGAMASSA TRAÇO 1:2:8, PREPARO MECÂNICO COM BETONEIRA 400 L, APLICADA MANUALMENTE EM PANOS CEGOS DE FACHADA (SEM PRESENÇA DE VÃOS), ESPESSURA MAIOR OU IGUAL A 50 MM. AF_08/2022 | REVESTIMENTO E TRATAMENTO DE SUPERFICIES | M2 | 63.54 |  |  | MT | 2023-11-01
87807 | EMBOÇO OU MASSA ÚNICA EM ARGAMASSA TRAÇO 1:2:8, PREPARO MANUAL, APLICADA MANUALMENTE EM PANOS CEGOS DE FACHADA (SEM PRESENÇA DE VÃOS), ESPESSURA MAIOR OU IGUAL A 50 MM. AF_08/2022 | REVESTIMENTO E TRATAMENTO DE SUPERFICIES | M2 | 69.94 |  |  | MT | 2023-11-01
87808 | EMBOÇO OU MASSA ÚNICA EM ARGAMASSA INDUSTRIALIZADA, PREPARO MECÂNICO E APLICAÇÃO COM EQUIPAMENTO DE MISTURA E PROJEÇÃO DE 1,5 M3/H DE ARGAMASSA EM PANOS CEGOS DE FACHADA (SEM PRESENÇA DE VÃOS), ESPESSURA MAIOR OU IGUAL A 50 MM. AF_08/2022 | REVESTIMENTO E TRATAMENTO DE SUPERFICIES | M2 | 158.95 |  |  | MT | 2023-11-01
87809 | EMBOÇO OU MASSA ÚNICA EM ARGAMASSA TRAÇO 1:2:8, PREPARO MECÂNICO COM BETONEIRA 400 L, APLICADA MANUALMENTE EM SUPERFÍCIES EXTERNAS DA SACADA, ESPESSURA DE 25 MM, SEM USO DE TELA METÁLICA DE REFORÇO CONTRA FISSURAÇÃO. AF_08/2022 | REVESTIMENTO E TRATAMENTO DE SUPERFICIES | M2 | 70.12 |  |  | MT | 2023-11-01
87811 | EMBOÇO OU MASSA ÚNICA EM ARGAMASSA TRAÇO 1:2:8, PREPARO MANUAL, APLICADA MANUALMENTE EM SUPERFÍCIES EXTERNAS DA SACADA, ESPESSURA DE 25 MM, SEM USO DE TELA METÁLICA DE REFORÇO CONTRA FISSURAÇÃO. AF_08/2022 | REVESTIMENTO E TRATAMENTO DE SUPERFICIES | M2 | 73.58 |  |  | MT | 2023-11-01
87812 | EMBOÇO OU MASSA ÚNICA EM ARGAMASSA INDUSTRIALIZADA, PREPARO MECÂNICO E APLICAÇÃO COM EQUIPAMENTO DE MISTURA E PROJEÇÃO DE 1,5 M3/H EM SUPERFÍCIES EXTERNAS DA SACADA, ESPESSURA 25 MM, SEM USO DE TELA METÁLICA. AF_08/2022 | REVESTIMENTO E TRATAMENTO DE SUPERFICIES | M2 | 119.68 |  |  | MT | 2023-11-01
87813 | EMBOÇO OU MASSA ÚNICA EM ARGAMASSA TRAÇO 1:2:8, PREPARO MECÂNICO COM BETONEIRA 400 L, APLICADA MANUALMENTE EM SUPERFÍCIES EXTERNAS DA SACADA, ESPESSURA DE 35 MM, SEM USO DE TELA METÁLICA DE REFORÇO CONTRA FISSURAÇÃO. AF_08/2022 | REVESTIMENTO E TRATAMENTO DE SUPERFICIES | M2 | 84.3 |  |  | MT | 2023-11-01
87815 | EMBOÇO OU MASSA ÚNICA EM ARGAMASSA TRAÇO 1:2:8, PREPARO MANUAL, APLICADA MANUALMENTE EM SUPERFÍCIES EXTERNAS DA SACADA, ESPESSURA DE 35 MM, SEM USO DE TELA METÁLICA DE REFORÇO CONTRA FISSURAÇÃO. AF_08/2022 | REVESTIMENTO E TRATAMENTO DE SUPERFICIES | M2 | 88.93 |  |  | MT | 2023-11-01
87816 | EMBOÇO OU MASSA ÚNICA EM ARGAMASSA INDUSTRIALIZADA, PREPARO MECÂNICO E APLICAÇÃO COM EQUIPAMENTO DE MISTURA E PROJEÇÃO DE 1,5 M3/H EM SUPERFÍCIES EXTERNAS DA SACADA, ESPESSURA 35 MM, SEM USO DE TELA METÁLICA. AF_08/2022 | REVESTIMENTO E TRATAMENTO DE SUPERFICIES | M2 | 151.67 |  |  | MT | 2023-11-01
87817 | EMBOÇO OU MASSA ÚNICA EM ARGAMASSA TRAÇO 1:2:8, PREPARO MECÂNICO COM BETONEIRA 400 L, APLICADA MANUALMENTE EM SUPERFÍCIES EXTERNAS DA SACADA, ESPESSURA DE 45 MM, SEM USO DE TELA METÁLICA DE REFORÇO CONTRA FISSURAÇÃO. AF_08/2022 | REVESTIMENTO E TRATAMENTO DE SUPERFICIES | M2 | 90.13 |  |  | MT | 2023-11-01
87819 | EMBOÇO OU MASSA ÚNICA EM ARGAMASSA TRAÇO 1:2:8, PREPARO MANUAL, APLICADA MANUALMENTE EM SUPERFÍCIES EXTERNAS DA SACADA, ESPESSURA DE 45 MM, SEM USO DE TELA METÁLICA DE REFORÇO CONTRA FISSURAÇÃO. AF_08/2022 | REVESTIMENTO E TRATAMENTO DE SUPERFICIES | M2 | 95.95 |  |  | MT | 2023-11-01
87820 | EMBOÇO OU MASSA ÚNICA EM ARGAMASSA INDUSTRIALIZADA, PREPARO MECÂNICO E APLICAÇÃO COM EQUIPAMENTO DE MISTURA E PROJEÇÃO DE 1,5 M3/H EM SUPERFÍCIES EXTERNAS DA SACADA, ESPESSURA 45 MM, SEM USO DE TELA METÁLICA. AF_08/2022 | REVESTIMENTO E TRATAMENTO DE SUPERFICIES | M2 | 176.08 |  |  | MT | 2023-11-01
87821 | EMBOÇO OU MASSA ÚNICA EM ARGAMASSA TRAÇO 1:2:8, PREPARO MECÂNICO COM BETONEIRA 400 L, APLICADA MANUALMENTE EM SUPERFÍCIES EXTERNAS DA SACADA, ESPESSURA MAIOR OU IGUAL A 50 MM, SEM USO DE TELA METÁLICA DE REFORÇO CONTRA FISSURAÇÃO. AF_08/2022 | REVESTIMENTO E TRATAMENTO DE SUPERFICIES | M2 | 116.46 |  |  | MT | 2023-11-01
87823 | EMBOÇO OU MASSA ÚNICA EM ARGAMASSA TRAÇO 1:2:8, PREPARO MANUAL, APLICADA MANUALMENTE EM SUPERFÍCIES EXTERNAS DA SACADA, ESPESSURA MAIOR OU IGUAL A 50 MM, SEM USO DE TELA METÁLICA DE REFORÇO CONTRA FISSURAÇÃO. AF_08/2022 | REVESTIMENTO E TRATAMENTO DE SUPERFICIES | M2 | 122.86 |  |  | MT | 2023-11-01
87824 | EMBOÇO OU MASSA ÚNICA EM ARGAMASSA INDUSTRIALIZADA, PREPARO MECÂNICO E APLICAÇÃO COM EQUIPAMENTO DE MISTURA E PROJEÇÃO DE 1,5 M3/H EM SUPERFÍCIES EXTERNAS DA SACADA, ESPESSURA MAIOR OU IGUAL A 50 MM, SEM USO DE TELA METÁLICA. AF_08/2022 | REVESTIMENTO E TRATAMENTO DE SUPERFICIES | M2 | 201.28 |  |  | MT | 2023-11-01
87825 | EMBOÇO OU MASSA ÚNICA EM ARGAMASSA TRAÇO 1:2:8, PREPARO MECÂNICO COM BETONEIRA 400 L, APLICADA MANUALMENTE NAS PAREDES INTERNAS DA SACADA, ESPESSURA DE 25 MM, SEM USO DE TELA METÁLICA DE REFORÇO CONTRA FISSURAÇÃO. AF_08/2022 | REVESTIMENTO E TRATAMENTO DE SUPERFICIES | M2 | 66.17 |  |  | MT | 2023-11-01
87827 | EMBOÇO OU MASSA ÚNICA EM ARGAMASSA TRAÇO 1:2:8, PREPARO MANUAL, APLICADA MANUALMENTE NAS PAREDES INTERNAS DA SACADA, ESPESSURA DE 25 MM, SEM USO DE TELA METÁLICA DE REFORÇO CONTRA FISSURAÇÃO. AF_08/2022 | REVESTIMENTO E TRATAMENTO DE SUPERFICIES | M2 | 70.41 |  |  | MT | 2023-11-01
87828 | EMBOÇO OU MASSA ÚNICA EM ARGAMASSA INDUSTRIALIZADA, PREPARO MECÂNICO E APLICAÇÃO COM EQUIPAMENTO DE MISTURA E PROJEÇÃO DE 1,5 M3/H NAS PAREDES INTERNAS DA SACADA, ESPESSURA 25 MM, SEM USO DE TELA METÁLICA. AF_08/2022 | REVESTIMENTO E TRATAMENTO DE SUPERFICIES | M2 | 128.76 |  |  | MT | 2023-11-01
87829 | EMBOÇO OU MASSA ÚNICA EM ARGAMASSA TRAÇO 1:2:8, PREPARO MECÂNICO COM BETONEIRA 400 L, APLICADA MANUALMENTE NAS PAREDES INTERNAS DA SACADA, ESPESSURA DE 35 MM, SEM USO DE TELA METÁLICA DE REFORÇO CONTRA FISSURAÇÃO. AF_08/2022 | REVESTIMENTO E TRATAMENTO DE SUPERFICIES | M2 | 80.39 |  |  | MT | 2023-11-01
87831 | EMBOÇO OU MASSA ÚNICA EM ARGAMASSA TRAÇO 1:2:8, PREPARO MANUAL, APLICADA MANUALMENTE NAS PAREDES INTERNAS DA SACADA, ESPESSURA DE 35 MM, SEM USO DE TELA METÁLICA DE REFORÇO CONTRA FISSURAÇÃO. AF_08/2022 | REVESTIMENTO E TRATAMENTO DE SUPERFICIES | M2 | 86.06 |  |  | MT | 2023-11-01
87832 | EMBOÇO OU MASSA ÚNICA EM ARGAMASSA INDUSTRIALIZADA, PREPARO MECÂNICO E APLICAÇÃO COM EQUIPAMENTO DE MISTURA E PROJEÇÃO DE 1,5 M3/H DE ARGAMASSA NAS PAREDES INTERNAS DA SACADA, ESPESSURA 35 MM, SEM USO DE TELA METÁLICA. AF_08/2022 | REVESTIMENTO E TRATAMENTO DE SUPERFICIES | M2 | 164.99 |  |  | MT | 2023-11-01
87834 | REVESTIMENTO DECORATIVO MONOCAMADA APLICADO MANUALMENTE EM PANOS CEGOS DA FACHADA DE UM EDIFÍCIO DE ESTRUTURA CONVENCIONAL, COM ACABAMENTO RASPADO. AF_06/2014 | REVESTIMENTO E TRATAMENTO DE SUPERFICIES | M2 | 262.88 |  |  | MT | 2023-11-01
87835 | REVESTIMENTO DECORATIVO MONOCAMADA APLICADO MANUALMENTE EM PANOS CEGOS DA FACHADA DE UM EDIFÍCIO DE ALVENARIA ESTRUTURAL, COM ACABAMENTO RASPADO. AF_06/2014 | REVESTIMENTO E TRATAMENTO DE SUPERFICIES | M2 | 182.28 |  |  | MT | 2023-11-01
87836 | REVESTIMENTO DECORATIVO MONOCAMADA APLICADO COM EQUIPAMENTO DE PROJEÇÃO EM PANOS CEGOS DA FACHADA DE UM EDIFÍCIO DE ESTRUTURA CONVENCIONAL, COM ACABAMENTO RASPADO. AF_06/2014 | REVESTIMENTO E TRATAMENTO DE SUPERFICIES | M2 | 254.89 |  |  | MT | 2023-11-01
87837 | REVESTIMENTO DECORATIVO MONOCAMADA APLICADO COM EQUIPAMENTO DE PROJEÇÃO EM PANOS CEGOS DA FACHADA DE UM EDIFÍCIO DE ALVENARIA ESTRUTURAL, COM ACABAMENTO RASPADO. AF_06/2014 | REVESTIMENTO E TRATAMENTO DE SUPERFICIES | M2 | 175.38 |  |  | MT | 2023-11-01
87838 | REVESTIMENTO DECORATIVO MONOCAMADA APLICADO MANUALMENTE EM PANOS DA FACHADA COM PRESENÇA DE VÃOS, DE UM EDIFÍCIO DE ESTRUTURA CONVENCIONAL E ACABAMENTO RASPADO. AF_06/2014 | REVESTIMENTO E TRATAMENTO DE SUPERFICIES | M2 | 270.11 |  |  | MT | 2023-11-01
87839 | REVESTIMENTO DECORATIVO MONOCAMADA APLICADO MANUALMENTE EM PANOS DA FACHADA COM PRESENÇA DE VÃOS, DE UM EDIFÍCIO DE ALVENARIA ESTRUTURAL E ACABAMENTO RASPADO. AF_06/2014 | REVESTIMENTO E TRATAMENTO DE SUPERFICIES | M2 | 187.62 |  |  | MT | 2023-11-01
87840 | REVESTIMENTO DECORATIVO MONOCAMADA APLICADO COM EQUIPAMENTO DE PROJEÇÃO EM PANOS DA FACHADA COM PRESENÇA DE VÃOS, DE UM EDIFÍCIO DE ESTRUTURA CONVENCIONAL E ACABAMENTO RASPADO. AF_06/2014 | REVESTIMENTO E TRATAMENTO DE SUPERFICIES | M2 | 260.34 |  |  | MT | 2023-11-01
87841 | REVESTIMENTO DECORATIVO MONOCAMADA APLICADO COM EQUIPAMENTO DE PROJEÇÃO EM PANOS DA FACHADA COM PRESENÇA DE VÃOS, DE UM EDIFÍCIO DE ALVENARIA ESTRUTURAL E ACABAMENTO RASPADO. AF_06/2014 | REVESTIMENTO E TRATAMENTO DE SUPERFICIES | M2 | 178.93 |  |  | MT | 2023-11-01
87842 | REVESTIMENTO DECORATIVO MONOCAMADA APLICADO MANUALMENTE EM SUPERFÍCIES EXTERNAS DA SACADA DE UM EDIFÍCIO DE ESTRUTURA CONVENCIONAL E ACABAMENTO RASPADO. AF_06/2014 | REVESTIMENTO E TRATAMENTO DE SUPERFICIES | M2 | 271.7 |  |  | MT | 2023-11-01
87843 | REVESTIMENTO DECORATIVO MONOCAMADA APLICADO MANUALMENTE EM SUPERFÍCIES EXTERNAS DA SACADA DE UM EDIFÍCIO DE ALVENARIA ESTRUTURAL E ACABAMENTO RASPADO. AF_06/2014 | REVESTIMENTO E TRATAMENTO DE SUPERFICIES | M2 | 197.2 |  |  | MT | 2023-11-01
87844 | REVESTIMENTO DECORATIVO MONOCAMADA APLICADO COM EQUIPAMENTO DE PROJEÇÃO EM SUPERFÍCIES EXTERNAS DA SACADA DE UM EDIFÍCIO DE ESTRUTURA CONVENCIONAL E ACABAMENTO RASPADO. AF_06/2014 | REVESTIMENTO E TRATAMENTO DE SUPERFICIES | M2 | 257.25 |  |  | MT | 2023-11-01
87845 | REVESTIMENTO DECORATIVO MONOCAMADA APLICADO COM EQUIPAMENTO DE PROJEÇÃO EM SUPERFÍCIES EXTERNAS DA SACADA DE UM EDIFÍCIO DE ALVENARIA ESTRUTURAL E ACABAMENTO RASPADO. AF_06/2014 | REVESTIMENTO E TRATAMENTO DE SUPERFICIES | M2 | 183.85 |  |  | MT | 2023-11-01
87846 | REVESTIMENTO DECORATIVO MONOCAMADA APLICADO MANUALMENTE EM PANOS CEGOS DA FACHADA DE UM EDIFÍCIO DE ESTRUTURA CONVENCIONAL, COM ACABAMENTO TRAVERTINO. AF_06/2014 | REVESTIMENTO E TRATAMENTO DE SUPERFICIES | M2 | 283.75 |  |  | MT | 2023-11-01
87847 | REVESTIMENTO DECORATIVO MONOCAMADA APLICADO MANUALMENTE EM PANOS CEGOS DA FACHADA DE UM EDIFÍCIO DE ALVENARIA ESTRUTURAL, COM ACABAMENTO TRAVERTINO. AF_06/2014 | REVESTIMENTO E TRATAMENTO DE SUPERFICIES | M2 | 203.14 |  |  | MT | 2023-11-01
87848 | REVESTIMENTO DECORATIVO MONOCAMADA APLICADO COM EQUIPAMENTO DE PROJEÇÃO EM PANOS CEGOS DA FACHADA DE UM EDIFÍCIO DE ESTRUTURA CONVENCIONAL, COM ACABAMENTO TRAVERTINO. AF_06/2014 | REVESTIMENTO E TRATAMENTO DE SUPERFICIES | M2 | 274.58 |  |  | MT | 2023-11-01
87849 | REVESTIMENTO DECORATIVO MONOCAMADA APLICADO COM EQUIPAMENTO DE PROJEÇÃO EM PANOS CEGOS DA FACHADA DE UM EDIFÍCIO DE ALVENARIA ESTRUTURAL, COM ACABAMENTO TRAVERTINO. AF_06/2014 | REVESTIMENTO E TRATAMENTO DE SUPERFICIES | M2 | 195.07 |  |  | MT | 2023-11-01
87850 | REVESTIMENTO DECORATIVO MONOCAMADA APLICADO MANUALMENTE EM PANOS DA FACHADA COM PRESENÇA DE VÃOS, DE UM EDIFÍCIO DE ESTRUTURA CONVENCIONAL E ACABAMENTO TRAVERTINO. AF_06/2014 | REVESTIMENTO E TRATAMENTO DE SUPERFICIES | M2 | 290.99 |  |  | MT | 2023-11-01
87851 | REVESTIMENTO DECORATIVO MONOCAMADA APLICADO MANUALMENTE EM PANOS DA FACHADA COM PRESENÇA DE VÃOS, DE UM EDIFÍCIO DE ALVENARIA ESTRUTURAL E ACABAMENTO TRAVERTINO. AF_06/2014 | REVESTIMENTO E TRATAMENTO DE SUPERFICIES | M2 | 208.51 |  |  | MT | 2023-11-01
87852 | REVESTIMENTO DECORATIVO MONOCAMADA APLICADO COM EQUIPAMENTO DE PROJEÇÃO EM PANOS DA FACHADA COM PRESENÇA DE VÃOS, DE UM EDIFÍCIO DE ESTRUTURA CONVENCIONAL E ACABAMENTO TRAVERTINO. AF_06/2014 | REVESTIMENTO E TRATAMENTO DE SUPERFICIES | M2 | 280.01 |  |  | MT | 2023-11-01
87853 | REVESTIMENTO DECORATIVO MONOCAMADA APLICADO COM EQUIPAMENTO DE PROJEÇÃO EM PANOS DA FACHADA COM PRESENÇA DE VÃOS, DE UM EDIFÍCIO DE ALVENARIA ESTRUTURAL E ACABAMENTO TRAVERTINO. AF_06/2014 | REVESTIMENTO E TRATAMENTO DE SUPERFICIES | M2 | 198.59 |  |  | MT | 2023-11-01
87854 | REVESTIMENTO DECORATIVO MONOCAMADA APLICADO MANUALMENTE EM SUPERFÍCIES EXTERNAS DA SACADA DE UM EDIFÍCIO DE ESTRUTURA CONVENCIONAL E ACABAMENTO TRAVERTINO. AF_06/2014 | REVESTIMENTO E TRATAMENTO DE SUPERFICIES | M2 | 292.57 |  |  | MT | 2023-11-01
87855 | REVESTIMENTO DECORATIVO MONOCAMADA APLICADO MANUALMENTE EM SUPERFÍCIES EXTERNAS DA SACADA DE UM EDIFÍCIO DE ALVENARIA ESTRUTURAL E ACABAMENTO TRAVERTINO. AF_06/2014 | REVESTIMENTO E TRATAMENTO DE SUPERFICIES | M2 | 218.08 |  |  | MT | 2023-11-01
87856 | REVESTIMENTO DECORATIVO MONOCAMADA APLICADO COM EQUIPAMENTO DE PROJEÇÃO EM SUPERFÍCIES EXTERNAS DA SACADA DE UM EDIFÍCIO DE ESTRUTURA CONVENCIONAL E ACABAMENTO TRAVERTINO. AF_06/2014 | REVESTIMENTO E TRATAMENTO DE SUPERFICIES | M2 | 276.94 |  |  | MT | 2023-11-01
87857 | REVESTIMENTO DECORATIVO MONOCAMADA APLICADO COM EQUIPAMENTO DE PROJEÇÃO EM SUPERFÍCIES EXTERNAS DA SACADA DE UM EDIFÍCIO DE ALVENARIA ESTRUTURAL E ACABAMENTO TRAVERTINO. AF_06/2014 | REVESTIMENTO E TRATAMENTO DE SUPERFICIES | M2 | 203.52 |  |  | MT | 2023-11-01
87858 | REVESTIMENTO DECORATIVO MONOCAMADA APLICADO MANUALMENTE NAS PAREDES INTERNAS DA SACADA COM ACABAMENTO RASPADO. AF_06/2014 | REVESTIMENTO E TRATAMENTO DE SUPERFICIES | M2 | 192.01 |  |  | MT | 2023-11-01
87859 | REVESTIMENTO DECORATIVO MONOCAMADA APLICADO MANUALMENTE NAS PAREDES INTERNAS DA SACADA COM ACABAMENTO TRAVERTINO. AF_06/2014 | REVESTIMENTO E TRATAMENTO DE SUPERFICIES | M2 | 218.57 |  |  | MT | 2023-11-01
89048 | (COMPOSIÇÃO REPRESENTATIVA) DO SERVIÇO DE EMBOÇO/MASSA ÚNICA, TRAÇO 1:2:8, PREPARO MECÂNICO, COM BETONEIRA DE 400L, EM PAREDES DE AMBIENTES INTERNOS, COM EXECUÇÃO DE TALISCAS, PARA EDIFICAÇÃO HABITACIONAL MULTIFAMILIAR (PRÉDIO). AF_11/2014 | REVESTIMENTO E TRATAMENTO DE SUPERFICIES | M2 | 37.39 |  |  | MT | 2023-11-01
89049 | (COMPOSIÇÃO REPRESENTATIVA) DO SERVIÇO DE APLICAÇÃO MANUAL DE GESSO DESEMPENADO (SEM TALISCAS) EM TETO, ESPESSURA 0,5 CM, PARA EDIFICAÇÃO HABITACIONAL MULTIFAMILIAR (PRÉDIO). AF_11/2014 | REVESTIMENTO E TRATAMENTO DE SUPERFICIES | M2 | 23.28 |  |  | MT | 2023-11-01
89173 | (COMPOSIÇÃO REPRESENTATIVA) DO SERVIÇO DE EMBOÇO/MASSA ÚNICA, APLICADO MANUALMENTE, TRAÇO 1:2:8, EM BETONEIRA DE 400L, PAREDES INTERNAS, COM EXECUÇÃO DE TALISCAS, EDIFICAÇÃO HABITACIONAL UNIFAMILIAR (CASAS) E EDIFICAÇÃO PÚBLICA PADRÃO. AF_12/2014 | REVESTIMENTO E TRATAMENTO DE SUPERFICIES | M2 | 36.83 |  |  | MT | 2023-11-01
90406 | MASSA ÚNICA, PARA RECEBIMENTO DE PINTURA, EM ARGAMASSA TRAÇO 1:2:8, PREPARO MECÂNICO COM BETONEIRA 400L, APLICADA MANUALMENTE EM TETO, ESPESSURA DE 20MM, COM EXECUÇÃO DE TALISCAS. AF_03/2015 | REVESTIMENTO E TRATAMENTO DE SUPERFICIES | M2 | 46.72 |  |  | MT | 2023-11-01
90407 | MASSA ÚNICA, PARA RECEBIMENTO DE PINTURA, EM ARGAMASSA TRAÇO 1:2:8, PREPARO MANUAL, APLICADA MANUALMENTE EM TETO, ESPESSURA DE 20MM, COM EXECUÇÃO DE TALISCAS. AF_03/2015 | REVESTIMENTO E TRATAMENTO DE SUPERFICIES | M2 | 51.16 |  |  | MT | 2023-11-01
90408 | MASSA ÚNICA, PARA RECEBIMENTO DE PINTURA, EM ARGAMASSA TRAÇO 1:2:8, PREPARO MECÂNICO COM BETONEIRA 400L, APLICADA MANUALMENTE EM TETO, ESPESSURA DE 10MM, COM EXECUÇÃO DE TALISCAS. AF_03/2015 | REVESTIMENTO E TRATAMENTO DE SUPERFICIES | M2 | 33.15 |  |  | MT | 2023-11-01
90409 | MASSA ÚNICA, PARA RECEBIMENTO DE PINTURA, EM ARGAMASSA TRAÇO 1:2:8, PREPARO MANUAL, APLICADA MANUALMENTE EM TETO, ESPESSURA DE 10MM, COM EXECUÇÃO DE TALISCAS. AF_03/2015 | REVESTIMENTO E TRATAMENTO DE SUPERFICIES | M2 | 35.67 |  |  | MT | 2023-11-01
104203 | EMBOÇO OU MASSA ÚNICA EM ARGAMASSA TRAÇO 1:2:8, PREPARO MECÂNICA COM BETONEIRA 400 L, APLICADA COM PROJETOR TIPO CANEQUINHA EM PANOS DE FACHADA COM PRESENÇA DE VÃOS, ESPESSURA DE 25 MM, ACESSO POR BALANCIM MANUAL. AF_08/2022 | REVESTIMENTO E TRATAMENTO DE SUPERFICIES | M2 | 55.21 |  |  | MT | 2023-11-01
104204 | EMBOÇO OU MASSA ÚNICA EM ARGAMASSA TRAÇO 1:2:8, PREPARO MECÂNICA COM BETONEIRA 400 L, APLICADA COM PROJETOR TIPO CANEQUINHA EM PANOS DE FACHADA COM PRESENÇA DE VÃOS, ESPESSURA DE 35 MM, ACESSO POR BALANCIM MANUAL. AF_08/2022 | REVESTIMENTO E TRATAMENTO DE SUPERFICIES | M2 | 71.23 |  |  | MT | 2023-11-01
104205 | EMBOÇO OU MASSA ÚNICA EM ARGAMASSA TRAÇO 1:2:8, PREPARO MECÂNICA COM BETONEIRA 400 L, APLICADA COM PROJETOR TIPO CANEQUINHA EM PANOS DE FACHADA COM PRESENÇA DE VÃOS, ESPESSURA DE 45 MM, ACESSO POR BALANCIM MANUAL. AF_08/2022 | REVESTIMENTO E TRATAMENTO DE SUPERFICIES | M2 | 78.19 |  |  | MT | 2023-11-01
104206 | EMBOÇO OU MASSA ÚNICA EM ARGAMASSA TRAÇO 1:2:8, PREPARO MECÂNICA COM BETONEIRA 400 L, APLICADA COM PROJETOR TIPO CANEQUINHA EM PANOS DE FACHADA COM PRESENÇA DE VÃOS, ESPESSURA DE 50 MM, ACESSO POR BALANCIM MANUAL. AF_08/2022 | REVESTIMENTO E TRATAMENTO DE SUPERFICIES | M2 | 86.29 |  |  | MT | 2023-11-01
104207 | EMBOÇO OU MASSA ÚNICA EM ARGAMASSA TRAÇO 1:2:8, PREPARO MECÂNICA COM BETONEIRA 400 L, APLICADA COM PROJETOR TIPO CANEQUINHA EM PANOS DE FACHADA SEM PRESENÇA DE VÃOS, ESPESSURA DE 25 MM, ACESSO POR BALANCIM MANUAL. AF_08/2022 | REVESTIMENTO E TRATAMENTO DE SUPERFICIES | M2 | 41.58 |  |  | MT | 2023-11-01
104208 | EMBOÇO OU MASSA ÚNICA EM ARGAMASSA TRAÇO 1:2:8, PREPARO MECÂNICA COM BETONEIRA 400 L, APLICADA COM PROJETOR TIPO CANEQUINHA EM PANOS DE FACHADA SEM PRESENÇA DE VÃOS, ESPESSURA DE 35 MM, ACESSO POR BALANCIM MANUAL. AF_08/2022 | REVESTIMENTO E TRATAMENTO DE SUPERFICIES | M2 | 57.15 |  |  | MT | 2023-11-01
104209 | EMBOÇO OU MASSA ÚNICA EM ARGAMASSA TRAÇO 1:2:8, PREPARO MECÂNICA COM BETONEIRA 400 L, APLICADA COM PROJETOR TIPO CANEQUINHA EM PANOS DE FACHADA SEM PRESENÇA DE VÃOS, ESPESSURA DE 45 MM, ACESSO POR BALANCIM MANUAL. AF_08/2022 | REVESTIMENTO E TRATAMENTO DE SUPERFICIES | M2 | 63.69 |  |  | MT | 2023-11-01
104210 | EMBOÇO OU MASSA ÚNICA EM ARGAMASSA TRAÇO 1:2:8, PREPARO MECÂNICA COM BETONEIRA 400 L, APLICADA COM PROJETOR TIPO CANEQUINHA EM PANOS DE FACHADA SEM PRESENÇA DE VÃOS, ESPESSURA DE 50 MM, ACESSO POR BALANCIM MANUAL. AF_08/2022 | REVESTIMENTO E TRATAMENTO DE SUPERFICIES | M2 | 66.23 |  |  | MT | 2023-11-01
104211 | EMBOÇO OU MASSA ÚNICA EM ARGAMASSA TRAÇO 1:2:8, PREPARO MECÂNICA COM BETONEIRA 400 L, APLICADA COM PROJETOR TIPO CANEQUINHA EM SUPERFÍCIES EXTERNAS DA SACADA, ESPESSURA DE 25 MM, ACESSO POR BALANCIM MANUAL, SEM USO DE TELA METÁLICA. AF_08/2022 | REVESTIMENTO E TRATAMENTO DE SUPERFICIES | M2 | 76.57 |  |  | MT | 2023-11-01
104212 | EMBOÇO OU MASSA ÚNICA EM ARGAMASSA TRAÇO 1:2:8, PREPARO MECÂNICA COM BETONEIRA 400 L, APLICADA COM PROJETOR TIPO CANEQUINHA EM SUPERFÍCIES EXTERNAS DA SACADA, ESPESSURA DE 35 MM, ACESSO POR BALANCIM MANUAL, SEM USO DE TELA METÁLICA. AF_08/2022 | REVESTIMENTO E TRATAMENTO DE SUPERFICIES | M2 | 92.2 |  |  | MT | 2023-11-01
104213 | EMBOÇO OU MASSA ÚNICA EM ARGAMASSA TRAÇO 1:2:8, PREPARO MECÂNICA COM BETONEIRA 400 L, APLICADA COM PROJETOR TIPO CANEQUINHA EM SUPERFÍCIES EXTERNAS DA SACADA, ESPESSURA DE 45 MM, ACESSO POR BALANCIM MANUAL, SEM USO DE TELA METÁLICA. AF_08/2022 | REVESTIMENTO E TRATAMENTO DE SUPERFICIES | M2 | 98.74 |  |  | MT | 2023-11-01
104214 | EMBOÇO OU MASSA ÚNICA EM ARGAMASSA TRAÇO 1:2:8, PREPARO MECÂNICA COM BETONEIRA 400 L, APLICADA COM PROJETOR TIPO CANEQUINHA EM SUPERFÍCIES EXTERNAS DA SACADA, ESPESSURA DE 50 MM, ACESSO POR BALANCIM MANUAL, SEM USO DE TELA METÁLICA. AF_08/2022 | REVESTIMENTO E TRATAMENTO DE SUPERFICIES | M2 | 117.58 |  |  | MT | 2023-11-01
104215 | EMBOÇO OU MASSA ÚNICA EM ARGAMASSA TRAÇO 1:2:8, PREPARO MECÂNICA COM BETONEIRA 400 L, APLICADA COM PROJETOR TIPO CANEQUINHA EM SUPERFÍCIES INTERNAS DA SACADA, ESPESSURA DE 25 MM, SEM USO DE TELA METÁLICA. AF_08/2022 | REVESTIMENTO E TRATAMENTO DE SUPERFICIES | M2 | 72 |  |  | MT | 2023-11-01
104216 | EMBOÇO OU MASSA ÚNICA EM ARGAMASSA TRAÇO 1:2:8, PREPARO MECÂNICA COM BETONEIRA 400 L, APLICADA COM PROJETOR TIPO CANEQUINHA EM SUPERFÍCIES INTERNAS DA SACADA, ESPESSURA DE 35 MM, SEM USO DE TELA METÁLICA. AF_08/2022 | REVESTIMENTO E TRATAMENTO DE SUPERFICIES | M2 | 87.56 |  |  | MT | 2023-11-01
104217 | EMBOÇO OU MASSA ÚNICA EM ARGAMASSA TRAÇO 1:2:8, PREPARO MECÂNICA COM BETONEIRA 400 L, APLICADA MANUALMENTE EM PANOS DE FACHADA COM PRESENÇA DE VÃOS, ESPESSURA DE 25 MM, ACESSO POR ANDAIME. AF_08/2022 | REVESTIMENTO E TRATAMENTO DE SUPERFICIES | M2 | 47.43 |  |  | MT | 2023-11-01
104218 | EMBOÇO OU MASSA ÚNICA EM ARGAMASSA TRAÇO 1:2:8, PREPARO MANUAL, APLICADA MANUALMENTE EM PANOS DE FACHADA COM PRESENÇA DE VÃOS, ESPESSURA DE 25 MM, ACESSO POR ANDAIME. AF_08/2022 | REVESTIMENTO E TRATAMENTO DE SUPERFICIES | M2 | 51.13 |  |  | MT | 2023-11-01
104219 | EMBOÇO OU MASSA ÚNICA EM ARGAMASSA INDUSTRIALIZADA, PREPARO MECÂNICA E APLICAÇÃO COM EQUIPAMENTO DE MISTURA E PROJEÇÃO DE 1,5 M3/H DE ARGAMASSA EM PANOS DE FACHADA COM PRESENÇA DE VÃOS, ESPESSURA DE 25 MM, ACESSO POR ANDAIME. AF_08/2022 | REVESTIMENTO E TRATAMENTO DE SUPERFICIES | M2 | 103.37 |  |  | MT | 2023-11-01
104220 | EMBOÇO OU MASSA ÚNICA EM ARGAMASSA TRAÇO 1:2:8, PREPARO MECÂNICA COM BETONEIRA 400 L, APLICADA COM PROJETOR TIPO CANEQUINHA EM PANOS DE FACHADA COM PRESENÇA DE VÃOS, ESPESSURA DE 25 MM, ACESSO POR ANDAIME. AF_08/2022 | REVESTIMENTO E TRATAMENTO DE SUPERFICIES | M2 | 51.55 |  |  | MT | 2023-11-01
104221 | EMBOÇO OU MASSA ÚNICA EM ARGAMASSA TRAÇO 1:2:8, PREPARO MECÂNICA COM BETONEIRA 400 L, APLICADA MANUALMENTE EM PANOS DE FACHADA COM PRESENÇA DE VÃOS, ESPESSURA DE 35 MM, ACESSO POR ANDAIME. AF_08/2022 | REVESTIMENTO E TRATAMENTO DE SUPERFICIES | M2 | 60.99 |  |  | MT | 2023-11-01
104222 | EMBOÇO OU MASSA ÚNICA EM ARGAMASSA TRAÇO 1:2:8, PREPARO MANUAL, APLICADA MANUALMENTE EM PANOS DE FACHADA COM PRESENÇA DE VÃOS, ESPESSURA DE 35 MM, ACESSO POR ANDAIME. AF_08/2022 | REVESTIMENTO E TRATAMENTO DE SUPERFICIES | M2 | 65.95 |  |  | MT | 2023-11-01
104223 | EMBOÇO OU MASSA ÚNICA EM ARGAMASSA INDUSTRIALIZADA, PREPARO MECÂNICA E APLICAÇÃO COM EQUIPAMENTO DE MISTURA E PROJEÇÃO DE 1,5 M3/H DE ARGAMASSA EM PANOS DE FACHADA COM PRESENÇA DE VÃOS, ESPESSURA DE 35 MM, ACESSO POR ANDAIME. AF_08/2022 | REVESTIMENTO E TRATAMENTO DE SUPERFICIES | M2 | 136.16 |  |  | MT | 2023-11-01
104224 | EMBOÇO OU MASSA ÚNICA EM ARGAMASSA TRAÇO 1:2:8, PREPARO MECÂNICA COM BETONEIRA 400 L, APLICADA COM PROJETOR TIPO CANEQUINHA EM PANOS DE FACHADA COM PRESENÇA DE VÃOS, ESPESSURA DE 35 MM, ACESSO POR ANDAIME. AF_08/2022 | REVESTIMENTO E TRATAMENTO DE SUPERFICIES | M2 | 66.49 |  |  | MT | 2023-11-01
104225 | EMBOÇO OU MASSA ÚNICA EM ARGAMASSA TRAÇO 1:2:8, PREPARO MECÂNICA COM BETONEIRA 400 L, APLICADA MANUALMENTE EM PANOS DE FACHADA COM PRESENÇA DE VÃOS, ESPESSURA DE 45 MM, ACESSO POR ANDAIME. AF_08/2022 | REVESTIMENTO E TRATAMENTO DE SUPERFICIES | M2 | 67.23 |  |  | MT | 2023-11-01
104226 | EMBOÇO OU MASSA ÚNICA EM ARGAMASSA TRAÇO 1:2:8, PREPARO MANUAL, APLICADA MANUALMENTE EM PANOS DE FACHADA COM PRESENÇA DE VÃOS, ESPESSURA DE 45 MM, ACESSO POR ANDAIME. AF_08/2022 | REVESTIMENTO E TRATAMENTO DE SUPERFICIES | M2 | 73.46 |  |  | MT | 2023-11-01
104227 | EMBOÇO OU MASSA ÚNICA EM ARGAMASSA INDUSTRIALIZADA, PREPARO MECÂNICA E APLICAÇÃO COM EQUIPAMENTO DE MISTURA E PROJEÇÃO DE 1,5 M3/H DE ARGAMASSA EM PANOS DE FACHADA COM PRESENÇA DE VÃOS, ESPESSURA DE 45 MM, ACESSO POR ANDAIME. AF_08/2022 | REVESTIMENTO E TRATAMENTO DE SUPERFICIES | M2 | 162.27 |  |  | MT | 2023-11-01
104228 | EMBOÇO OU MASSA ÚNICA EM ARGAMASSA TRAÇO 1:2:8, PREPARO MECÂNICA COM BETONEIRA 400 L, APLICADA COM PROJETOR TIPO CANEQUINHA EM PANOS DE FACHADA COM PRESENÇA DE VÃOS, ESPESSURA DE 45 MM, ACESSO POR ANDAIME. AF_08/2022 | REVESTIMENTO E TRATAMENTO DE SUPERFICIES | M2 | 73.44 |  |  | MT | 2023-11-01
104229 | EMBOÇO OU MASSA ÚNICA EM ARGAMASSA TRAÇO 1:2:8, PREPARO MECÂNICA COM BETONEIRA 400 L, APLICADA MANUALMENTE EM PANOS DE FACHADA COM PRESENÇA DE VÃOS, ESPESSURA DE 50 MM, ACESSO POR ANDAIME. AF_08/2022 | REVESTIMENTO E TRATAMENTO DE SUPERFICIES | M2 | 78.71 |  |  | MT | 2023-11-01
104230 | EMBOÇO OU MASSA ÚNICA EM ARGAMASSA TRAÇO 1:2:8, PREPARO MANUAL, APLICADA MANUALMENTE EM PANOS DE FACHADA COM PRESENÇA DE VÃOS, ESPESSURA DE 50 MM, ACESSO POR ANDAIME. AF_08/2022 | REVESTIMENTO E TRATAMENTO DE SUPERFICIES | M2 | 85.56 |  |  | MT | 2023-11-01
104231 | EMBOÇO OU MASSA ÚNICA EM ARGAMASSA INDUSTRIALIZADA, PREPARO MECÂNICA E APLICAÇÃO COM EQUIPAMENTO DE MISTURA E PROJEÇÃO DE 1,5 M3/H DE ARGAMASSA EM PANOS DE FACHADA COM PRESENÇA DE VÃOS, ESPESSURA DE 50 MM, ACESSO POR ANDAIME. AF_08/2022 | REVESTIMENTO E TRATAMENTO DE SUPERFICIES | M2 | 178.68 |  |  | MT | 2023-11-01
104232 | EMBOÇO OU MASSA ÚNICA EM ARGAMASSA TRAÇO 1:2:8, PREPARO MECÂNICA COM BETONEIRA 400 L, APLICADA COM PROJETOR TIPO CANEQUINHA EM PANOS DE FACHADA COM PRESENÇA DE VÃOS, ESPESSURA DE 50 MM, ACESSO POR ANDAIME. AF_08/2022 | REVESTIMENTO E TRATAMENTO DE SUPERFICIES | M2 | 81.06 |  |  | MT | 2023-11-01
104233 | EMBOÇO OU MASSA ÚNICA EM ARGAMASSA TRAÇO 1:2:8, PREPARO MECÂNICA COM BETONEIRA 400 L, APLICADA MANUALMENTE EM PANOS DE FACHADA SEM PRESENÇA DE VÃOS, ESPESSURA DE 25 MM, ACESSO POR ANDAIME. AF_08/2022 | REVESTIMENTO E TRATAMENTO DE SUPERFICIES | M2 | 36.22 |  |  | MT | 2023-11-01
104234 | EMBOÇO OU MASSA ÚNICA EM ARGAMASSA TRAÇO 1:2:8, PREPARO MANUAL, APLICADA MANUALMENTE EM PANOS DE FACHADA SEM PRESENÇA DE VÃOS, ESPESSURA DE 25 MM, ACESSO POR ANDAIME. AF_08/2022 | REVESTIMENTO E TRATAMENTO DE SUPERFICIES | M2 | 39.68 |  |  | MT | 2023-11-01
104235 | EMBOÇO OU MASSA ÚNICA EM ARGAMASSA INDUSTRIALIZADA, PREPARO MECÂNICA E APLICAÇÃO COM EQUIPAMENTO DE MISTURA E PROJEÇÃO DE 1,5 M3/H DE ARGAMASSA EM PANOS DE FACHADA SEM PRESENÇA DE VÃOS, ESPESSURA DE 25 MM, ACESSO POR ANDAIME. AF_08/2022 | REVESTIMENTO E TRATAMENTO DE SUPERFICIES | M2 | 89.13 |  |  | MT | 2023-11-01
104236 | EMBOÇO OU MASSA ÚNICA EM ARGAMASSA TRAÇO 1:2:8, PREPARO MECÂNICA COM BETONEIRA 400 L, APLICADA COM PROJETOR TIPO CANEQUINHA EM PANOS DE FACHADA SEM PRESENÇA DE VÃOS, ESPESSURA DE 25 MM, ACESSO POR ANDAIME. AF_08/2022 | REVESTIMENTO E TRATAMENTO DE SUPERFICIES | M2 | 39.33 |  |  | MT | 2023-11-01
104237 | EMBOÇO OU MASSA ÚNICA EM ARGAMASSA TRAÇO 1:2:8, PREPARO MECÂNICA COM BETONEIRA 400 L, APLICADA MANUALMENTE EM PANOS DE FACHADA SEM PRESENÇA DE VÃOS, ESPESSURA DE 35 MM, ACESSO POR ANDAIME. AF_08/2022 | REVESTIMENTO E TRATAMENTO DE SUPERFICIES | M2 | 49.43 |  |  | MT | 2023-11-01
104238 | EMBOÇO OU MASSA ÚNICA EM ARGAMASSA TRAÇO 1:2:8, PREPARO MANUAL, APLICADA MANUALMENTE EM PANOS DE FACHADA SEM PRESENÇA DE VÃOS, ESPESSURA DE 35 MM, ACESSO POR ANDAIME. AF_08/2022 | REVESTIMENTO E TRATAMENTO DE SUPERFICIES | M2 | 54.06 |  |  | MT | 2023-11-01
104239 | EMBOÇO OU MASSA ÚNICA EM ARGAMASSA INDUSTRIALIZADA, PREPARO MECÂNICA E APLICAÇÃO COM EQUIPAMENTO DE MISTURA E PROJEÇÃO DE 1,5 M3/H DE ARGAMASSA EM PANOS DE FACHADA SEM PRESENÇA DE VÃOS, ESPESSURA DE 35 MM, ACESSO POR ANDAIME. AF_08/2022 | REVESTIMENTO E TRATAMENTO DE SUPERFICIES | M2 | 120.25 |  |  | MT | 2023-11-01
104240 | EMBOÇO OU MASSA ÚNICA EM ARGAMASSA TRAÇO 1:2:8, PREPARO MECÂNICA COM BETONEIRA 400 L, APLICADA COM PROJETOR TIPO CANEQUINHA EM PANOS DE FACHADA SEM PRESENÇA DE VÃOS, ESPESSURA DE 35 MM, ACESSO POR ANDAIME. AF_08/2022 | REVESTIMENTO E TRATAMENTO DE SUPERFICIES | M2 | 53.92 |  |  | MT | 2023-11-01
104241 | EMBOÇO OU MASSA ÚNICA EM ARGAMASSA TRAÇO 1:2:8, PREPARO MECÂNICA COM BETONEIRA 400 L, APLICADA MANUALMENTE EM PANOS DE FACHADA SEM PRESENÇA DE VÃOS, ESPESSURA DE 45 MM, ACESSO POR ANDAIME. AF_08/2022 | REVESTIMENTO E TRATAMENTO DE SUPERFICIES | M2 | 55.26 |  |  | MT | 2023-11-01
104242 | EMBOÇO OU MASSA ÚNICA EM ARGAMASSA TRAÇO 1:2:8, PREPARO MANUAL, APLICADA MANUALMENTE EM PANOS DE FACHADA SEM PRESENÇA DE VÃOS, ESPESSURA DE 45 MM, ACESSO POR ANDAIME. AF_08/2022 | REVESTIMENTO E TRATAMENTO DE SUPERFICIES | M2 | 61.08 |  |  | MT | 2023-11-01
104243 | EMBOÇO OU MASSA ÚNICA EM ARGAMASSA INDUSTRIALIZADA, PREPARO MECÂNICA E APLICAÇÃO COM EQUIPAMENTO DE MISTURA E PROJEÇÃO DE 1,5 M3/H DE ARGAMASSA EM PANOS DE FACHADA SEM PRESENÇA DE VÃOS, ESPESSURA DE 45 MM, ACESSO POR ANDAIME. AF_08/2022 | REVESTIMENTO E TRATAMENTO DE SUPERFICIES | M2 | 144.66 |  |  | MT | 2023-11-01
104244 | EMBOÇO OU MASSA ÚNICA EM ARGAMASSA TRAÇO 1:2:8, PREPARO MECÂNICA COM BETONEIRA 400 L, APLICADA COM PROJETOR TIPO CANEQUINHA EM PANOS DE FACHADA SEM PRESENÇA DE VÃOS, ESPESSURA DE 45 MM, ACESSO POR ANDAIME. AF_08/2022 | REVESTIMENTO E TRATAMENTO DE SUPERFICIES | M2 | 60.46 |  |  | MT | 2023-11-01
104245 | EMBOÇO OU MASSA ÚNICA EM ARGAMASSA TRAÇO 1:2:8, PREPARO MECÂNICA COM BETONEIRA 400 L, APLICADA MANUALMENTE EM PANOS DE FACHADA SEM PRESENÇA DE VÃOS, ESPESSURA DE 50 MM, ACESSO POR ANDAIME. AF_08/2022 | REVESTIMENTO E TRATAMENTO DE SUPERFICIES | M2 | 60.27 |  |  | MT | 2023-11-01
104246 | EMBOÇO OU MASSA ÚNICA EM ARGAMASSA TRAÇO 1:2:8, PREPARO MANUAL, APLICADA MANUALMENTE EM PANOS DE FACHADA SEM PRESENÇA DE VÃOS, ESPESSURA DE 50 MM, ACESSO POR ANDAIME. AF_08/2022 | REVESTIMENTO E TRATAMENTO DE SUPERFICIES | M2 | 66.67 |  |  | MT | 2023-11-01
104247 | EMBOÇO OU MASSA ÚNICA EM ARGAMASSA INDUSTRIALIZADA, PREPARO MECÂNICA E APLICAÇÃO COM EQUIPAMENTO DE MISTURA E PROJEÇÃO DE 1,5 M3/H DE ARGAMASSA EM PANOS DE FACHADA SEM PRESENÇA DE VÃOS, ESPESSURA DE 50 MM, ACESSO POR ANDAIME. AF_08/2022 | REVESTIMENTO E TRATAMENTO DE SUPERFICIES | M2 | 156.33 |  |  | MT | 2023-11-01
104248 | EMBOÇO OU MASSA ÚNICA EM ARGAMASSA TRAÇO 1:2:8, PREPARO MECÂNICA COM BETONEIRA 400 L, APLICADA COM PROJETOR TIPO CANEQUINHA EM PANOS DE FACHADA SEM PRESENÇA DE VÃOS, ESPESSURA DE 50 MM, ACESSO POR ANDAIME. AF_08/2022 | REVESTIMENTO E TRATAMENTO DE SUPERFICIES | M2 | 63.09 |  |  | MT | 2023-11-01
104249 | EMBOÇO OU MASSA ÚNICA EM ARGAMASSA TRAÇO 1:2:8, PREPARO MECÂNICA COM BETONEIRA 400 L, APLICADA MANUALMENTE EM SUPERFÍCIES EXTERNAS DA SACADA, ESPESSURA DE 25 MM, ACESSO POR ANDAIME, SEM USO DE TELA METÁLICA. AF_08/2022 | REVESTIMENTO E TRATAMENTO DE SUPERFICIES | M2 | 64.01 |  |  | MT | 2023-11-01
104250 | EMBOÇO OU MASSA ÚNICA EM ARGAMASSA TRAÇO 1:2:8, PREPARO MANUAL, APLICADA MANUALMENTE EM SUPERFÍCIES EXTERNAS DA SACADA, ESPESSURA DE 25 MM, ACESSO POR ANDAIME, SEM USO DE TELA METÁLICA. AF_08/2022 | REVESTIMENTO E TRATAMENTO DE SUPERFICIES | M2 | 67.47 |  |  | MT | 2023-11-01
104251 | EMBOÇO OU MASSA ÚNICA EM ARGAMASSA INDUSTRIALIZADA, PREPARO MECÂNICA E APLICAÇÃO COM EQUIPAMENTO DE MISTURA E PROJEÇÃO DE 1,5 M3/H DE ARGAMASSA EM PANOS DE FACHADA SUPERFÍCIES EXTERNAS DA SACADA, ESPESSURA DE 25 MM, ACESSO POR ANDAIME, SEM USO DE TELA METÁLICA. AF_08/2022 | REVESTIMENTO E TRATAMENTO DE SUPERFICIES | M2 | 114.18 |  |  | MT | 2023-11-01
104252 | EMBOÇO OU MASSA ÚNICA EM ARGAMASSA TRAÇO 1:2:8, PREPARO MECÂNICA COM BETONEIRA 400 L, APLICADA COM PROJETOR TIPO CANEQUINHA EM SUPERFÍCIES EXTERNAS DA SACADA, ESPESSURA DE 25 MM, ACESSO POR ANDAIME, SEM USO DE TELA METÁLICA. AF_08/2022 | REVESTIMENTO E TRATAMENTO DE SUPERFICIES | M2 | 69.98 |  |  | MT | 2023-11-01
104253 | EMBOÇO OU MASSA ÚNICA EM ARGAMASSA TRAÇO 1:2:8, PREPARO MECÂNICA COM BETONEIRA 400 L, APLICADA MANUALMENTE EM SUPERFÍCIES EXTERNAS DA SACADA, ESPESSURA DE 35 MM, ACESSO POR ANDAIME, SEM USO DE TELA METÁLICA. AF_08/2022 | REVESTIMENTO E TRATAMENTO DE SUPERFICIES | M2 | 77.23 |  |  | MT | 2023-11-01
104254 | EMBOÇO OU MASSA ÚNICA EM ARGAMASSA TRAÇO 1:2:8, PREPARO MANUAL, APLICADA MANUALMENTE EM SUPERFÍCIES EXTERNAS DA SACADA, ESPESSURA DE 35 MM, ACESSO POR ANDAIME, SEM USO DE TELA METÁLICA. AF_08/2022 | REVESTIMENTO E TRATAMENTO DE SUPERFICIES | M2 | 81.86 |  |  | MT | 2023-11-01
104255 | EMBOÇO OU MASSA ÚNICA EM ARGAMASSA INDUSTRIALIZADA, PREPARO MECÂNICO E APLICAÇÃO COM EQUIPAMENTO DE MISTURA E PROJEÇÃO DE 1,5 M3/H DE ARGAMASSA EM PANOS DE FACHADA SUPERFÍCIES EXTERNAS DA SACADA, ESPESSURA DE 35 MM, ACESSO POR ANDAIME, SEM USO DE TELA METÁLICA. AF_08/2022 | REVESTIMENTO E TRATAMENTO DE SUPERFICIES | M2 | 145.3 |  |  | MT | 2023-11-01
104256 | EMBOÇO OU MASSA ÚNICA EM ARGAMASSA TRAÇO 1:2:8, PREPARO MECÂNICO COM BETONEIRA 400 L, APLICADA COM PROJETOR TIPO CANEQUINHA EM SUPERFÍCIES EXTERNAS DA SACADA, ESPESSURA DE 35 MM, ACESSO POR ANDAIME, SEM USO DE TELA METÁLICA. AF_08/2022 | REVESTIMENTO E TRATAMENTO DE SUPERFICIES | M2 | 84.57 |  |  | MT | 2023-11-01
104257 | EMBOÇO OU MASSA ÚNICA EM ARGAMASSA TRAÇO 1:2:8, PREPARO MECÂNICO COM BETONEIRA 400 L, APLICADA MANUALMENTE EM SUPERFÍCIES EXTERNAS DA SACADA, ESPESSURA DE 45 MM, ACESSO POR ANDAIME, SEM USO DE TELA METÁLICA. AF_08/2022 | REVESTIMENTO E TRATAMENTO DE SUPERFICIES | M2 | 83.06 |  |  | MT | 2023-11-01
104258 | EMBOÇO OU MASSA ÚNICA EM ARGAMASSA TRAÇO 1:2:8, PREPARO MANUAL, APLICADA MANUALMENTE EM SUPERFÍCIES EXTERNAS DA SACADA, ESPESSURA DE 45 MM, ACESSO POR ANDAIME, SEM USO DE TELA METÁLICA. AF_08/2022 | REVESTIMENTO E TRATAMENTO DE SUPERFICIES | M2 | 88.88 |  |  | MT | 2023-11-01
104259 | EMBOÇO OU MASSA ÚNICA EM ARGAMASSA INDUSTRIALIZADA, PREPARO MECÂNICO E APLICAÇÃO COM EQUIPAMENTO DE MISTURA E PROJEÇÃO DE 1,5 M3/H DE ARGAMASSA EM PANOS DE FACHADA SUPERFÍCIES EXTERNAS DA SACADA, ESPESSURA DE 45 MM, ACESSO POR ANDAIME, SEM USO DE TELA METÁLICA. AF_08/2022 | REVESTIMENTO E TRATAMENTO DE SUPERFICIES | M2 | 169.71 |  |  | MT | 2023-11-01
104260 | EMBOÇO OU MASSA ÚNICA EM ARGAMASSA TRAÇO 1:2:8, PREPARO MECÂNICO COM BETONEIRA 400 L, APLICADA COM PROJETOR TIPO CANEQUINHA EM SUPERFÍCIES EXTERNAS DA SACADA, ESPESSURA DE 45 MM, ACESSO POR ANDAIME, SEM USO DE TELA METÁLICA. AF_08/2022 | REVESTIMENTO E TRATAMENTO DE SUPERFICIES | M2 | 91.11 |  |  | MT | 2023-11-01
104261 | EMBOÇO OU MASSA ÚNICA EM ARGAMASSA TRAÇO 1:2:8, PREPARO MECÂNICO COM BETONEIRA 400 L, APLICADA MANUALMENTE EM SUPERFÍCIES EXTERNAS DA SACADA, ESPESSURA DE 50 MM, ACESSO POR ANDAIME, SEM USO DE TELA METÁLICA. AF_08/2022 | REVESTIMENTO E TRATAMENTO DE SUPERFICIES | M2 | 106.83 |  |  | MT | 2023-11-01
104262 | EMBOÇO OU MASSA ÚNICA EM ARGAMASSA TRAÇO 1:2:8, PREPARO MANUAL, APLICADA MANUALMENTE EM SUPERFÍCIES EXTERNAS DA SACADA, ESPESSURA DE 50 MM, ACESSO POR ANDAIME, SEM USO DE TELA METÁLICA. AF_08/2022 | REVESTIMENTO E TRATAMENTO DE SUPERFICIES | M2 | 113.23 |  |  | MT | 2023-11-01
104263 | EMBOÇO OU MASSA ÚNICA EM ARGAMASSA INDUSTRIALIZADA, PREPARO MECÂNICO E APLICAÇÃO COM EQUIPAMENTO DE MISTURA E PROJEÇÃO DE 1,5 M3/H DE ARGAMASSA EM PANOS DE FACHADA SUPERFÍCIES EXTERNAS DA SACADA, ESPESSURA DE 50 MM, ACESSO POR ANDAIME, SEM USO DE TELA METÁLICA. AF_08/2022 | REVESTIMENTO E TRATAMENTO DE SUPERFICIES | M2 | 193.42 |  |  | MT | 2023-11-01
104264 | EMBOÇO OU MASSA ÚNICA EM ARGAMASSA TRAÇO 1:2:8, PREPARO MECÂNICO COM BETONEIRA 400 L, APLICADA COM PROJETOR TIPO CANEQUINHA EM SUPERFÍCIES EXTERNAS DA SACADA, ESPESSURA DE 50 MM, ACESSO POR ANDAIME, SEM USO DE TELA METÁLICA. AF_08/2022 | REVESTIMENTO E TRATAMENTO DE SUPERFICIES | M2 | 108.16 |  |  | MT | 2023-11-01
104627 | APLICAÇÃO MANUAL DE GESSO DESEMPENADO (SEM TALISCAS) EM TETO DE AMBIENTES COM PAREDES EM PÉ DIREITO DUPLO E ÁREA MAIOR QUE 10M², ESPESSURA DE 0,5CM. AF_03/2023 | REVESTIMENTO E TRATAMENTO DE SUPERFICIES | M2 | 19.05 |  |  | MT | 2023-11-01
104628 | APLICAÇÃO MANUAL DE GESSO DESEMPENADO (SEM TALISCAS) EM TETO DE AMBIENTES COM PAREDES EM PÉ DIREITO DUPLO E ÁREA ENTRE 5M² E 10M², ESPESSURA DE 0,5CM. AF_03/2023 | REVESTIMENTO E TRATAMENTO DE SUPERFICIES | M2 | 28.19 |  |  | MT | 2023-11-01
104629 | APLICAÇÃO MANUAL DE GESSO DESEMPENADO (SEM TALISCAS) EM TETO DE AMBIENTES COM PAREDES EM PÉ DIREITO DUPLO E ÁREA MENOR QUE 5M², ESPESSURA DE 0,5CM. AF_03/2023 | REVESTIMENTO E TRATAMENTO DE SUPERFICIES | M2 | 33.45 |  |  | MT | 2023-11-01
104630 | APLICAÇÃO MANUAL DE GESSO DESEMPENADO (SEM TALISCAS) EM TETO DE AMBIENTES COM PAREDES EM PÉ DIREITO DUPLO E ÁREA MAIOR QUE 10M², ESPESSURA DE 1,0CM. AF_03/2023 | REVESTIMENTO E TRATAMENTO DE SUPERFICIES | M2 | 30.44 |  |  | MT | 2023-11-01
104631 | APLICAÇÃO MANUAL DE GESSO DESEMPENADO (SEM TALISCAS) EM TETO DE AMBIENTES COM PAREDES EM PÉ DIREITO DUPLO E ÁREA ENTRE 5M² E 10M², ESPESSURA DE 1,0CM. AF_03/2023 | REVESTIMENTO E TRATAMENTO DE SUPERFICIES | M2 | 39.59 |  |  | MT | 2023-11-01
104632 | APLICAÇÃO MANUAL DE GESSO DESEMPENADO (SEM TALISCAS) EM TETO DE AMBIENTES COM PAREDES EM PÉ DIREITO DUPLO E ÁREA MENOR QUE 5M², ESPESSURA DE 1,0CM. AF_03/2023 | REVESTIMENTO E TRATAMENTO DE SUPERFICIES | M2 | 44.84 |  |  | MT | 2023-11-01
104633 | APLICAÇÃO MANUAL DE GESSO DESEMPENADO (SEM TALISCAS) EM PAREDES COM PÉ DIREITO DUPLO, ESPESSURA DE 0,5CM. AF_03/2023 | REVESTIMENTO E TRATAMENTO DE SUPERFICIES | M2 | 25.19 |  |  | MT | 2023-11-01
104634 | APLICAÇÃO MANUAL DE GESSO DESEMPENADO (SEM TALISCAS) EM PAREDES COM PÉ DIREITO DUPLO, ESPESSURA DE 1,0CM. AF_03/2023 | REVESTIMENTO E TRATAMENTO DE SUPERFICIES | M2 | 37.97 |  |  | MT | 2023-11-01
104635 | APLICAÇÃO MANUAL DE GESSO SARRAFEADO (COM TALISCAS) EM PAREDES COM PÉ DIREITO DUPLO, ESPESSURA DE 1,0CM. AF_03/2023 | REVESTIMENTO E TRATAMENTO DE SUPERFICIES | M2 | 50.71 |  |  | MT | 2023-11-01
104636 | APLICAÇÃO MANUAL DE GESSO SARRAFEADO (COM TALISCAS) EM PAREDES COM PÉ DIREITO DUPLO, ESPESSURA DE 1,5CM. AF_03/2023 | REVESTIMENTO E TRATAMENTO DE SUPERFICIES | M2 | 59.6 |  |  | MT | 2023-11-01
87244 | REVESTIMENTO CERÂMICO PARA PAREDES EXTERNAS EM PASTILHAS DE PORCELANA 5 X 5 CM (PLACAS DE 30 X 30 CM), ALINHADAS A PRUMO. AF_02/2023 | REVESTIMENTO E TRATAMENTO DE SUPERFICIES | M2 | 215.42 |  |  | MT | 2023-11-01
87245 | REVESTIMENTO CERÂMICO PARA PAREDES EXTERNAS EM PASTILHAS DE PORCELANA 5 X 5 CM (PLACAS DE 30 X 30 CM), ALINHADAS A PRUMO, APLICADO EM SUPERFÍCIES INTERNAS DE SACADA. AF_02/2023 | REVESTIMENTO E TRATAMENTO DE SUPERFICIES | M2 | 254.91 |  |  | MT | 2023-11-01
87265 | REVESTIMENTO CERÂMICO PARA PAREDES INTERNAS COM PLACAS TIPO ESMALTADA EXTRA DE DIMENSÕES 20X20 CM APLICADAS NA ALTURA INTEIRA DAS PAREDES. AF_02/2023_PE | REVESTIMENTO E TRATAMENTO DE SUPERFICIES | M2 | 63.41 |  |  | MT | 2023-11-01
87267 | REVESTIMENTO CERÂMICO PARA PAREDES INTERNAS COM PLACAS TIPO ESMALTADA EXTRA DE DIMENSÕES 20X20 CM APLICADAS A MEIA ALTURA DAS PAREDES. AF_02/2023_PE | REVESTIMENTO E TRATAMENTO DE SUPERFICIES | M2 | 67.92 |  |  | MT | 2023-11-01
87269 | REVESTIMENTO CERÂMICO PARA PAREDES INTERNAS COM PLACAS TIPO ESMALTADA EXTRA DE DIMENSÕES 25X35 CM APLICADAS NA ALTURA INTEIRA DAS PAREDES. AF_02/2023_PE | REVESTIMENTO E TRATAMENTO DE SUPERFICIES | M2 | 66.51 |  |  | MT | 2023-11-01
87271 | REVESTIMENTO CERÂMICO PARA PAREDES INTERNAS COM PLACAS TIPO ESMALTADA EXTRA DE DIMENSÕES 25X35 CM APLICADAS A MEIA ALTURA DAS PAREDES. AF_02/2023_PE | REVESTIMENTO E TRATAMENTO DE SUPERFICIES | M2 | 71.09 |  |  | MT | 2023-11-01
87273 | REVESTIMENTO CERÂMICO PARA PAREDES INTERNAS COM PLACAS TIPO ESMALTADA EXTRA DE DIMENSÕES 33X45 CM APLICADAS NA ALTURA INTEIRA DAS PAREDES. AF_02/2023_PE | REVESTIMENTO E TRATAMENTO DE SUPERFICIES | M2 | 69.96 |  |  | MT | 2023-11-01
87275 | REVESTIMENTO CERÂMICO PARA PAREDES INTERNAS COM PLACAS TIPO ESMALTADA EXTRA DE DIMENSÕES 33X45 CM APLICADAS A MEIA ALTURA DAS PAREDES. AF_02/2023_PE | REVESTIMENTO E TRATAMENTO DE SUPERFICIES | M2 | 76.08 |  |  | MT | 2023-11-01
88788 | REVESTIMENTO CERÂMICO PARA PAREDES EXTERNAS EM PASTILHAS DE PORCELANA 2,5 X 2,5 CM (PLACAS DE 30 X 30 CM), ALINHADAS A PRUMO. AF_02/2023 | REVESTIMENTO E TRATAMENTO DE SUPERFICIES | M2 | 305.32 |  |  | MT | 2023-11-01
88789 | REVESTIMENTO CERÂMICO PARA PAREDES EXTERNAS EM PASTILHAS DE PORCELANA 2,5 X 2,5 CM (PLACAS DE 30 X 30 CM), ALINHADAS A PRUMO, APLICADO EM SUPERFÍCIES INTERNAS DE SACADA. AF_02/2023 | REVESTIMENTO E TRATAMENTO DE SUPERFICIES | M2 | 363.07 |  |  | MT | 2023-11-01
89045 | (COMPOSIÇÃO REPRESENTATIVA) DO SERVIÇO DE REVESTIMENTO CERÂMICO PARA AMBIENTES DE ÁREAS MOLHADAS, MEIA PAREDE OU PAREDE INTEIRA, COM PLACAS TIPO ESMALTADA EXTRA, DIMENSÕES 20X20 CM, PARA EDIFICAÇÃO HABITACIONAL MULTIFAMILIAR (PRÉDIO). AF_11/2014 | REVESTIMENTO E TRATAMENTO DE SUPERFICIES | M2 | 64.53 |  |  | MT | 2023-11-01
89170 | (COMPOSIÇÃO REPRESENTATIVA) DO SERVIÇO DE REVESTIMENTO CERÂMICO PARA PAREDES INTERNAS, MEIA OU PAREDE INTEIRA, PLACAS TIPO ESMALTADA EXTRA DE 20X20 CM, PARA EDIFICAÇÕES HABITACIONAIS UNIFAMILIAR (CASAS) E EDIFICAÇÕES PÚBLICAS PADRÃO. AF_11/2014 | REVESTIMENTO E TRATAMENTO DE SUPERFICIES | M2 | 64.53 |  |  | MT | 2023-11-01
93393 | REVESTIMENTO CERÂMICO PARA PAREDES INTERNAS COM PLACAS TIPO ESMALTADA PADRÃO POPULAR DE DIMENSÕES 20X20 CM, ARGAMASSA TIPO AC I, APLICADAS NA ALTURA INTEIRA DAS PAREDES. AF_02/2023_PE | REVESTIMENTO E TRATAMENTO DE SUPERFICIES | M2 | 53.57 |  |  | MT | 2023-11-01
93395 | REVESTIMENTO CERÂMICO PARA PAREDES INTERNAS COM PLACAS TIPO ESMALTADA PADRÃO POPULAR DE DIMENSÕES 20X20 CM, ARGAMASSA TIPO AC I, APLICADAS A MEIA ALTURA DAS PAREDES. AF_02/2023_PE | REVESTIMENTO E TRATAMENTO DE SUPERFICIES | M2 | 58.02 |  |  | MT | 2023-11-01
99195 | REVESTIMENTO CERÂMICO PARA PAREDES INTERNAS COM PLACAS TIPO ESMALTADA PADRÃO POPULAR DE DIMENSÕES 20X20 CM, ARGAMASSA TIPO AC III, APLICADAS NA ALTURA INTEIRA DAS PAREDES. AF_02/2023_PE | REVESTIMENTO E TRATAMENTO DE SUPERFICIES | M2 | 65.26 |  |  | MT | 2023-11-01
99198 | REVESTIMENTO CERÂMICO PARA PAREDES INTERNAS COM PLACAS TIPO ESMALTADA PADRÃO POPULAR DE DIMENSÕES 20X20 CM, ARGAMASSA TIPO AC III, APLICADAS A MEIA ALTURA DAS PAREDES. AF_02/2023_PE | REVESTIMENTO E TRATAMENTO DE SUPERFICIES | M2 | 69.71 |  |  | MT | 2023-11-01
104611 | REVESTIMENTO CERÂMICO PARA PAREDES INTERNAS COM PLACAS TIPO ESMALTADA EXTRA DE DIMENSÕES 60X60 CM APLICADAS NA ALTURA INTEIRA DAS PAREDES. AF_02/2023_PE | REVESTIMENTO E TRATAMENTO DE SUPERFICIES | M2 | 85.43 |  |  | MT | 2023-11-01
104612 | REVESTIMENTO CERÂMICO PARA PAREDES INTERNAS COM PLACAS TIPO ESMALTADA EXTRA DE DIMENSÕES 60X60 CM APLICADAS A MEIA ALTURA DAS PAREDES. AF_02/2023_PE | REVESTIMENTO E TRATAMENTO DE SUPERFICIES | M2 | 86 |  |  | MT | 2023-11-01
104613 | REVESTIMENTO CERÂMICO PARA PAREDES INTERNAS COM PLACAS TIPO ESMALTADA EXTRA DE DIMENSÕES 20X20 CM APLICADAS EM DIAGONAL, NA ALTURA INTEIRA DAS PAREDES. AF_02/2023_PE | REVESTIMENTO E TRATAMENTO DE SUPERFICIES | M2 | 66.5 |  |  | MT | 2023-11-01
104614 | REVESTIMENTO CERÂMICO PARA PAREDES INTERNAS COM PLACAS TIPO ESMALTADA EXTRA DE DIMENSÕES 20X20 CM APLICADAS EM DIAGONAL, A MEIA ALTURA DAS PAREDES. AF_02/2023_PE | REVESTIMENTO E TRATAMENTO DE SUPERFICIES | M2 | 72.44 |  |  | MT | 2023-11-01
104615 | REVESTIMENTO CERÂMICO PARA PAREDES INTERNAS COM PLACAS TIPO PASTILHA DE DIMENSÕES 5 X 5 CM (PLACAS DE 30 X 30 CM) CM APLICADAS NA ALTURA INTEIRA DAS PAREDES. AF_02/2023 | REVESTIMENTO E TRATAMENTO DE SUPERFICIES | M2 | 212.36 |  |  | MT | 2023-11-01
104616 | REVESTIMENTO CERÂMICO PARA PAREDES INTERNAS COM PLACAS TIPO PASTILHA DE DIMENSÕES 2,5 X 2,5 CM (PLACAS DE 30 X 30 CM) CM APLICADAS NA ALTURA INTEIRA DAS PAREDES. AF_02/2023 | REVESTIMENTO E TRATAMENTO DE SUPERFICIES | M2 | 306.97 |  |  | MT | 2023-11-01
104617 | REVESTIMENTO CERÂMICO PARA PAREDES INTERNAS COM PLACAS TIPO PASTILHA DE DIMENSÕES 5 X 5 CM (PLACAS DE 30 X 30 CM) CM APLICADAS A MEIA ALTURA DAS PAREDES. AF_02/2023 | REVESTIMENTO E TRATAMENTO DE SUPERFICIES | M2 | 221.36 |  |  | MT | 2023-11-01
104618 | REVESTIMENTO CERÂMICO PARA PAREDES INTERNAS COM PLACAS TIPO PASTILHA DE DIMENSÕES 2,5 X 2,5 CM (PLACAS DE 30 X 30 CM) CM APLICADAS A MEIA ALTURA DAS PAREDES. AF_02/2023 | REVESTIMENTO E TRATAMENTO DE SUPERFICIES | M2 | 315.97 |  |  | MT | 2023-11-01
104619 | RODAPÉ CERÂMICO DE 7CM DE ALTURA COM PLACAS TIPO ESMALTADA EXTRA DE DIMENSÕES 80X80CM. AF_02/2023 | REVESTIMENTO E TRATAMENTO DE SUPERFICIES | M | 21.05 |  |  | MT | 2023-11-01
101965 | PEITORIL LINEAR EM GRANITO OU MÁRMORE, L = 15CM, COMPRIMENTO DE ATÉ 2M, ASSENTADO COM ARGAMASSA 1:6 COM ADITIVO. AF_11/2020 | REVESTIMENTO E TRATAMENTO DE SUPERFICIES | M | 124.09 |  |  | MT | 2023-11-01
101966 | CHAPIM SOBRE MUROS LINEARES, EM GRANITO OU MÁRMORE, L = 25 CM, ASSENTADO COM ARGAMASSA 1:6 COM ADITIVO. AF_11/2020 | REVESTIMENTO E TRATAMENTO DE SUPERFICIES | M | 159.48 |  |  | MT | 2023-11-01
101979 | CHAPIM (RUFO CAPA) EM AÇO GALVANIZADO, CORTE 33. AF_11/2020 | REVESTIMENTO E TRATAMENTO DE SUPERFICIES | M | 48.7 |  |  | MT | 2023-11-01
96112 | FORRO EM MADEIRA PINUS, PARA AMBIENTES RESIDENCIAIS, INCLUSIVE ESTRUTURA UNIDIRECIONAL DE FIXAÇÃO. AF_08/2023 | REVESTIMENTO E TRATAMENTO DE SUPERFICIES | M2 | 124.45 |  |  | MT | 2023-11-01
96122 | ACABAMENTOS PARA FORRO (RODA-FORRO EM MADEIRA PINUS). AF_08/2023 | REVESTIMENTO E TRATAMENTO DE SUPERFICIES | M | 37.99 |  |  | MT | 2023-11-01
104756 | FORRO EM MADEIRA PINUS, PARA AMBIENTES RESIDENCIAIS E COMERCIAIS, INCLUSIVE ESTRUTURA BIDIRECIONAL DE FIXAÇÃO. AF_08/2023 | REVESTIMENTO E TRATAMENTO DE SUPERFICIES | M2 | 164.38 |  |  | MT | 2023-11-01
96109 | FORRO EM PLACAS DE GESSO, PARA AMBIENTES RESIDENCIAIS. AF_08/2023_PS | REVESTIMENTO E TRATAMENTO DE SUPERFICIES | M2 | 48.99 |  |  | MT | 2023-11-01
96110 | FORRO EM DRYWALL PARA AMBIENTES RESIDENCIAIS, INCLUSIVE ESTRUTURA UNIDIRECIONAL DE FIXAÇÃO. AF_08/2023_PS | REVESTIMENTO E TRATAMENTO DE SUPERFICIES | M2 | 77.78 |  |  | MT | 2023-11-01
96113 | FORRO EM PLACAS DE GESSO, PARA AMBIENTES COMERCIAIS. AF_08/2023_PS | REVESTIMENTO E TRATAMENTO DE SUPERFICIES | M2 | 44.68 |  |  | MT | 2023-11-01
96114 | FORRO EM DRYWALL, PARA AMBIENTES COMERCIAIS, INCLUSIVE ESTRUTURA BIRECIONAL DE FIXAÇÃO. AF_08/2023_PS | REVESTIMENTO E TRATAMENTO DE SUPERFICIES | M2 | 79.82 |  |  | MT | 2023-11-01
96120 | ACABAMENTOS PARA FORRO (MOLDURA DE GESSO). AF_08/2023 | REVESTIMENTO E TRATAMENTO DE SUPERFICIES | M | 2.96 |  |  | MT | 2023-11-01
96123 | ACABAMENTOS PARA FORRO (MOLDURA EM DRYWALL, COM LARGURA DE 15 CM). AF_08/2023_PS | REVESTIMENTO E TRATAMENTO DE SUPERFICIES | M | 29.57 |  |  | MT | 2023-11-01
99054 | ACABAMENTOS PARA FORRO (SANCA DE GESSO, MONTADA NA OBRA). AF_08/2023_PS | REVESTIMENTO E TRATAMENTO DE SUPERFICIES | M2 | 55.38 |  |  | MT | 2023-11-01
96111 | FORRO EM RÉGUAS DE PVC, FRISADO, PARA AMBIENTES RESIDENCIAIS, INCLUSIVE ESTRUTURA UNIDIRECIONAL DE FIXAÇÃO. AF_08/2023_PS | REVESTIMENTO E TRATAMENTO DE SUPERFICIES | M2 | 63.62 |  |  | MT | 2023-11-01
96116 | FORRO EM RÉGUAS DE PVC, FRISADO, PARA AMBIENTES COMERCIAIS, INCLUSIVE ESTRUTURA BIDIRECIONAL DE FIXAÇÃO. AF_08/2023_PS | REVESTIMENTO E TRATAMENTO DE SUPERFICIES | M2 | 67.11 |  |  | MT | 2023-11-01
96121 | ACABAMENTOS PARA FORRO (RODA-FORRO EM PERFIL METÁLICO E PLÁSTICO). AF_08/2023 | REVESTIMENTO E TRATAMENTO DE SUPERFICIES | M | 11.36 |  |  | MT | 2023-11-01
96485 | FORRO EM RÉGUAS DE PVC, LISO, PARA AMBIENTES RESIDENCIAIS, INCLUSIVE ESTRUTURA UNIDIRECIONAL DE FIXAÇÃO. AF_08/2023_PS | REVESTIMENTO E TRATAMENTO DE SUPERFICIES | M2 | 74.37 |  |  | MT | 2023-11-01
96486 | FORRO EM RÉGUAS DE PVC, LISO, PARA AMBIENTES COMERCIAIS, INCLUSIVE ESTRUTURA BIDIRECIONAL DE FIXAÇÃO. AF_08/2023_PS | REVESTIMENTO E TRATAMENTO DE SUPERFICIES | M2 | 77.86 |  |  | MT | 2023-11-01
91515 | ESTUCAMENTO DE DENSIDADE BAIXA DE PANOS DE FACHADA DO SISTEMA DE PAREDES DE CONCRETO EM EDIFICAÇÕES DE MÚLTIPLOS PAVIMENTOS, ACESSO COM PLATAFORMA OU CADEIRINHA, UTILIZAÇÃO DE ARGAMASSA COLANTE. AF_10/2022 | REVESTIMENTO E TRATAMENTO DE SUPERFICIES | M2 | 5.66 |  |  | MT | 2023-11-01
91519 | ESTUCAMENTO DE DENSIDADE BAIXA DE PANOS DE FACHADA DO SISTEMA DE PAREDES DE CONCRETO EM UNIDADES HABITACIONAIS DE PAVIMENTO ÚNICO, UTILIZAÇÃO DE ARGAMASSA COLANTE. AF_10/2022 | REVESTIMENTO E TRATAMENTO DE SUPERFICIES | M2 | 7.57 |  |  | MT | 2023-11-01
91520 | ESTUCAMENTO DE DENSIDADE BAIXA NAS FACES INTERNAS DE PAREDES DO SISTEMA DE PAREDES DE CONCRETO, EM AMBIENTES COM ÁREA ENTRE 5 M² E 10 M², UTILIZAÇÃO DE ARGAMASSA COLANTE. AF_10/2022 | REVESTIMENTO E TRATAMENTO DE SUPERFICIES | M2 | 2.15 |  |  | MT | 2023-11-01
91522 | ESTUCAMENTO PARA QUALQUER REVESTIMENTO, EM TETO DO SISTEMA DE PAREDES DE CONCRETO, EM AMBIENTES COM ÁREA ENTRE 5 M² E 10 M², UTILIZAÇÃO DE ARGAMASSA COLANTE. AF_10/2022 | REVESTIMENTO E TRATAMENTO DE SUPERFICIES | M2 | 2.94 |  |  | MT | 2023-11-01
91525 | ESTUCAMENTO DE DENSIDADE ALTA NAS FACES INTERNAS DE PAREDES DO SISTEMA DE PAREDES DE CONCRETO, EM AMBIENTES COM ÁREA ENTRE 5 M² E 10 M², UTILIZAÇÃO DE ARGAMASSA COLANTE. AF_10/2022 | REVESTIMENTO E TRATAMENTO DE SUPERFICIES | M2 | 8.15 |  |  | MT | 2023-11-01
104412 | ESTUCAMENTO PARA QUALQUER REVESTIMENTO, EM TETO DO SISTEMA DE PAREDES DE CONCRETO, EM AMBIENTES COM ÁREA MAIOR QUE 10 M², UTILIZAÇÃO DE ARGAMASSA COLANTE. AF_10/2022 | REVESTIMENTO E TRATAMENTO DE SUPERFICIES | M2 | 2.64 |  |  | MT | 2023-11-01
104413 | ESTUCAMENTO PARA QUALQUER REVESTIMENTO, EM TETO DO SISTEMA DE PAREDES DE CONCRETO, EM AMBIENTES COM ÁREA MENOR QUE 5 M², UTILIZAÇÃO DE ARGAMASSA COLANTE. AF_10/2022 | REVESTIMENTO E TRATAMENTO DE SUPERFICIES | M2 | 4.59 |  |  | MT | 2023-11-01
104414 | ESTUCAMENTO DE DENSIDADE ALTA NAS FACES INTERNAS DE PAREDES DO SISTEMA DE PAREDES DE CONCRETO, EM AMBIENTES COM ÁREA MAIOR QUE 10 M², UTILIZAÇÃO DE ARGAMASSA COLANTE. AF_10/2022 | REVESTIMENTO E TRATAMENTO DE SUPERFICIES | M2 | 7.47 |  |  | MT | 2023-11-01
104415 | ESTUCAMENTO DE DENSIDADE ALTA NAS FACES INTERNAS DE PAREDES DO SISTEMA DE PAREDES DE CONCRETO, EM AMBIENTES COM ÁREA MENOR QUE 5 M², UTILIZAÇÃO DE ARGAMASSA COLANTE. AF_10/2022 | REVESTIMENTO E TRATAMENTO DE SUPERFICIES | M2 | 11.84 |  |  | MT | 2023-11-01
104416 | ESTUCAMENTO DE DENSIDADE BAIXA NAS FACES INTERNAS DE PAREDES DO SISTEMA DE PAREDES DE CONCRETO, EM AMBIENTES COM ÁREA MAIOR QUE 10 M², UTILIZAÇÃO DE ARGAMASSA COLANTE. AF_10/2022 | REVESTIMENTO E TRATAMENTO DE SUPERFICIES | M2 | 1.84 |  |  | MT | 2023-11-01
104417 | ESTUCAMENTO DE DENSIDADE BAIXA NAS FACES INTERNAS DE PAREDES DO SISTEMA DE PAREDES DE CONCRETO, EM AMBIENTES COM ÁREA MENOR QUE 5 M², UTILIZAÇÃO DE ARGAMASSA COLANTE. AF_10/2022 | REVESTIMENTO E TRATAMENTO DE SUPERFICIES | M2 | 3.8 |  |  | MT | 2023-11-01
104418 | ESTUCAMENTO DE DENSIDADE BAIXA DE PANOS DE FACHADA DO SISTEMA DE PAREDES DE CONCRETO EM EDIFICAÇÕES DE MÚLTIPLOS PAVIMENTOS, ACESSO COM BALANCIM, UTILIZAÇÃO DE ARGAMASSA COLANTE. AF_10/2022 | REVESTIMENTO E TRATAMENTO DE SUPERFICIES | M2 | 2.52 |  |  | MT | 2023-11-01
104419 | ESTUCAMENTO DE DENSIDADE BAIXA DE PANOS DE FACHADA DO SISTEMA DE PAREDES DE CONCRETO EM UNIDADES HABITACIONAIS DE DOIS PAVIMENTOS (SOBRADO), ACESSO COM ANDAIME FACHADEIRO, UTILIZAÇÃO DE ARGAMASSA COLANTE. AF_10/2022 | REVESTIMENTO E TRATAMENTO DE SUPERFICIES | M2 | 10.08 |  |  | MT | 2023-11-01
104420 | ESTUCAMENTO DE DENSIDADE BAIXA DE PANOS DE FACHADA DO SISTEMA DE PAREDES DE CONCRETO EM UNIDADES HABITACIONAIS DE DOIS PAVIMENTOS (SOBRADO), ACESSO COM PLATAFORMA, UTILIZAÇÃO DE ARGAMASSA COLANTE. AF_10/2022 | REVESTIMENTO E TRATAMENTO DE SUPERFICIES | M2 | 9.11 |  |  | MT | 2023-11-01
104421 | ESTUCAMENTO DE DENSIDADE ALTA DE PANOS DE FACHADA DO SISTEMA DE PAREDES DE CONCRETO EM EDIFICAÇÕES DE MÚLTIPLOS PAVIMENTOS, ACESSO COM PLATAFORMA OU CADEIRINHA, UTILIZAÇÃO DE ARGAMASSA COLANTE. AF_10/2022 | REVESTIMENTO E TRATAMENTO DE SUPERFICIES | M2 | 15.16 |  |  | MT | 2023-11-01
104422 | ESTUCAMENTO DE DENSIDADE ALTA DE PANOS DE FACHADA DO SISTEMA DE PAREDES DE CONCRETO EM EDIFICAÇÕES DE MÚLTIPLOS PAVIMENTOS, ACESSO COM BALANCIM, UTILIZAÇÃO DE ARGAMASSA COLANTE. AF_10/2022 | REVESTIMENTO E TRATAMENTO DE SUPERFICIES | M2 | 9.9 |  |  | MT | 2023-11-01
104423 | ESTUCAMENTO DE DENSIDADE ALTA DE PANOS DE FACHADA DO SISTEMA DE PAREDES DE CONCRETO EM UNIDADES HABITACIONAIS DE DOIS PAVIMENTOS (SOBRADO), ACESSO COM ANDAIME FACHADEIRO, UTILIZAÇÃO DE ARGAMASSA COLANTE. AF_10/2022 | REVESTIMENTO E TRATAMENTO DE SUPERFICIES | M2 | 22.61 |  |  | MT | 2023-11-01
104424 | ESTUCAMENTO DE DENSIDADE ALTA DE PANOS DE FACHADA DO SISTEMA DE PAREDES DE CONCRETO EM UNIDADES HABITACIONAIS DE DOIS PAVIMENTOS (SOBRADO), ACESSO COM PLATAFORMA, UTILIZAÇÃO DE ARGAMASSA COLANTE. AF_10/2022 | REVESTIMENTO E TRATAMENTO DE SUPERFICIES | M2 | 21.03 |  |  | MT | 2023-11-01
104425 | ESTUCAMENTO DE DENSIDADE ALTA DE PANOS DE FACHADA DO SISTEMA DE PAREDES DE CONCRETO EM UNIDADES HABITACIONAIS DE PAVIMENTO ÚNICO, UTILIZAÇÃO DE ARGAMASSA COLANTE. AF_10/2022 | REVESTIMENTO E TRATAMENTO DE SUPERFICIES | M2 | 18.4 |  |  | MT | 2023-11-01
87280 | ARGAMASSA TRAÇO 1:7 (EM VOLUME DE CIMENTO E AREIA MÉDIA ÚMIDA) COM ADIÇÃO DE PLASTIFICANTE PARA EMBOÇO/MASSA ÚNICA/ASSENTAMENTO DE ALVENARIA DE VEDAÇÃO, PREPARO MECÂNICO COM BETONEIRA 400 L. AF_08/2019 | SERVICOS DIVERSOS | M3 | 477.6 |  |  | MT | 2023-11-01
87281 | ARGAMASSA TRAÇO 1:7 (EM VOLUME DE CIMENTO E AREIA MÉDIA ÚMIDA) COM ADIÇÃO DE PLASTIFICANTE PARA EMBOÇO/MASSA ÚNICA/ASSENTAMENTO DE ALVENARIA DE VEDAÇÃO, PREPARO MECÂNICO COM BETONEIRA 600 L. AF_08/2019 | SERVICOS DIVERSOS | M3 | 474.61 |  |  | MT | 2023-11-01
87283 | ARGAMASSA TRAÇO 1:6 (EM VOLUME DE CIMENTO E AREIA MÉDIA ÚMIDA) COM ADIÇÃO DE PLASTIFICANTE PARA EMBOÇO/MASSA ÚNICA/ASSENTAMENTO DE ALVENARIA DE VEDAÇÃO, PREPARO MECÂNICO COM BETONEIRA 400 L. AF_08/2019 | SERVICOS DIVERSOS | M3 | 497.55 |  |  | MT | 2023-11-01
87284 | ARGAMASSA TRAÇO 1:6 (EM VOLUME DE CIMENTO E AREIA MÉDIA ÚMIDA) COM ADIÇÃO DE PLASTIFICANTE PARA EMBOÇO/MASSA ÚNICA/ASSENTAMENTO DE ALVENARIA DE VEDAÇÃO, PREPARO MECÂNICO COM BETONEIRA 600 L. AF_08/2019 | SERVICOS DIVERSOS | M3 | 492.49 |  |  | MT | 2023-11-01
87286 | ARGAMASSA TRAÇO 1:1:6 (EM VOLUME DE CIMENTO, CAL E AREIA MÉDIA ÚMIDA) PARA EMBOÇO/MASSA ÚNICA/ASSENTAMENTO DE ALVENARIA DE VEDAÇÃO, PREPARO MECÂNICO COM BETONEIRA 400 L. AF_08/2019 | SERVICOS DIVERSOS | M3 | 597.84 |  |  | MT | 2023-11-01
87287 | ARGAMASSA TRAÇO 1:1:6 (EM VOLUME DE CIMENTO, CAL E AREIA MÉDIA ÚMIDA) PARA EMBOÇO/MASSA ÚNICA/ASSENTAMENTO DE ALVENARIA DE VEDAÇÃO, PREPARO MECÂNICO COM BETONEIRA 600 L. AF_08/2019 | SERVICOS DIVERSOS | M3 | 586.24 |  |  | MT | 2023-11-01
87289 | ARGAMASSA TRAÇO 1:1,5:7,5 (EM VOLUME DE CIMENTO, CAL E AREIA MÉDIA ÚMIDA) PARA EMBOÇO/MASSA ÚNICA/ASSENTAMENTO DE ALVENARIA DE VEDAÇÃO, PREPARO MECÂNICO COM BETONEIRA 400 L. AF_08/2019 | SERVICOS DIVERSOS | M3 | 573.6 |  |  | MT | 2023-11-01
87290 | ARGAMASSA TRAÇO 1:1,5:7,5 (EM VOLUME DE CIMENTO, CAL E AREIA MÉDIA ÚMIDA) PARA EMBOÇO/MASSA ÚNICA/ASSENTAMENTO DE ALVENARIA DE VEDAÇÃO, PREPARO MECÂNICO COM BETONEIRA 600 L. AF_08/2019 | SERVICOS DIVERSOS | M3 | 567.97 |  |  | MT | 2023-11-01
87292 | ARGAMASSA TRAÇO 1:2:8 (EM VOLUME DE CIMENTO, CAL E AREIA MÉDIA ÚMIDA) PARA EMBOÇO/MASSA ÚNICA/ASSENTAMENTO DE ALVENARIA DE VEDAÇÃO, PREPARO MECÂNICO COM BETONEIRA 400 L. AF_08/2019 | SERVICOS DIVERSOS | M3 | 583.5 |  |  | MT | 2023-11-01
87294 | ARGAMASSA TRAÇO 1:2:9 (EM VOLUME DE CIMENTO, CAL E AREIA MÉDIA ÚMIDA) PARA EMBOÇO/MASSA ÚNICA/ASSENTAMENTO DE ALVENARIA DE VEDAÇÃO, PREPARO MECÂNICO COM BETONEIRA 600 L. AF_08/2019 | SERVICOS DIVERSOS | M3 | 559.92 |  |  | MT | 2023-11-01
87295 | ARGAMASSA TRAÇO 1:3:12 (EM VOLUME DE CIMENTO, CAL E AREIA MÉDIA ÚMIDA) PARA EMBOÇO/MASSA ÚNICA/ASSENTAMENTO DE ALVENARIA DE VEDAÇÃO, PREPARO MECÂNICO COM BETONEIRA 400 L. AF_08/2019 | SERVICOS DIVERSOS | M3 | 563.26 |  |  | MT | 2023-11-01
87296 | ARGAMASSA TRAÇO 1:3:12 (EM VOLUME DE CIMENTO, CAL E AREIA MÉDIA ÚMIDA) PARA EMBOÇO/MASSA ÚNICA/ASSENTAMENTO DE ALVENARIA DE VEDAÇÃO, PREPARO MECÂNICO COM BETONEIRA 600 L. AF_08/2019 | SERVICOS DIVERSOS | M3 | 542.18 |  |  | MT | 2023-11-01
87298 | ARGAMASSA TRAÇO 1:3 (EM VOLUME DE CIMENTO E AREIA MÉDIA ÚMIDA) PARA CONTRAPISO, PREPARO MECÂNICO COM BETONEIRA 400 L. AF_08/2019 | SERVICOS DIVERSOS | M3 | 740.04 |  |  | MT | 2023-11-01
87299 | ARGAMASSA TRAÇO 1:3 (EM VOLUME DE CIMENTO E AREIA MÉDIA ÚMIDA) PARA CONTRAPISO, PREPARO MECÂNICO COM BETONEIRA 600 L. AF_08/2019 | SERVICOS DIVERSOS | M3 | 488.03 |  |  | MT | 2023-11-01
87301 | ARGAMASSA TRAÇO 1:4 (EM VOLUME DE CIMENTO E AREIA MÉDIA ÚMIDA) PARA CONTRAPISO, PREPARO MECÂNICO COM BETONEIRA 400 L. AF_08/2019 | SERVICOS DIVERSOS | M3 | 665.06 |  |  | MT | 2023-11-01
87302 | ARGAMASSA TRAÇO 1:4 (EM VOLUME DE CIMENTO E AREIA MÉDIA ÚMIDA) PARA CONTRAPISO, PREPARO MECÂNICO COM BETONEIRA 600 L. AF_08/2019 | SERVICOS DIVERSOS | M3 | 659.98 |  |  | MT | 2023-11-01
87304 | ARGAMASSA TRAÇO 1:5 (EM VOLUME DE CIMENTO E AREIA MÉDIA ÚMIDA) PARA CONTRAPISO, PREPARO MECÂNICO COM BETONEIRA 400 L. AF_08/2019 | SERVICOS DIVERSOS | M3 | 604.75 |  |  | MT | 2023-11-01
87305 | ARGAMASSA TRAÇO 1:5 (EM VOLUME DE CIMENTO E AREIA MÉDIA ÚMIDA) PARA CONTRAPISO, PREPARO MECÂNICO COM BETONEIRA 600 L. AF_08/2019 | SERVICOS DIVERSOS | M3 | 609.08 |  |  | MT | 2023-11-01
87307 | ARGAMASSA TRAÇO 1:6 (EM VOLUME DE CIMENTO E AREIA MÉDIA ÚMIDA) PARA CONTRAPISO, PREPARO MECÂNICO COM BETONEIRA 400 L. AF_08/2019 | SERVICOS DIVERSOS | M3 | 574.25 |  |  | MT | 2023-11-01
87308 | ARGAMASSA TRAÇO 1:6 (EM VOLUME DE CIMENTO E AREIA MÉDIA ÚMIDA) PARA CONTRAPISO, PREPARO MECÂNICO COM BETONEIRA 600 L. AF_08/2019 | SERVICOS DIVERSOS | M3 | 567.39 |  |  | MT | 2023-11-01
87310 | ARGAMASSA TRAÇO 1:5 (EM VOLUME DE CIMENTO E AREIA GROSSA ÚMIDA) PARA CHAPISCO CONVENCIONAL, PREPARO MECÂNICO COM BETONEIRA 400 L. AF_08/2019 | SERVICOS DIVERSOS | M3 | 473.69 |  |  | MT | 2023-11-01
87311 | ARGAMASSA TRAÇO 1:5 (EM VOLUME DE CIMENTO E AREIA GROSSA ÚMIDA) PARA CHAPISCO CONVENCIONAL, PREPARO MECÂNICO COM BETONEIRA 600 L. AF_08/2019 | SERVICOS DIVERSOS | M3 | 466.91 |  |  | MT | 2023-11-01
87313 | ARGAMASSA TRAÇO 1:3 (EM VOLUME DE CIMENTO E AREIA GROSSA ÚMIDA) PARA CHAPISCO CONVENCIONAL, PREPARO MECÂNICO COM BETONEIRA 400 L. AF_08/2019 | SERVICOS DIVERSOS | M3 | 572.84 |  |  | MT | 2023-11-01
87314 | ARGAMASSA TRAÇO 1:3 (EM VOLUME DE CIMENTO E AREIA GROSSA ÚMIDA) PARA CHAPISCO CONVENCIONAL, PREPARO MECÂNICO COM BETONEIRA 600 L. AF_08/2019 | SERVICOS DIVERSOS | M3 | 568.09 |  |  | MT | 2023-11-01
87316 | ARGAMASSA TRAÇO 1:4 (EM VOLUME DE CIMENTO E AREIA GROSSA ÚMIDA) PARA CHAPISCO CONVENCIONAL, PREPARO MECÂNICO COM BETONEIRA 400 L. AF_08/2019 | SERVICOS DIVERSOS | M3 | 518.97 |  |  | MT | 2023-11-01
87317 | ARGAMASSA TRAÇO 1:4 (EM VOLUME DE CIMENTO E AREIA GROSSA ÚMIDA) PARA CHAPISCO CONVENCIONAL, PREPARO MECÂNICO COM BETONEIRA 600 L. AF_08/2019 | SERVICOS DIVERSOS | M3 | 508.25 |  |  | MT | 2023-11-01
87319 | ARGAMASSA TRAÇO 1:5 (EM VOLUME DE CIMENTO E AREIA GROSSA ÚMIDA) COM ADIÇÃO DE EMULSÃO POLIMÉRICA PARA CHAPISCO ROLADO, PREPARO MECÂNICO COM BETONEIRA 400 L. AF_08/2019 | SERVICOS DIVERSOS | M3 | 3670.76 |  |  | MT | 2023-11-01
87320 | ARGAMASSA TRAÇO 1:5 (EM VOLUME DE CIMENTO E AREIA GROSSA ÚMIDA) COM ADIÇÃO DE EMULSÃO POLIMÉRICA PARA CHAPISCO ROLADO, PREPARO MECÂNICO COM BETONEIRA 600 L. AF_08/2019 | SERVICOS DIVERSOS | M3 | 3680.2 |  |  | MT | 2023-11-01
87322 | ARGAMASSA TRAÇO 1:3 (EM VOLUME DE CIMENTO E AREIA GROSSA ÚMIDA) COM ADIÇÃO DE EMULSÃO POLIMÉRICA PARA CHAPISCO ROLADO, PREPARO MECÂNICO COM BETONEIRA 400 L. AF_08/2019 | SERVICOS DIVERSOS | M3 | 3786.55 |  |  | MT | 2023-11-01
87323 | ARGAMASSA TRAÇO 1:3 (EM VOLUME DE CIMENTO E AREIA GROSSA ÚMIDA) COM ADIÇÃO DE EMULSÃO POLIMÉRICA PARA CHAPISCO ROLADO, PREPARO MECÂNICO COM BETONEIRA 600 L. AF_08/2019 | SERVICOS DIVERSOS | M3 | 3790.25 |  |  | MT | 2023-11-01
87325 | ARGAMASSA TRAÇO 1:4 (EM VOLUME DE CIMENTO E AREIA GROSSA ÚMIDA) COM ADIÇÃO DE EMULSÃO POLIMÉRICA PARA CHAPISCO ROLADO, PREPARO MECÂNICO COM BETONEIRA 400 L. AF_08/2019 | SERVICOS DIVERSOS | M3 | 3699.07 |  |  | MT | 2023-11-01
87326 | ARGAMASSA TRAÇO 1:4 (EM VOLUME DE CIMENTO E AREIA GROSSA ÚMIDA) COM ADIÇÃO DE EMULSÃO POLIMÉRICA PARA CHAPISCO ROLADO, PREPARO MECÂNICO COM BETONEIRA 600 L. AF_08/2019 | SERVICOS DIVERSOS | M3 | 3714.73 |  |  | MT | 2023-11-01
87327 | ARGAMASSA TRAÇO 1:7 (EM VOLUME DE CIMENTO E AREIA MÉDIA ÚMIDA) COM ADIÇÃO DE PLASTIFICANTE PARA EMBOÇO/MASSA ÚNICA/ASSENTAMENTO DE ALVENARIA DE VEDAÇÃO, PREPARO MECÂNICO COM MISTURADOR DE EIXO HORIZONTAL DE 300 KG. AF_08/2019 | SERVICOS DIVERSOS | M3 | 497.14 |  |  | MT | 2023-11-01
87328 | ARGAMASSA TRAÇO 1:7 (EM VOLUME DE CIMENTO E AREIA MÉDIA ÚMIDA) COM ADIÇÃO DE PLASTIFICANTE PARA EMBOÇO/MASSA ÚNICA/ASSENTAMENTO DE ALVENARIA DE VEDAÇÃO, PREPARO MECÂNICO COM MISTURADOR DE EIXO HORIZONTAL DE 600 KG. AF_08/2019 | SERVICOS DIVERSOS | M3 | 447.5 |  |  | MT | 2023-11-01
87329 | ARGAMASSA TRAÇO 1:6 (EM VOLUME DE CIMENTO E AREIA MÉDIA ÚMIDA) COM ADIÇÃO DE PLASTIFICANTE PARA EMBOÇO/MASSA ÚNICA/ASSENTAMENTO DE ALVENARIA DE VEDAÇÃO, PREPARO MECÂNICO COM MISTURADOR DE EIXO HORIZONTAL DE 300 KG. AF_08/2019 | SERVICOS DIVERSOS | M3 | 531.21 |  |  | MT | 2023-11-01
87330 | ARGAMASSA TRAÇO 1:6 (EM VOLUME DE CIMENTO E AREIA MÉDIA ÚMIDA) COM ADIÇÃO DE PLASTIFICANTE PARA EMBOÇO/MASSA ÚNICA/ASSENTAMENTO DE ALVENARIA DE VEDAÇÃO, PREPARO MECÂNICO COM MISTURADOR DE EIXO HORIZONTAL DE 600 KG. AF_08/2019 | SERVICOS DIVERSOS | M3 | 474.72 |  |  | MT | 2023-11-01
87331 | ARGAMASSA TRAÇO 1:1:6 (EM VOLUME DE CIMENTO, CAL E AREIA MÉDIA ÚMIDA) PARA EMBOÇO/MASSA ÚNICA/ASSENTAMENTO DE ALVENARIA DE VEDAÇÃO, PREPARO MECÂNICO COM MISTURADOR DE EIXO HORIZONTAL DE 300 KG. AF_08/2019 | SERVICOS DIVERSOS | M3 | 616.75 |  |  | MT | 2023-11-01
87332 | ARGAMASSA TRAÇO 1:1:6 (EM VOLUME DE CIMENTO, CAL E AREIA MÉDIA ÚMIDA) PARA EMBOÇO/MASSA ÚNICA/ASSENTAMENTO DE ALVENARIA DE VEDAÇÃO, PREPARO MECÂNICO COM MISTURADOR DE EIXO HORIZONTAL DE 600 KG. AF_08/2019 | SERVICOS DIVERSOS | M3 | 565.32 |  |  | MT | 2023-11-01
87333 | ARGAMASSA TRAÇO 1:1,5:7,5 (EM VOLUME DE CIMENTO, CAL E AREIA MÉDIA ÚMIDA) PARA EMBOÇO/MASSA ÚNICA/ASSENTAMENTO DE ALVENARIA DE VEDAÇÃO, PREPARO MECÂNICO COM MISTURADOR DE EIXO HORIZONTAL DE 300 KG. AF_08/2019 | SERVICOS DIVERSOS | M3 | 576.09 |  |  | MT | 2023-11-01
87334 | ARGAMASSA TRAÇO 1:1,5:7,5 (EM VOLUME DE CIMENTO, CAL E AREIA MÉDIA ÚMIDA) PARA EMBOÇO/MASSA ÚNICA/ASSENTAMENTO DE ALVENARIA DE VEDAÇÃO, PREPARO MECÂNICO COM MISTURADOR DE EIXO HORIZONTAL DE 600 KG. AF_08/2019 | SERVICOS DIVERSOS | M3 | 545.16 |  |  | MT | 2023-11-01
87335 | ARGAMASSA TRAÇO 1:2:8 (EM VOLUME DE CIMENTO, CAL E AREIA MÉDIA ÚMIDA) PARA EMBOÇO/MASSA ÚNICA/ASSENTAMENTO DE ALVENARIA DE VEDAÇÃO, PREPARO MECÂNICO COM MISTURADOR DE EIXO HORIZONTAL DE 300 KG. AF_08/2019 | SERVICOS DIVERSOS | M3 | 570.42 |  |  | MT | 2023-11-01
87336 | ARGAMASSA TRAÇO 1:2:8 (EM VOLUME DE CIMENTO, CAL E AREIA MÉDIA ÚMIDA) PARA EMBOÇO/MASSA ÚNICA/ASSENTAMENTO DE ALVENARIA DE VEDAÇÃO, PREPARO MECÂNICO COM MISTURADOR DE EIXO HORIZONTAL DE 600 KG. AF_08/2019 | SERVICOS DIVERSOS | M3 | 558.98 |  |  | MT | 2023-11-01
87337 | ARGAMASSA TRAÇO 1:2:9 (EM VOLUME DE CIMENTO, CAL E AREIA MÉDIA ÚMIDA) PARA EMBOÇO/MASSA ÚNICA/ASSENTAMENTO DE ALVENARIA DE VEDAÇÃO, PREPARO MECÂNICO COM MISTURADOR DE EIXO HORIZONTAL DE 300 KG. AF_08/2019 | SERVICOS DIVERSOS | M3 | 559.52 |  |  | MT | 2023-11-01
87338 | ARGAMASSA TRAÇO 1:3:12 (EM VOLUME DE CIMENTO, CAL E AREIA MÉDIA ÚMIDA) PARA EMBOÇO/MASSA ÚNICA/ASSENTAMENTO DE ALVENARIA DE VEDAÇÃO, PREPARO MECÂNICO COM MISTURADOR DE EIXO HORIZONTAL DE 600 KG. AF_08/2019 | SERVICOS DIVERSOS | M3 | 537.9 |  |  | MT | 2023-11-01
87339 | ARGAMASSA TRAÇO 1:3 (EM VOLUME DE CIMENTO E AREIA MÉDIA ÚMIDA) PARA CONTRAPISO, PREPARO MECÂNICO COM MISTURADOR DE EIXO HORIZONTAL DE 160 KG. AF_08/2019 | SERVICOS DIVERSOS | M3 | 840.28 |  |  | MT | 2023-11-01
87340 | ARGAMASSA TRAÇO 1:3 (EM VOLUME DE CIMENTO E AREIA MÉDIA ÚMIDA) PARA CONTRAPISO, PREPARO MECÂNICO COM MISTURADOR DE EIXO HORIZONTAL DE 300 KG. AF_08/2019 | SERVICOS DIVERSOS | M3 | 735.48 |  |  | MT | 2023-11-01
87341 | ARGAMASSA TRAÇO 1:3 (EM VOLUME DE CIMENTO E AREIA MÉDIA ÚMIDA) PARA CONTRAPISO, PREPARO MECÂNICO COM MISTURADOR DE EIXO HORIZONTAL DE 600 KG. AF_08/2019 | SERVICOS DIVERSOS | M3 | 709.69 |  |  | MT | 2023-11-01
87342 | ARGAMASSA TRAÇO 1:4 (EM VOLUME DE CIMENTO E AREIA MÉDIA ÚMIDA) PARA CONTRAPISO, PREPARO MECÂNICO COM MISTURADOR DE EIXO HORIZONTAL DE 160 KG. AF_08/2019 | SERVICOS DIVERSOS | M3 | 723.32 |  |  | MT | 2023-11-01
87343 | ARGAMASSA TRAÇO 1:4 (EM VOLUME DE CIMENTO E AREIA MÉDIA ÚMIDA) PARA CONTRAPISO, PREPARO MECÂNICO COM MISTURADOR DE EIXO HORIZONTAL DE 300 KG. AF_08/2019 | SERVICOS DIVERSOS | M3 | 664.15 |  |  | MT | 2023-11-01
87344 | ARGAMASSA TRAÇO 1:4 (EM VOLUME DE CIMENTO E AREIA MÉDIA ÚMIDA) PARA CONTRAPISO, PREPARO MECÂNICO COM MISTURADOR DE EIXO HORIZONTAL DE 600 KG. AF_08/2019 | SERVICOS DIVERSOS | M3 | 632.5 |  |  | MT | 2023-11-01
87345 | ARGAMASSA TRAÇO 1:5 (EM VOLUME DE CIMENTO E AREIA MÉDIA ÚMIDA) PARA CONTRAPISO, PREPARO MECÂNICO COM MISTURADOR DE EIXO HORIZONTAL DE 160 KG. AF_08/2019 | SERVICOS DIVERSOS | M3 | 652.83 |  |  | MT | 2023-11-01
87346 | ARGAMASSA TRAÇO 1:5 (EM VOLUME DE CIMENTO E AREIA MÉDIA ÚMIDA) PARA CONTRAPISO, PREPARO MECÂNICO COM MISTURADOR DE EIXO HORIZONTAL DE 300 KG. AF_08/2019 | SERVICOS DIVERSOS | M3 | 604.28 |  |  | MT | 2023-11-01
87347 | ARGAMASSA TRAÇO 1:5 (EM VOLUME DE CIMENTO E AREIA MÉDIA ÚMIDA) PARA CONTRAPISO, PREPARO MECÂNICO COM MISTURADOR DE EIXO HORIZONTAL DE 600 KG. AF_08/2019 | SERVICOS DIVERSOS | M3 | 579 |  |  | MT | 2023-11-01
87348 | ARGAMASSA TRAÇO 1:6 (EM VOLUME DE CIMENTO E AREIA MÉDIA ÚMIDA) PARA CONTRAPISO, PREPARO MECÂNICO COM MISTURADOR DE EIXO HORIZONTAL DE 160 KG. AF_08/2019 | SERVICOS DIVERSOS | M3 | 600.7 |  |  | MT | 2023-11-01
87349 | ARGAMASSA TRAÇO 1:6 (EM VOLUME DE CIMENTO E AREIA MÉDIA ÚMIDA) PARA CONTRAPISO, PREPARO MECÂNICO COM MISTURADOR DE EIXO HORIZONTAL DE 600 KG. AF_08/2019 | SERVICOS DIVERSOS | M3 | 538.07 |  |  | MT | 2023-11-01
87350 | ARGAMASSA TRAÇO 1:5 (EM VOLUME DE CIMENTO E AREIA GROSSA ÚMIDA) PARA CHAPISCO CONVENCIONAL, PREPARO MECÂNICO COM MISTURADOR DE EIXO HORIZONTAL DE 300 KG. AF_08/2019 | SERVICOS DIVERSOS | M3 | 512.12 |  |  | MT | 2023-11-01
87351 | ARGAMASSA TRAÇO 1:5 (EM VOLUME DE CIMENTO E AREIA GROSSA ÚMIDA) PARA CHAPISCO CONVENCIONAL, PREPARO MECÂNICO COM MISTURADOR DE EIXO HORIZONTAL DE 600 KG. AF_08/2019 | SERVICOS DIVERSOS | M3 | 451.1 |  |  | MT | 2023-11-01
87352 | ARGAMASSA TRAÇO 1:3 (EM VOLUME DE CIMENTO E AREIA GROSSA ÚMIDA) PARA CHAPISCO CONVENCIONAL, PREPARO MECÂNICO COM MISTURADOR DE EIXO HORIZONTAL DE 160 KG. AF_08/2019 | SERVICOS DIVERSOS | M3 | 640.44 |  |  | MT | 2023-11-01
87353 | ARGAMASSA TRAÇO 1:3 (EM VOLUME DE CIMENTO E AREIA GROSSA ÚMIDA) PARA CHAPISCO CONVENCIONAL, PREPARO MECÂNICO COM MISTURADOR DE EIXO HORIZONTAL DE 300 KG. AF_08/2019 | SERVICOS DIVERSOS | M3 | 574.88 |  |  | MT | 2023-11-01
87354 | ARGAMASSA TRAÇO 1:3 (EM VOLUME DE CIMENTO E AREIA GROSSA ÚMIDA) PARA CHAPISCO CONVENCIONAL, PREPARO MECÂNICO COM MISTURADOR DE EIXO HORIZONTAL DE 600 KG. AF_08/2019 | SERVICOS DIVERSOS | M3 | 546.99 |  |  | MT | 2023-11-01
87355 | ARGAMASSA TRAÇO 1:4 (EM VOLUME DE CIMENTO E AREIA GROSSA ÚMIDA) PARA CHAPISCO CONVENCIONAL, PREPARO MECÂNICO COM MISTURADOR DE EIXO HORIZONTAL DE 160 KG. AF_08/2019 | SERVICOS DIVERSOS | M3 | 550.06 |  |  | MT | 2023-11-01
87356 | ARGAMASSA TRAÇO 1:4 (EM VOLUME DE CIMENTO E AREIA GROSSA ÚMIDA) PARA CHAPISCO CONVENCIONAL, PREPARO MECÂNICO COM MISTURADOR DE EIXO HORIZONTAL DE 300 KG. AF_08/2019 | SERVICOS DIVERSOS | M3 | 506.67 |  |  | MT | 2023-11-01
87357 | ARGAMASSA TRAÇO 1:4 (EM VOLUME DE CIMENTO E AREIA GROSSA ÚMIDA) PARA CHAPISCO CONVENCIONAL, PREPARO MECÂNICO COM MISTURADOR DE EIXO HORIZONTAL DE 600 KG. AF_08/2019 | SERVICOS DIVERSOS | M3 | 485.91 |  |  | MT | 2023-11-01
87358 | ARGAMASSA TRAÇO 1:5 (EM VOLUME DE CIMENTO E AREIA GROSSA ÚMIDA) COM ADIÇÃO DE EMULSÃO POLIMÉRICA PARA CHAPISCO ROLADO, PREPARO MECÂNICO COM MISTURADOR DE EIXO HORIZONTAL DE 300 KG. AF_08/2019 | SERVICOS DIVERSOS | M3 | 3626.35 |  |  | MT | 2023-11-01
87359 | ARGAMASSA TRAÇO 1:5 (EM VOLUME DE CIMENTO E AREIA GROSSA ÚMIDA) COM ADIÇÃO DE EMULSÃO POLIMÉRICA PARA CHAPISCO ROLADO, PREPARO MECÂNICO COM MISTURADOR DE EIXO HORIZONTAL DE 600 KG. AF_08/2019 | SERVICOS DIVERSOS | M3 | 3605.1 |  |  | MT | 2023-11-01
87360 | ARGAMASSA TRAÇO 1:3 (EM VOLUME DE CIMENTO E AREIA GROSSA ÚMIDA) COM ADIÇÃO DE EMULSÃO POLIMÉRICA PARA CHAPISCO ROLADO, PREPARO MECÂNICO COM MISTURADOR DE EIXO HORIZONTAL DE 160 KG. AF_08/2019 | SERVICOS DIVERSOS | M3 | 3732.3 |  |  | MT | 2023-11-01
87361 | ARGAMASSA TRAÇO 1:3 (EM VOLUME DE CIMENTO E AREIA GROSSA ÚMIDA) COM ADIÇÃO DE EMULSÃO POLIMÉRICA PARA CHAPISCO ROLADO, PREPARO MECÂNICO COM MISTURADOR DE EIXO HORIZONTAL DE 300 KG. AF_08/2019 | SERVICOS DIVERSOS | M3 | 3698.99 |  |  | MT | 2023-11-01
87362 | ARGAMASSA TRAÇO 1:3 (EM VOLUME DE CIMENTO E AREIA GROSSA ÚMIDA) COM ADIÇÃO DE EMULSÃO POLIMÉRICA PARA CHAPISCO ROLADO, PREPARO MECÂNICO COM MISTURADOR DE EIXO HORIZONTAL DE 600 KG. AF_08/2019 | SERVICOS DIVERSOS | M3 | 3703.33 |  |  | MT | 2023-11-01
87363 | ARGAMASSA TRAÇO 1:4 (EM VOLUME DE CIMENTO E AREIA GROSSA ÚMIDA) COM ADIÇÃO DE EMULSÃO POLIMÉRICA PARA CHAPISCO ROLADO, PREPARO MECÂNICO COM MISTURADOR DE EIXO HORIZONTAL DE 300 KG. AF_08/2019 | SERVICOS DIVERSOS | M3 | 3664.02 |  |  | MT | 2023-11-01
87364 | ARGAMASSA TRAÇO 1:4 (EM VOLUME DE CIMENTO E AREIA GROSSA ÚMIDA) COM ADIÇÃO DE EMULSÃO POLIMÉRICA PARA CHAPISCO ROLADO, PREPARO MECÂNICO COM MISTURADOR DE EIXO HORIZONTAL DE 600 KG. AF_08/2019 | SERVICOS DIVERSOS | M3 | 3647.42 |  |  | MT | 2023-11-01
87365 | ARGAMASSA TRAÇO 1:7 (EM VOLUME DE CIMENTO E AREIA MÉDIA ÚMIDA) COM ADIÇÃO DE PLASTIFICANTE PARA EMBOÇO/MASSA ÚNICA/ASSENTAMENTO DE ALVENARIA DE VEDAÇÃO, PREPARO MANUAL. AF_08/2019 | SERVICOS DIVERSOS | M3 | 589.28 |  |  | MT | 2023-11-01
87366 | ARGAMASSA TRAÇO 1:6 (EM VOLUME DE CIMENTO E AREIA MÉDIA ÚMIDA) COM ADIÇÃO DE PLASTIFICANTE PARA EMBOÇO/MASSA ÚNICA/ASSENTAMENTO DE ALVENARIA DE VEDAÇÃO, PREPARO MANUAL. AF_08/2019 | SERVICOS DIVERSOS | M3 | 620.7 |  |  | MT | 2023-11-01
87367 | ARGAMASSA TRAÇO 1:1:6 (EM VOLUME DE CIMENTO, CAL E AREIA MÉDIA ÚMIDA) PARA EMBOÇO/MASSA ÚNICA/ASSENTAMENTO DE ALVENARIA DE VEDAÇÃO, PREPARO MANUAL. AF_08/2019 | SERVICOS DIVERSOS | M3 | 710.18 |  |  | MT | 2023-11-01
87368 | ARGAMASSA TRAÇO 1:1,5:7,5 (EM VOLUME DE CIMENTO, CAL E AREIA MÉDIA ÚMIDA) PARA EMBOÇO/MASSA ÚNICA/ASSENTAMENTO DE ALVENARIA DE VEDAÇÃO, PREPARO MANUAL. AF_08/2019 | SERVICOS DIVERSOS | M3 | 688.93 |  |  | MT | 2023-11-01
87369 | ARGAMASSA TRAÇO 1:2:8 (EM VOLUME DE CIMENTO, CAL E AREIA MÉDIA ÚMIDA) PARA EMBOÇO/MASSA ÚNICA/ASSENTAMENTO DE ALVENARIA DE VEDAÇÃO, PREPARO MANUAL. AF_08/2019 | SERVICOS DIVERSOS | M3 | 701.42 |  |  | MT | 2023-11-01
87370 | ARGAMASSA TRAÇO 1:2:9 (EM VOLUME DE CIMENTO, CAL E AREIA MÉDIA ÚMIDA) PARA EMBOÇO/MASSA ÚNICA/ASSENTAMENTO DE ALVENARIA DE VEDAÇÃO, PREPARO MANUAL. AF_08/2019 | SERVICOS DIVERSOS | M3 | 677.13 |  |  | MT | 2023-11-01
87371 | ARGAMASSA TRAÇO 1:3:12 (EM VOLUME DE CIMENTO, CAL E AREIA MÉDIA ÚMIDA) PARA EMBOÇO/MASSA ÚNICA/ASSENTAMENTO DE ALVENARIA DE VEDAÇÃO, PREPARO MANUAL. AF_08/2019 | SERVICOS DIVERSOS | M3 | 661.11 |  |  | MT | 2023-11-01
87372 | ARGAMASSA TRAÇO 1:3 (EM VOLUME DE CIMENTO E AREIA MÉDIA ÚMIDA) PARA CONTRAPISO, PREPARO MANUAL. AF_08/2019 | SERVICOS DIVERSOS | M3 | 867.5 |  |  | MT | 2023-11-01
87373 | ARGAMASSA TRAÇO 1:4 (EM VOLUME DE CIMENTO E AREIA MÉDIA ÚMIDA) PARA CONTRAPISO, PREPARO MANUAL. AF_08/2019 | SERVICOS DIVERSOS | M3 | 777.33 |  |  | MT | 2023-11-01
87374 | ARGAMASSA TRAÇO 1:5 (EM VOLUME DE CIMENTO E AREIA MÉDIA ÚMIDA) PARA CONTRAPISO, PREPARO MANUAL. AF_08/2019 | SERVICOS DIVERSOS | M3 | 725.11 |  |  | MT | 2023-11-01
87375 | ARGAMASSA TRAÇO 1:6 (EM VOLUME DE CIMENTO E AREIA MÉDIA ÚMIDA) PARA CONTRAPISO, PREPARO MANUAL. AF_08/2019 | SERVICOS DIVERSOS | M3 | 691.32 |  |  | MT | 2023-11-01
87376 | ARGAMASSA TRAÇO 1:5 (EM VOLUME DE CIMENTO E AREIA GROSSA ÚMIDA) PARA CHAPISCO CONVENCIONAL, PREPARO MANUAL. AF_08/2019 | SERVICOS DIVERSOS | M3 | 593.2 |  |  | MT | 2023-11-01
87377 | ARGAMASSA TRAÇO 1:3 (EM VOLUME DE CIMENTO E AREIA GROSSA ÚMIDA) PARA CHAPISCO CONVENCIONAL, PREPARO MANUAL. AF_08/2019 | SERVICOS DIVERSOS | M3 | 696.6 |  |  | MT | 2023-11-01
87378 | ARGAMASSA TRAÇO 1:4 (EM VOLUME DE CIMENTO E AREIA GROSSA ÚMIDA) PARA CHAPISCO CONVENCIONAL, PREPARO MANUAL. AF_08/2019 | SERVICOS DIVERSOS | M3 | 630.21 |  |  | MT | 2023-11-01
87379 | ARGAMASSA TRAÇO 1:5 (EM VOLUME DE CIMENTO E AREIA GROSSA ÚMIDA) COM ADIÇÃO DE EMULSÃO POLIMÉRICA PARA CHAPISCO ROLADO, PREPARO MANUAL. AF_08/2019 | SERVICOS DIVERSOS | M3 | 3768.96 |  |  | MT | 2023-11-01
87380 | ARGAMASSA TRAÇO 1:3 (EM VOLUME DE CIMENTO E AREIA GROSSA ÚMIDA) COM ADIÇÃO DE EMULSÃO POLIMÉRICA PARA CHAPISCO ROLADO, PREPARO MANUAL. AF_08/2019 | SERVICOS DIVERSOS | M3 | 3869.04 |  |  | MT | 2023-11-01
87381 | ARGAMASSA TRAÇO 1:4 (EM VOLUME DE CIMENTO E AREIA GROSSA ÚMIDA) COM ADIÇÃO DE EMULSÃO POLIMÉRICA PARA CHAPISCO ROLADO, PREPARO MANUAL. AF_08/2019 | SERVICOS DIVERSOS | M3 | 3804.33 |  |  | MT | 2023-11-01
87382 | ARGAMASSA INDUSTRIALIZADA MULTIUSO PARA REVESTIMENTOS E ASSENTAMENTO DA ALVENARIA, PREPARO COM MISTURADOR DE EIXO HORIZONTAL DE 160 KG. AF_08/2019 | SERVICOS DIVERSOS | M3 | 2390.91 |  |  | MT | 2023-11-01
87383 | ARGAMASSA INDUSTRIALIZADA MULTIUSO PARA REVESTIMENTOS E ASSENTAMENTO DA ALVENARIA, PREPARO COM MISTURADOR DE EIXO HORIZONTAL DE 300 KG. AF_08/2019 | SERVICOS DIVERSOS | M3 | 2395.98 |  |  | MT | 2023-11-01
87384 | ARGAMASSA INDUSTRIALIZADA MULTIUSO PARA REVESTIMENTOS E ASSENTAMENTO DA ALVENARIA, PREPARO COM MISTURADOR DE EIXO HORIZONTAL DE 600 KG. AF_08/2019 | SERVICOS DIVERSOS | M3 | 2395.26 |  |  | MT | 2023-11-01
87385 | ARGAMASSA PRONTA PARA CONTRAPISO, PREPARO COM MISTURADOR DE EIXO HORIZONTAL DE 160 KG. AF_08/2019 | SERVICOS DIVERSOS | M3 | 2790.28 |  |  | MT | 2023-11-01
87386 | ARGAMASSA PRONTA PARA CONTRAPISO, PREPARO COM MISTURADOR DE EIXO HORIZONTAL DE 300 KG. AF_08/2019 | SERVICOS DIVERSOS | M3 | 2792.4 |  |  | MT | 2023-11-01
87387 | ARGAMASSA PRONTA PARA CONTRAPISO, PREPARO COM MISTURADOR DE EIXO HORIZONTAL DE 600 KG. AF_08/2019 | SERVICOS DIVERSOS | M3 | 2795.57 |  |  | MT | 2023-11-01
87388 | ARGAMASSA PARA REVESTIMENTO DECORATIVO MONOCAMADA (MONOCAPA), PREPARO COM MISTURADOR DE EIXO HORIZONTAL DE 160 KG. AF_08/2019 | SERVICOS DIVERSOS | M3 | 6763.75 |  |  | MT | 2023-11-01
87389 | ARGAMASSA PARA REVESTIMENTO DECORATIVO MONOCAMADA (MONOCAPA), PREPARO COM MISTURADOR DE EIXO HORIZONTAL DE 300 KG. AF_08/2019 | SERVICOS DIVERSOS | M3 | 6800.61 |  |  | MT | 2023-11-01
87390 | ARGAMASSA PARA REVESTIMENTO DECORATIVO MONOCAMADA (MONOCAPA), PREPARO COM MISTURADOR DE EIXO HORIZONTAL DE 600 KG. AF_08/2019 | SERVICOS DIVERSOS | M3 | 6844.69 |  |  | MT | 2023-11-01
87391 | ARGAMASSA INDUSTRIALIZADA PARA CHAPISCO ROLADO, PREPARO COM MISTURADOR DE EIXO HORIZONTAL DE 160 KG. AF_08/2019 | SERVICOS DIVERSOS | M3 | 7509.01 |  |  | MT | 2023-11-01
87393 | ARGAMASSA INDUSTRIALIZADA PARA CHAPISCO ROLADO, PREPARO COM MISTURADOR DE EIXO HORIZONTAL DE 300 KG. AF_08/2019 | SERVICOS DIVERSOS | M3 | 7587.61 |  |  | MT | 2023-11-01
87394 | ARGAMASSA INDUSTRIALIZADA PARA CHAPISCO ROLADO, PREPARO COM MISTURADOR DE EIXO HORIZONTAL DE 600 KG. AF_08/2019 | SERVICOS DIVERSOS | M3 | 7664.9 |  |  | MT | 2023-11-01
87395 | ARGAMASSA INDUSTRIALIZADA PARA CHAPISCO COLANTE, PREPARO COM MISTURADOR DE EIXO HORIZONTAL DE 160 KG. AF_08/2019 | SERVICOS DIVERSOS | M3 | 4713.4 |  |  | MT | 2023-11-01
87396 | ARGAMASSA INDUSTRIALIZADA PARA CHAPISCO COLANTE, PREPARO COM MISTURADOR DE EIXO HORIZONTAL DE 300 KG. AF_08/2019 | SERVICOS DIVERSOS | M3 | 4754.46 |  |  | MT | 2023-11-01
87397 | ARGAMASSA INDUSTRIALIZADA PARA CHAPISCO COLANTE, PREPARO COM MISTURADOR DE EIXO HORIZONTAL DE 600 KG. AF_08/2019 | SERVICOS DIVERSOS | M3 | 4795.87 |  |  | MT | 2023-11-01
87398 | ARGAMASSA INDUSTRIALIZADA MULTIUSO PARA REVESTIMENTOS E ASSENTAMENTO DA ALVENARIA, PREPARO MANUAL. AF_08/2019 | SERVICOS DIVERSOS | M3 | 2605.36 |  |  | MT | 2023-11-01
87399 | ARGAMASSA PRONTA PARA CONTRAPISO, PREPARO MANUAL. AF_08/2019 | SERVICOS DIVERSOS | M3 | 3009.89 |  |  | MT | 2023-11-01
87401 | ARGAMASSA INDUSTRIALIZADA PARA CHAPISCO ROLADO, PREPARO MANUAL. AF_08/2019 | SERVICOS DIVERSOS | M3 | 7845.49 |  |  | MT | 2023-11-01
87402 | ARGAMASSA INDUSTRIALIZADA PARA CHAPISCO COLANTE, PREPARO MANUAL. AF_08/2019 | SERVICOS DIVERSOS | M3 | 4992.64 |  |  | MT | 2023-11-01
87404 | ARGAMASSA PARA REVESTIMENTO DECORATIVO MONOCAMADA (MONOCAPA), MISTURA E PROJEÇÃO DE 1,5 M3/H DE ARGAMASSA. AF_08/2019 | SERVICOS DIVERSOS | M3 | 7008.12 |  |  | MT | 2023-11-01
87405 | ARGAMASSA PARA REVESTIMENTO DECORATIVO MONOCAMADA (MONOCAPA), MISTURA E PROJEÇÃO DE 2 M3/H DE ARGAMASSA. AF_06/2014 | SERVICOS DIVERSOS | M3 | 7041.02 |  |  | MT | 2023-11-01
87407 | ARGAMASSA INDUSTRIALIZADA PARA REVESTIMENTOS, MISTURA E PROJEÇÃO DE 1,5 M³/H DE ARGAMASSA. AF_08/2019 | SERVICOS DIVERSOS | M3 | 2440.17 |  |  | MT | 2023-11-01
87408 | ARGAMASSA INDUSTRIALIZADA PARA REVESTIMENTOS, MISTURA E PROJEÇÃO DE 2 M³/H DE ARGAMASSA. AF_06/2014 | SERVICOS DIVERSOS | M3 | 2434.58 |  |  | MT | 2023-11-01
87410 | ARGAMASSA À BASE DE GESSO, MISTURA E PROJEÇÃO DE 1,5 M³/H DE ARGAMASSA. AF_08/2019 | SERVICOS DIVERSOS | M3 | 984.16 |  |  | MT | 2023-11-01
88626 | ARGAMASSA TRAÇO 1:0,5:4,5 (EM VOLUME DE CIMENTO, CAL E AREIA MÉDIA ÚMIDA), PREPARO MECÂNICO COM BETONEIRA 400 L. AF_08/2019 | SERVICOS DIVERSOS | M3 | 589.44 |  |  | MT | 2023-11-01
88627 | ARGAMASSA TRAÇO 1:0,5:4,5 (EM VOLUME DE CIMENTO, CAL E AREIA MÉDIA ÚMIDA) PARA ASSENTAMENTO DE ALVENARIA, PREPARO MANUAL. AF_08/2019 | SERVICOS DIVERSOS | M3 | 683.22 |  |  | MT | 2023-11-01
88628 | ARGAMASSA TRAÇO 1:3 (EM VOLUME DE CIMENTO E AREIA MÉDIA ÚMIDA), PREPARO MECÂNICO COM BETONEIRA 400 L. AF_08/2019 | SERVICOS DIVERSOS | M3 | 617.93 |  |  | MT | 2023-11-01
88629 | ARGAMASSA TRAÇO 1:3 (EM VOLUME DE CIMENTO E AREIA MÉDIA ÚMIDA), PREPARO MANUAL. AF_08/2019 | SERVICOS DIVERSOS | M3 | 715.97 |  |  | MT | 2023-11-01
88630 | ARGAMASSA TRAÇO 1:4 (CIMENTO E AREIA MÉDIA), PREPARO MECÂNICO COM BETONEIRA 400 L. AF_08/2014 | SERVICOS DIVERSOS | M3 | 530.36 |  |  | MT | 2023-11-01
88631 | ARGAMASSA TRAÇO 1:4 (EM VOLUME DE CIMENTO E AREIA MÉDIA ÚMIDA), PREPARO MANUAL. AF_08/2019 | SERVICOS DIVERSOS | M3 | 642.94 |  |  | MT | 2023-11-01
88715 | ARGAMASSA TRAÇO 1:2:9 (EM VOLUME DE CIMENTO, CAL E AREIA MÉDIA ÚMIDA) PARA EMBOÇO/MASSA ÚNICA/ASSENTAMENTO DE ALVENARIA DE VEDAÇÃO, PREPARO MECÂNICO COM BETONEIRA 400 L. AF_08/2019 | SERVICOS DIVERSOS | M3 | 553.4 |  |  | MT | 2023-11-01
95563 | ARGAMASSA TRAÇO 1:1,93 (EM VOLUME DE CIMENTO E AREIA MÉDIA ÚMIDA), FCK 20 MPA, PREPARO MECÂNICO COM MISTURADOR DUPLO HORIZONTAL DE ALTA TURBULÊNCIA. AF_03/2020 | SERVICOS DIVERSOS | M3 | 887.22 |  |  | MT | 2023-11-01
100464 | ARGAMASSA TRAÇO 1:0,5:4,5 (EM VOLUME DE CIMENTO, CAL E AREIA MÉDIA ÚMIDA), PREPARO MECÂNICO COM MISTURADOR DE EIXO HORIZONTAL DE 160 KG. AF_08/2019 | SERVICOS DIVERSOS | M3 | 609.44 |  |  | MT | 2023-11-01
100465 | ARGAMASSA TRAÇO 1:0,5:4,5 (EM VOLUME DE CIMENTO, CAL E AREIA MÉDIA ÚMIDA), PREPARO MECÂNICO COM MISTURADOR DE EIXO HORIZONTAL DE 300 KG. AF_08/2019 | SERVICOS DIVERSOS | M3 | 577.62 |  |  | MT | 2023-11-01
100466 | ARGAMASSA TRAÇO 1:0,5:4,5 (EM VOLUME DE CIMENTO, CAL E AREIA MÉDIA ÚMIDA), PREPARO MECÂNICO COM MISTURADOR DE EIXO HORIZONTAL DE 600 KG. AF_08/2019 | SERVICOS DIVERSOS | M3 | 562.52 |  |  | MT | 2023-11-01
100468 | ARGAMASSA TRAÇO 1:3 (EM VOLUME DE CIMENTO E AREIA MÉDIA ÚMIDA), PREPARO MECÂNICO COM MISTURADOR DE EIXO HORIZONTAL DE 160 KG. AF_08/2019 | SERVICOS DIVERSOS | M3 | 728.21 |  |  | MT | 2023-11-01
100469 | ARGAMASSA TRAÇO 1:3 (EM VOLUME DE CIMENTO E AREIA MÉDIA ÚMIDA), PREPARO MECÂNICO COM MISTURADOR DE EIXO HORIZONTAL DE 300 KG. AF_08/2019 | SERVICOS DIVERSOS | M3 | 607.88 |  |  | MT | 2023-11-01
100470 | ARGAMASSA TRAÇO 1:3 (EM VOLUME DE CIMENTO E AREIA MÉDIA ÚMIDA), PREPARO MECÂNICO COM MISTURADOR DE EIXO HORIZONTAL DE 600 KG. AF_08/2019 | SERVICOS DIVERSOS | M3 | 552.67 |  |  | MT | 2023-11-01
100472 | ARGAMASSA TRAÇO 1:4 (EM VOLUME DE CIMENTO E AREIA MÉDIA ÚMIDA), PREPARO MECÂNICO COM MISTURADOR DE EIXO HORIZONTAL DE 160 KG. AF_08/2019 | SERVICOS DIVERSOS | M3 | 587.68 |  |  | MT | 2023-11-01
100473 | ARGAMASSA TRAÇO 1:4 (EM VOLUME DE CIMENTO E AREIA MÉDIA ÚMIDA), PREPARO MECÂNICO COM MISTURADOR DE EIXO HORIZONTAL DE 300 KG. AF_08/2019 | SERVICOS DIVERSOS | M3 | 546.69 |  |  | MT | 2023-11-01
100474 | ARGAMASSA TRAÇO 1:4 (EM VOLUME DE CIMENTO E AREIA MÉDIA ÚMIDA), PREPARO MECÂNICO COM MISTURADOR DE EIXO HORIZONTAL DE 600 KG. AF_08/2019 | SERVICOS DIVERSOS | M3 | 529.96 |  |  | MT | 2023-11-01
100475 | ARGAMASSA TRAÇO 1:3 (EM VOLUME DE CIMENTO E AREIA MÉDIA ÚMIDA) COM ADIÇÃO DE IMPERMEABILIZANTE, PREPARO MECÂNICO COM BETONEIRA 400 L. AF_08/2019 | SERVICOS DIVERSOS | M3 | 773.45 |  |  | MT | 2023-11-01
100477 | ARGAMASSA TRAÇO 1:3 (EM VOLUME DE CIMENTO E AREIA MÉDIA ÚMIDA) COM ADIÇÃO DE IMPERMEABILIZANTE, PREPARO MECÂNICO COM MISTURADOR DE EIXO HORIZONTAL DE 160 KG. AF_08/2019 | SERVICOS DIVERSOS | M3 | 822.37 |  |  | MT | 2023-11-01
100478 | ARGAMASSA TRAÇO 1:3 (EM VOLUME DE CIMENTO E AREIA MÉDIA ÚMIDA) COM ADIÇÃO DE IMPERMEABILIZANTE, PREPARO MECÂNICO COM MISTURADOR DE EIXO HORIZONTAL DE 300 KG. AF_08/2019 | SERVICOS DIVERSOS | M3 | 759.67 |  |  | MT | 2023-11-01
100479 | ARGAMASSA TRAÇO 1:3 (EM VOLUME DE CIMENTO E AREIA MÉDIA ÚMIDA) COM ADIÇÃO DE IMPERMEABILIZANTE, PREPARO MECÂNICO COM MISTURADOR DE EIXO HORIZONTAL DE 600 KG. AF_08/2019 | SERVICOS DIVERSOS | M3 | 747.16 |  |  | MT | 2023-11-01
100480 | ARGAMASSA TRAÇO 1:3 (EM VOLUME DE CIMENTO E AREIA MÉDIA ÚMIDA) COM ADIÇÃO DE IMPERMEABILIZANTE, PREPARO MANUAL. AF_08/2019 | SERVICOS DIVERSOS | M3 | 870.56 |  |  | MT | 2023-11-01
100481 | ARGAMASSA TRAÇO 1:4 (EM VOLUME DE CIMENTO E AREIA MÉDIA ÚMIDA) COM ADIÇÃO DE IMPERMEABILIZANTE, PREPARO MECÂNICO COM BETONEIRA 400 L. AF_08/2019 | SERVICOS DIVERSOS | M3 | 670.75 |  |  | MT | 2023-11-01
100483 | ARGAMASSA TRAÇO 1:4 (EM VOLUME DE CIMENTO E AREIA MÉDIA ÚMIDA) COM ADIÇÃO DE IMPERMEABILIZANTE, PREPARO MECÂNICO COM MISTURADOR DE EIXO HORIZONTAL DE 160 KG. AF_08/2019 | SERVICOS DIVERSOS | M3 | 707.29 |  |  | MT | 2023-11-01
100484 | ARGAMASSA TRAÇO 1:4 (EM VOLUME DE CIMENTO E AREIA MÉDIA ÚMIDA) COM ADIÇÃO DE IMPERMEABILIZANTE, PREPARO MECÂNICO COM MISTURADOR DE EIXO HORIZONTAL DE 300 KG. AF_08/2019 | SERVICOS DIVERSOS | M3 | 667.44 |  |  | MT | 2023-11-01
100485 | ARGAMASSA TRAÇO 1:4 (EM VOLUME DE CIMENTO E AREIA MÉDIA ÚMIDA) COM ADIÇÃO DE IMPERMEABILIZANTE, PREPARO MECÂNICO COM MISTURADOR DE EIXO HORIZONTAL DE 600 KG. AF_08/2019 | SERVICOS DIVERSOS | M3 | 652.85 |  |  | MT | 2023-11-01
100486 | ARGAMASSA TRAÇO 1:4 (EM VOLUME DE CIMENTO E AREIA MÉDIA ÚMIDA) COM ADIÇÃO DE IMPERMEABILIZANTE, PREPARO MANUAL. AF_08/2019 | SERVICOS DIVERSOS | M3 | 773.46 |  |  | MT | 2023-11-01
100487 | ARGAMASSA TRAÇO 1:2:9 (EM VOLUME DE CIMENTO, CAL E AREIA MÉDIA ÚMIDA) PARA EMBOÇO/MASSA ÚNICA/ASSENTAMENTO DE ALVENARIA DE VEDAÇÃO, PREPARO MECÂNICO COM MISTURADOR DE EIXO HORIZONTAL DE 600 KG. AF_08/2019 | SERVICOS DIVERSOS | M3 | 531.34 |  |  | MT | 2023-11-01
100488 | ARGAMASSA TRAÇO 1:0,5:4,5 (EM VOLUME DE CIMENTO, CAL E AREIA MÉDIA ÚMIDA), PREPARO MECÂNICO COM BETONEIRA 600 L. AF_08/2019 | SERVICOS DIVERSOS | M3 | 584.78 |  |  | MT | 2023-11-01
100489 | ARGAMASSA TRAÇO 1:3 (EM VOLUME DE CIMENTO E AREIA MÉDIA ÚMIDA), PREPARO MECÂNICO COM BETONEIRA 600 L. AF_08/2019 | SERVICOS DIVERSOS | M3 | 618.29 |  |  | MT | 2023-11-01
100490 | ARGAMASSA TRAÇO 1:4 (EM VOLUME DE CIMENTO E AREIA MÉDIA ÚMIDA), PREPARO MECÂNICO COM BETONEIRA 600 L. AF_08/2019 | SERVICOS DIVERSOS | M3 | 548.12 |  |  | MT | 2023-11-01
100491 | ARGAMASSA TRAÇO 1:3 (EM VOLUME DE CIMENTO E AREIA MÉDIA ÚMIDA) COM ADIÇÃO DE IMPERMEABILIZANTE, PREPARO MECÂNICO COM BETONEIRA 600 L. AF_08/2019 | SERVICOS DIVERSOS | M3 | 775.03 |  |  | MT | 2023-11-01
100492 | ARGAMASSA TRAÇO 1:4 (EM VOLUME DE CIMENTO E AREIA MÉDIA ÚMIDA) COM ADIÇÃO DE IMPERMEABILIZANTE, PREPARO MECÂNICO COM BETONEIRA 600 L. AF_08/2019 | SERVICOS DIVERSOS | M3 | 672.9 |  |  | MT | 2023-11-01
92121 | PENEIRAMENTO DE AREIA COM PENEIRA ELÉTRICA. AF_11/2015 | SERVICOS DIVERSOS | M3 | 28.43 |  |  | MT | 2023-11-01
92122 | PENEIRAMENTO DE AREIA COM PENEIRA MANUAL. AF_11/2015 | SERVICOS DIVERSOS | M3 | 46.25 |  |  | MT | 2023-11-01
92123 | ENSACAMENTO DE AREIA. AF_11/2015 | SERVICOS DIVERSOS | M3 | 46.99 |  |  | MT | 2023-11-01
100195 | TRANSPORTE HORIZONTAL MANUAL, DE SACOS DE 50 KG (UNIDADE: KGXKM). AF_07/2019 | SERVICOS DIVERSOS | KGXKM | 0.7 |  |  | MT | 2023-11-01
100196 | TRANSPORTE HORIZONTAL MANUAL, DE SACOS DE 30 KG (UNIDADE: KGXKM). AF_07/2019 | SERVICOS DIVERSOS | KGXKM | 1.18 |  |  | MT | 2023-11-01
100197 | TRANSPORTE HORIZONTAL MANUAL, DE SACOS DE 20 KG (UNIDADE: KGXKM). AF_07/2019 | SERVICOS DIVERSOS | KGXKM | 1.77 |  |  | MT | 2023-11-01
100198 | TRANSPORTE HORIZONTAL COM CARRINHO PLATAFORMA, DE SACOS DE 50 KG (UNIDADE: KGXKM). AF_07/2019 | SERVICOS DIVERSOS | KGXKM | 0.24 |  |  | MT | 2023-11-01
100199 | TRANSPORTE HORIZONTAL COM CARRINHO PLATAFORMA, DE SACOS DE 30 KG (UNIDADE: KGXKM). AF_07/2019 | SERVICOS DIVERSOS | KGXKM | 0.29 |  |  | MT | 2023-11-01
100200 | TRANSPORTE HORIZONTAL COM CARRINHO PLATAFORMA, DE SACOS DE 20 KG (UNIDADE: KGXKM). AF_07/2019 | SERVICOS DIVERSOS | KGXKM | 0.36 |  |  | MT | 2023-11-01
100201 | TRANSPORTE HORIZONTAL COM CARRINHO DE MÃO, DE SACOS DE 50 KG (UNIDADE: KGXKM). AF_07/2019 | SERVICOS DIVERSOS | KGXKM | 0.71 |  |  | MT | 2023-11-01
100202 | TRANSPORTE HORIZONTAL COM CARRINHO DE MÃO, DE SACOS DE 30 KG (UNIDADE: KGXKM). AF_07/2019 | SERVICOS DIVERSOS | KGXKM | 0.84 |  |  | MT | 2023-11-01
100203 | TRANSPORTE HORIZONTAL COM CARRINHO DE MÃO, DE SACOS DE 20 KG (UNIDADE: KGXKM). AF_07/2019 | SERVICOS DIVERSOS | KGXKM | 0.99 |  |  | MT | 2023-11-01
100204 | TRANSPORTE HORIZONTAL COM MANIPULADOR TELESCÓPICO, DE PÁLETE DE SACOS (UNIDADE: KGXKM). AF_07/2019 | SERVICOS DIVERSOS | KGXKM | 0.11 |  |  | MT | 2023-11-01
100205 | TRANSPORTE HORIZONTAL COM JERICA DE 60 L, DE MASSA/ GRANEL (UNIDADE: M3XKM). AF_07/2019 | SERVICOS DIVERSOS | M3XKM | 1317.63 |  |  | MT | 2023-11-01
100206 | TRANSPORTE HORIZONTAL COM JERICA DE 90 L, DE MASSA/ GRANEL (UNIDADE: M3XKM). AF_07/2019 | SERVICOS DIVERSOS | M3XKM | 952.42 |  |  | MT | 2023-11-01
100207 | TRANSPORTE HORIZONTAL COM CARREGADEIRA, DE MASSA/ GRANEL (UNIDADE: M3XKM). AF_07/2019 | SERVICOS DIVERSOS | M3XKM | 448.76 |  |  | MT | 2023-11-01
100208 | TRANSPORTE HORIZONTAL MANUAL, DE BLOCOS VAZADOS DE CONCRETO OU CERÂMICO DE 19X19X39CM (UNIDADE: BLOCOXKM). AF_07/2019 | SERVICOS DIVERSOS | UNXKM | 17.43 |  |  | MT | 2023-11-01
100209 | TRANSPORTE HORIZONTAL MANUAL, DE BLOCOS CERÂMICOS FURADOS NA HORIZONTAL DE 9X19X19CM (UNIDADE: BLOCOXKM). AF_07/2019 | SERVICOS DIVERSOS | UNXKM | 8.71 |  |  | MT | 2023-11-01
100210 | TRANSPORTE HORIZONTAL COM CARRINHO DE MÃO, DE BLOCOS VAZADOS DE CONCRETO OU CERÂMICO DE 19X19X39CM (UNIDADE: BLOCOXKM). AF_07/2019 | SERVICOS DIVERSOS | UNXKM | 16.06 |  |  | MT | 2023-11-01
100211 | TRANSPORTE HORIZONTAL COM CARRINHO DE MÃO, DE BLOCOS CERÂMICOS FURADOS NA HORIZONTAL DE 9X19X19CM (UNIDADE: BLOCOXKM). AF_07/2019 | SERVICOS DIVERSOS | UNXKM | 6.19 |  |  | MT | 2023-11-01
100212 | TRANSPORTE HORIZONTAL COM CARRINHO PLATAFORMA, DE BLOCOS VAZADOS DE CONCRETO OU CERÂMICO DE 19X19X39CM (UNIDADE: BLOCOXKM). AF_07/2019 | SERVICOS DIVERSOS | UNXKM | 6.84 |  |  | MT | 2023-11-01
100213 | TRANSPORTE HORIZONTAL COM CARRINHO PLATAFORMA, DE BLOCOS CERÂMICOS FURADOS NA HORIZONTAL DE 9X19X19CM (UNIDADE: BLOCOXKM). AF_07/2019 | SERVICOS DIVERSOS | UNXKM | 2.45 |  |  | MT | 2023-11-01
100214 | TRANSPORTE HORIZONTAL COM CARRINHO MINI PÁLETES, DE BLOCOS VAZADOS DE CONCRETO DE 19X19X39CM (UNIDADE: BLOCOXKM). AF_07/2019 | SERVICOS DIVERSOS | UNXKM | 3.77 |  |  | MT | 2023-11-01
100215 | TRANSPORTE HORIZONTAL COM CARRINHO MINI PÁLETES, DE BLOCOS CERÂMICOS FURADOS NA VERTICAL DE 19X19X39CM (UNIDADE: BLOCOXKM). AF_07/2019 | SERVICOS DIVERSOS | UNXKM | 3.23 |  |  | MT | 2023-11-01
100216 | TRANSPORTE HORIZONTAL COM CARRINHO MINI PÁLETES, DE BLOCOS CERÂMICOS FURADOS NA HORIZONTAL DE 9X19X19CM (UNIDADE: BLOCOXKM). AF_07/2019 | SERVICOS DIVERSOS | UNXKM | 0.87 |  |  | MT | 2023-11-01
100217 | TRANSPORTE HORIZONTAL COM MANIPULADOR TELESCÓPICO, DE BLOCOS VAZADOS DE CONCRETO DE 19X19X39CM (UNIDADE: BLOCOXKM). AF_07/2019 | SERVICOS DIVERSOS | UNXKM | 2.85 |  |  | MT | 2023-11-01
100218 | TRANSPORTE HORIZONTAL COM MANIPULADOR TELESCÓPICO, DE BLOCOS CERÂMICOS FURADOS NA VERTICAL DE 19X19X39CM (UNIDADE: BLOCOXKM). AF_07/2019 | SERVICOS DIVERSOS | UNXKM | 1.95 |  |  | MT | 2023-11-01
100219 | TRANSPORTE HORIZONTAL COM MANIPULADOR TELESCÓPICO, DE BLOCOS CERÂMICOS FURADOS NA HORIZONTAL DE 9X19X19CM (UNIDADE: BLOCOXKM). AF_07/2019 | SERVICOS DIVERSOS | UNXKM | 0.43 |  |  | MT | 2023-11-01
100220 | TRANSPORTE HORIZONTAL MANUAL, DE CAIXA COM REVESTIMENTO CERÂMICO (UNIDADE: M2XKM). AF_07/2019 | SERVICOS DIVERSOS | M2XKM | 25.04 |  |  | MT | 2023-11-01
100221 | TRANSPORTE HORIZONTAL COM CARRINHO DE MÃO, DE CAIXA COM REVESTIMENTO CERÂMICO (UNIDADE: M2XKM). AF_07/2019 | SERVICOS DIVERSOS | M2XKM | 28.38 |  |  | MT | 2023-11-01
100222 | TRANSPORTE HORIZONTAL COM CARRINHO PLATAFORMA, DE CAIXA COM REVESTIMENTO CERÂMICO (UNIDADE: M2XKM). AF_07/2019 | SERVICOS DIVERSOS | M2XKM | 10.75 |  |  | MT | 2023-11-01
100223 | TRANSPORTE HORIZONTAL COM CARRINHO MINI PÁLETES, DE CAIXA COM REVESTIMENTO CERÂMICO (UNIDADE: M2XKM). AF_07/2019 | SERVICOS DIVERSOS | M2XKM | 5.03 |  |  | MT | 2023-11-01
100224 | TRANSPORTE HORIZONTAL COM MANIPULADOR TELESCÓPICO, DE CAIXA COM REVESTIMENTO CERÂMICO (UNIDADE: M2XKM). AF_07/2019 | SERVICOS DIVERSOS | M2XKM | 2.85 |  |  | MT | 2023-11-01
100225 | TRANSPORTE HORIZONTAL MANUAL, DE LATA DE 18 LITROS (UNIDADE: LXKM). AF_07/2019 | SERVICOS DIVERSOS | LXKM | 1.96 |  |  | MT | 2023-11-01
100226 | TRANSPORTE HORIZONTAL COM CARRINHO PLATAFORMA, DE LATA DE 18 LITROS (UNIDADE: LXKM). AF_07/2019 | SERVICOS DIVERSOS | LXKM | 0.61 |  |  | MT | 2023-11-01
100227 | TRANSPORTE HORIZONTAL COM CARRINHO RACIONAL, DE LATA DE 18 LITROS (UNIDADE: LXKM). AF_07/2019 | SERVICOS DIVERSOS | LXKM | 0.91 |  |  | MT | 2023-11-01
100228 | TRANSPORTE HORIZONTAL COM MANIPULADOR TELESCÓPICO, DE LATA DE 18 LITROS (UNIDADE: LXKM). AF_07/2019 | SERVICOS DIVERSOS | LXKM | 0.27 |  |  | MT | 2023-11-01
100229 | TRANSPORTE VERTICAL MANUAL, 1 PAVIMENTO, DE SACOS DE 50 KG (UNIDADE: KG). AF_07/2019 | SERVICOS DIVERSOS | KG | 0.01 |  |  | MT | 2023-11-01
100230 | TRANSPORTE VERTICAL MANUAL, 1 PAVIMENTO, DE SACOS DE 30 KG (UNIDADE: KG). AF_07/2019 | SERVICOS DIVERSOS | KG | 0.02 |  |  | MT | 2023-11-01
100231 | TRANSPORTE VERTICAL MANUAL, 1 PAVIMENTO, DE SACOS DE 20 KG (UNIDADE: KG). AF_07/2019 | SERVICOS DIVERSOS | KG | 0.03 |  |  | MT | 2023-11-01
100232 | TRANSPORTE VERTICAL MANUAL, 1 PAVIMENTO, DE BLOCOS VAZADOS DE CONCRETO OU CERÂMICO DE 19X19X39CM (UNIDADE: BLOCO). AF_07/2019 | SERVICOS DIVERSOS | UN | 0.33 |  |  | MT | 2023-11-01
100233 | TRANSPORTE VERTICAL MANUAL, 1 PAVIMENTO, DE BLOCOS CERÂMICOS FURADOS NA HORIZONTAL DE 9X19X19CM (UNIDADE: BLOCO). AF_07/2019 | SERVICOS DIVERSOS | UN | 0.16 |  |  | MT | 2023-11-01
100234 | TRANSPORTE VERTICAL MANUAL, 1 PAVIMENTO, DE CAIXA COM REVESTIMENTO CERÂMICO (UNIDADE: M2). AF_07/2019 | SERVICOS DIVERSOS | M2 | 0.49 |  |  | MT | 2023-11-01
100235 | TRANSPORTE VERTICAL MANUAL, 1 PAVIMENTO, DE LATA DE 18 LITROS (UNIDADE: L). AF_07/2019 | SERVICOS DIVERSOS | L | 0.03 |  |  | MT | 2023-11-01
100236 | TRANSPORTE HORIZONTAL MANUAL, DE TUBO DE PVC SOLDÁVEL COM DIÂMETRO MENOR OU IGUAL A 60 MM (UNIDADE: MXKM). AF_07/2019 | SERVICOS DIVERSOS | MXKM | 2.49 |  |  | MT | 2023-11-01
100237 | TRANSPORTE HORIZONTAL MANUAL, DE TUBO DE PVC SOLDÁVEL COM DIÂMETRO MAIOR QUE 60 MM E MENOR OU IGUAL A 85 MM (UNIDADE: MXKM). AF_07/2019 | SERVICOS DIVERSOS | MXKM | 2.99 |  |  | MT | 2023-11-01
100238 | TRANSPORTE HORIZONTAL MANUAL, DE TUBO DE CPVC COM DIÂMETRO MENOR OU IGUAL A 73 MM (UNIDADE: MXKM). AF_07/2019 | SERVICOS DIVERSOS | MXKM | 4.79 |  |  | MT | 2023-11-01
100239 | TRANSPORTE HORIZONTAL MANUAL, DE TUBO DE CPVC COM DIÂMETRO MAIOR QUE 73 MM E MENOR OU IGUAL A 89 MM (UNIDADE: MXKM). AF_07/2019 | SERVICOS DIVERSOS | MXKM | 5.99 |  |  | MT | 2023-11-01
100240 | TRANSPORTE HORIZONTAL MANUAL, DE TUBO DE PPR - PN12 OU PN25 - COM DIÂMETRO MENOR OU IGUAL A 50 MM (UNIDADE: MXKM). AF_07/2019 | SERVICOS DIVERSOS | MXKM | 3.59 |  |  | MT | 2023-11-01
100241 | TRANSPORTE HORIZONTAL MANUAL, DE TUBO DE PPR - PN12 OU PN25 - COM DIÂMETRO MAIOR QUE 50 MM E MENOR OU IGUAL A 75 MM (UNIDADE: MXKM). AF_07/2019 | SERVICOS DIVERSOS | MXKM | 5.99 |  |  | MT | 2023-11-01
100242 | TRANSPORTE HORIZONTAL MANUAL, DE TUBO DE PPR - PN12 OU PN25 - COM DIÂMETRO MAIOR QUE 75 MM E MENOR OU IGUAL A 110 MM (UNIDADE: MXKM). AF_07/2019 | SERVICOS DIVERSOS | MXKM | 17.7 |  |  | MT | 2023-11-01
100243 | TRANSPORTE HORIZONTAL MANUAL, DE TUBO DE COBRE - CLASSE E - COM DIÂMETRO MENOR OU IGUAL A 54 MM (UNIDADE: MXKM). AF_07/2019 | SERVICOS DIVERSOS | MXKM | 2.87 |  |  | MT | 2023-11-01
100244 | TRANSPORTE HORIZONTAL MANUAL, DE TUBO DE COBRE - CLASSE E - COM DIÂMETRO MAIOR QUE 54 MM E MENOR OU IGUAL A 79 MM (UNIDADE: MXKM). AF_07/2019 | SERVICOS DIVERSOS | MXKM | 3.59 |  |  | MT | 2023-11-01
100245 | TRANSPORTE HORIZONTAL MANUAL, DE TUBO DE COBRE - CLASSE E - COM DIÂMETRO MAIOR QUE 79 MM E MENOR OU IGUAL A 104 MM (UNIDADE: MXKM). AF_07/2019 | SERVICOS DIVERSOS | MXKM | 7.18 |  |  | MT | 2023-11-01
100246 | TRANSPORTE HORIZONTAL MANUAL, DE TUBO DE PVC SÉRIE NORMAL - ESGOTO PREDIAL, OU REFORÇADO PARA ESGOTO OU ÁGUAS PLUVIAIS PREDIAL, COM DIÂMETRO MENOR OU IGUAL A 75 MM (UNIDADE: MXKM). AF_07/2019 | SERVICOS DIVERSOS | MXKM | 2.39 |  |  | MT | 2023-11-01
100247 | TRANSPORTE HORIZONTAL MANUAL, DE TUBO DE PVC SÉRIE NORMAL - ESGOTO PREDIAL, OU REFORÇADO PARA ESGOTO OU ÁGUAS PLUVIAIS PREDIAL, COM DIÂMETRO MAIOR QUE 75 MM E MENOR OU IGUAL A 100 MM (UNIDADE: MXKM). AF_07/2019 | SERVICOS DIVERSOS | MXKM | 2.99 |  |  | MT | 2023-11-01
100248 | TRANSPORTE HORIZONTAL MANUAL, DE TUBO DE PVC SÉRIE NORMAL - ESGOTO PREDIAL, OU REFORÇADO PARA ESGOTO OU ÁGUAS PLUVIAIS PREDIAL, COM DIÂMETRO MAIOR QUE 100 MM E MENOR OU IGUAL A 150 MM (UNIDADE: MXKM). AF_07/2019 | SERVICOS DIVERSOS | MXKM | 11.8 |  |  | MT | 2023-11-01
100249 | TRANSPORTE HORIZONTAL MANUAL, DE TUBO DE AÇO CARBONO LEVE OU MÉDIO, PRETO OU GALVANIZADO, COM DIÂMETRO MENOR OU IGUAL A 20 MM (UNIDADE: MXKM). AF_07/2019 | SERVICOS DIVERSOS | MXKM | 2.39 |  |  | MT | 2023-11-01
100250 | TRANSPORTE HORIZONTAL MANUAL, DE TUBO DE AÇO CARBONO LEVE OU MÉDIO, PRETO OU GALVANIZADO, COM DIÂMETRO MAIOR QUE 20 MM E MENOR OU IGUAL A 32 MM (UNIDADE: MXKM). AF_07/2019 | SERVICOS DIVERSOS | MXKM | 3.99 |  |  | MT | 2023-11-01
100251 | TRANSPORTE HORIZONTAL MANUAL, DE TUBO DE AÇO CARBONO LEVE OU MÉDIO, PRETO OU GALVANIZADO, COM DIÂMETRO MAIOR QUE 32 MM E MENOR OU IGUAL A 65 MM (UNIDADE: MXKM). AF_07/2019 | SERVICOS DIVERSOS | MXKM | 11.8 |  |  | MT | 2023-11-01
100252 | TRANSPORTE HORIZONTAL MANUAL, DE TUBO DE AÇO CARBONO LEVE OU MÉDIO, PRETO OU GALVANIZADO, COM DIÂMETRO MAIOR QUE 65 MM E MENOR OU IGUAL A 90 MM (UNIDADE: MXKM). AF_07/2019 | SERVICOS DIVERSOS | MXKM | 17.7 |  |  | MT | 2023-11-01
100253 | TRANSPORTE HORIZONTAL MANUAL, DE TUBO DE AÇO CARBONO LEVE OU MÉDIO, PRETO OU GALVANIZADO, COM DIÂMETRO MAIOR QUE 90 MM E MENOR OU IGUAL A 125 MM (UNIDADE: MXKM). AF_07/2019 | SERVICOS DIVERSOS | MXKM | 23.6 |  |  | MT | 2023-11-01
100254 | TRANSPORTE HORIZONTAL MANUAL, DE TUBO DE AÇO CARBONO LEVE OU MÉDIO, PRETO OU GALVANIZADO, COM DIÂMETRO MAIOR QUE 125 MM E MENOR OU IGUAL A 150 MM (UNIDADE: MXKM). AF_07/2019 | SERVICOS DIVERSOS | MXKM | 35.4 |  |  | MT | 2023-11-01
100255 | TRANSPORTE HORIZONTAL MANUAL, DE TÁBUAS DE MADEIRA COM SEÇÃO TRANSVERSAL DE 2,5 X 25 CM E 2,5 X 30 CM (UNIDADE: MXKM). AF_07/2019 | SERVICOS DIVERSOS | MXKM | 11.98 |  |  | MT | 2023-11-01
100256 | TRANSPORTE HORIZONTAL MANUAL, DE CAIBROS DE MADEIRA COM SEÇÃO TRANSVERSAL DE 7,5 X 6 CM E 6 X 8 CM (UNIDADE: MXKM). AF_07/2019 | SERVICOS DIVERSOS | MXKM | 7.98 |  |  | MT | 2023-11-01
100257 | TRANSPORTE HORIZONTAL MANUAL, DE RIPAS DE MADEIRA COM SEÇÃO TRANSVERSAL DE 1 X 5 CM E 2 X 5 CM (UNIDADE: MXKM). AF_07/2019 | SERVICOS DIVERSOS | MXKM | 4.79 |  |  | MT | 2023-11-01
100258 | TRANSPORTE HORIZONTAL MANUAL, DE VIGAS DE MADEIRA COM SEÇÃO TRANSVERSAL DE 5 X 12 CM (UNIDADE: MXKM). AF_07/2019 | SERVICOS DIVERSOS | MXKM | 11.98 |  |  | MT | 2023-11-01
100259 | TRANSPORTE HORIZONTAL MANUAL, DE VIGAS DE MADEIRA COM SEÇÃO TRANSVERSAL DE 6 X 16 CM (UNIDADE: MXKM). AF_07/2019 | SERVICOS DIVERSOS | MXKM | 23.6 |  |  | MT | 2023-11-01
100260 | TRANSPORTE HORIZONTAL MANUAL, DE VERGALHÕES DE AÇO COM DIÂMETRO DE 5 MM (UNIDADE: KGXKM). AF_07/2019 | SERVICOS DIVERSOS | KGXKM | 7.77 |  |  | MT | 2023-11-01
100261 | TRANSPORTE HORIZONTAL MANUAL, DE VERGALHÕES DE AÇO COM DIÂMETRO DE 6,3 MM (UNIDADE: KGXKM). AF_07/2019 | SERVICOS DIVERSOS | KGXKM | 4.89 |  |  | MT | 2023-11-01
100262 | TRANSPORTE HORIZONTAL MANUAL, DE VERGALHÕES DE AÇO COM DIÂMETRO DE 8 MM (UNIDADE: KGXKM). AF_07/2019 | SERVICOS DIVERSOS | KGXKM | 3.03 |  |  | MT | 2023-11-01
100263 | TRANSPORTE HORIZONTAL MANUAL, DE VERGALHÕES DE AÇO COM DIÂMETRO DE 10 MM; 12,5 MM; 16 MM; 20 MM; 25 MM OU 32 MM (UNIDADE: KGXKM). AF_07/2019 | SERVICOS DIVERSOS | KGXKM | 1.94 |  |  | MT | 2023-11-01
100264 | TRANSPORTE HORIZONTAL MANUAL, DE JANELA (UNIDADE: M2XKM). AF_07/2019 | SERVICOS DIVERSOS | M2XKM | 35.35 |  |  | MT | 2023-11-01
100265 | TRANSPORTE VERTICAL MANUAL, 1 PAVIMENTO, DE JANELA (UNIDADE: M2). AF_07/2019 | SERVICOS DIVERSOS | M2 | 0.74 |  |  | MT | 2023-11-01
100266 | TRANSPORTE HORIZONTAL MANUAL, DE PORTA (UNIDADE: UNIDXKM). AF_07/2019 | SERVICOS DIVERSOS | UNXKM | 75.12 |  |  | MT | 2023-11-01
100267 | TRANSPORTE VERTICAL MANUAL, 1 PAVIMENTO, DE PORTA (UNIDADE: UNID). AF_07/2019 | SERVICOS DIVERSOS | UN | 1.48 |  |  | MT | 2023-11-01
100268 | TRANSPORTE HORIZONTAL MANUAL, DE BANCADA DE MÁRMORE OU GRANITO PARA COZINHA/LAVATÓRIO OU MÁRMORE SINTÉTICO COM CUBA INTEGRADA (UNIDADE: UNIDXKM). AF_07/2019 | SERVICOS DIVERSOS | UNXKM | 75.12 |  |  | MT | 2023-11-01
100269 | TRANSPORTE VERTICAL, BANCADA DE MÁRMORE OU GRANITO PARA COZINHA/LAVATÓRIO OU MÁRMORE SINTÉTICO COM CUBA INTEGRADA, MANUAL, 1 PAVIMENTO, (UNIDADE: UNID). AF_07/2019 | SERVICOS DIVERSOS | UN | 1.48 |  |  | MT | 2023-11-01
100270 | TRANSPORTE HORIZONTAL COM CARRINHO PLATAFORMA, DE BANCADA DE MÁRMORE OU GRANITO PARA COZINHA/LAVATÓRIO OU MÁRMORE SINTÉTICO COM CUBA INTEGRADA (UNIDADE: UNIDXKM). AF_07/2019 | SERVICOS DIVERSOS | UNXKM | 56.31 |  |  | MT | 2023-11-01
100271 | TRANSPORTE HORIZONTAL MANUAL, DE VIDRO (UNIDADE: M2XKM). AF_07/2019 | SERVICOS DIVERSOS | M2XKM | 56.34 |  |  | MT | 2023-11-01
100272 | TRANSPORTE VERTICAL MANUAL, 1 PAVIMENTO, DE VIDRO (UNIDADE: M2). AF_07/2019 | SERVICOS DIVERSOS | M2 | 1.11 |  |  | MT | 2023-11-01
100273 | TRANSPORTE HORIZONTAL MANUAL, DE TELA DE AÇO (UNIDADE: KGXKM). AF_07/2019 | SERVICOS DIVERSOS | KGXKM | 2.93 |  |  | MT | 2023-11-01
100274 | TRANSPORTE HORIZONTAL MANUAL, DE COMPENSADO DE MADEIRA (UNIDADE: M2XKM). AF_07/2019 | SERVICOS DIVERSOS | M2XKM | 25.05 |  |  | MT | 2023-11-01
100275 | TRANSPORTE HORIZONTAL MANUAL, DE TELHA TERMOACÚSTICA OU TELHA DE AÇO ZINCADO (UNIDADE: M2XKM). AF_07/2019 | SERVICOS DIVERSOS | M2XKM | 16.19 |  |  | MT | 2023-11-01
100276 | TRANSPORTE HORIZONTAL MANUAL, DE TELHA DE FIBROCIMENTO OU TELHA ESTRUTURAL DE FIBROCIMENTO, CANALETE 90 OU KALHETÃO (UNIDADE: M2XKM). AF_07/2019 | SERVICOS DIVERSOS | M2XKM | 29.56 |  |  | MT | 2023-11-01
100277 | TRANSPORTE HORIZONTAL COM MANIPULADOR TELESCÓPICO, DE TELHAS TERMOACÚSTICAS, FIBROCIMENTO, AÇO ZINCADO, FIBROCIMENTO ESTRUTURAL, CANALETE 90 OU KALHETÃO (UNIDADE: M2XKM). AF_07/2019 | SERVICOS DIVERSOS | M2XKM | 1.83 |  |  | MT | 2023-11-01
100278 | TRANSPORTE HORIZONTAL MANUAL, DE BACIA SANITÁRIA, CAIXA ACOPLADA, TANQUE OU PIA (UNIDADE: UNIDXKM). AF_07/2019 | SERVICOS DIVERSOS | UNXKM | 35.94 |  |  | MT | 2023-11-01
100279 | TRANSPORTE VERTICAL MANUAL, 1 PAVIMENTO, DE BACIA SANITÁRIA, CAIXA ACOPLADA, TANQUE OU PIA (UNIDADE: UNID). AF_07/2019 | SERVICOS DIVERSOS | UN | 0.69 |  |  | MT | 2023-11-01
100280 | TRANSPORTE HORIZONTAL COM CARRINHO PLATAFORMA, DE BACIA SANITÁRIA, CAIXA ACOPLADA, TANQUE OU PIA (UNIDADE: UNIDXKM). AF_07/2019 | SERVICOS DIVERSOS | UNXKM | 16.5 |  |  | MT | 2023-11-01
100281 | TRANSPORTE HORIZONTAL COM MANIPULADOR TELESCÓPICO, DE BACIA SANITÁRIA, CAIXA ACOPLADA, TANQUE OU PIA (UNIDADE: UNIDXKM). AF_07/2019 | SERVICOS DIVERSOS | UNXKM | 3.5 |  |  | MT | 2023-11-01
100282 | TRANSPORTE HORIZONTAL MANUAL, DE TELHA DE CONCRETO OU CERÂMICA (UNIDADE: M2XKM). AF_07/2019 | SERVICOS DIVERSOS | M2XKM | 140.75 |  |  | MT | 2023-11-01
100283 | TRANSPORTE HORIZONTAL COM CARRINHO PLATAFORMA, DE TELHA DE CONCRETO OU CERÂMICA (UNIDADE: M2XKM). AF_07/2019 | SERVICOS DIVERSOS | M2XKM | 22.73 |  |  | MT | 2023-11-01
100284 | TRANSPORTE HORIZONTAL COM MANIPULADOR TELESCÓPICO, DE TELHA DE CONCRETO OU CERÂMICA (UNIDADE: M2XKM). AF_07/2019 | SERVICOS DIVERSOS | M2XKM | 10.21 |  |  | MT | 2023-11-01
100285 | TRANSPORTE HORIZONTAL MANUAL, DE BARRAMENTO BLINDADO (UNIDADE: MXKM). AF_07/2019 | SERVICOS DIVERSOS | MXKM | 37.81 |  |  | MT | 2023-11-01
100286 | TRANSPORTE HORIZONTAL COM CARRINHO PLATAFORMA, DE BARRAMENTO BLINDADO (UNIDADE: MXKM). AF_07/2019 | SERVICOS DIVERSOS | MXKM | 12.32 |  |  | MT | 2023-11-01
100287 | TRANSPORTE HORIZONTAL MANUAL, DE CALHA QUADRADA NÚMERO 24  CORTE 33 (UNIDADE: MXKM). AF_07/2019 | SERVICOS DIVERSOS | MXKM | 11.8 |  |  | MT | 2023-11-01
99802 | LIMPEZA DE PISO CERÂMICO OU PORCELANATO COM VASSOURA A SECO. AF_04/2019 | SERVICOS DIVERSOS | M2 | 0.48 |  |  | MT | 2023-11-01
99803 | LIMPEZA DE PISO CERÂMICO OU PORCELANATO COM PANO ÚMIDO. AF_04/2019 | SERVICOS DIVERSOS | M2 | 1.87 |  |  | MT | 2023-11-01
99804 | LIMPEZA DE PISO CERÂMICO OU PORCELANATO UTILIZANDO DETERGENTE NEUTRO E ESCOVAÇÃO MANUAL. AF_04/2019 | SERVICOS DIVERSOS | M2 | 4.84 |  |  | MT | 2023-11-01
99805 | LIMPEZA DE PISO CERÂMICO OU COM PEDRAS RÚSTICAS UTILIZANDO ÁCIDO MURIÁTICO. AF_04/2019 | SERVICOS DIVERSOS | M2 | 10.1 |  |  | MT | 2023-11-01
99806 | LIMPEZA DE REVESTIMENTO CERÂMICO EM PAREDE COM PANO ÚMIDO AF_04/2019 | SERVICOS DIVERSOS | M2 | 0.77 |  |  | MT | 2023-11-01
99807 | LIMPEZA DE REVESTIMENTO CERÂMICO EM PAREDE UTILIZANDO DETERGENTE NEUTRO E ESCOVAÇÃO MANUAL. AF_04/2019 | SERVICOS DIVERSOS | M2 | 1.46 |  |  | MT | 2023-11-01
99808 | LIMPEZA DE REVESTIMENTO CERÂMICO EM PAREDE UTILIZANDO ÁCIDO MURIÁTICO. AF_04/2019 | SERVICOS DIVERSOS | M2 | 3.55 |  |  | MT | 2023-11-01
99809 | LIMPEZA DE PISO DE LADRILHO HIDRÁULICO COM PANO ÚMIDO. AF_04/2019 | SERVICOS DIVERSOS | M2 | 5.32 |  |  | MT | 2023-11-01
99810 | LIMPEZA DE PISO DE MÁRMORE/GRANITO UTILIZANDO DETERGENTE NEUTRO E ESCOVAÇÃO MANUAL. AF_04/2019 | SERVICOS DIVERSOS | M2 | 6.61 |  |  | MT | 2023-11-01
99811 | LIMPEZA DE CONTRAPISO COM VASSOURA A SECO. AF_04/2019 | SERVICOS DIVERSOS | M2 | 3.18 |  |  | MT | 2023-11-01
99812 | LIMPEZA DE LADRILHO HIDRÁULICO EM PAREDE COM PANO ÚMIDO. AF_04/2019 | SERVICOS DIVERSOS | M2 | 1.02 |  |  | MT | 2023-11-01
99813 | LIMPEZA DE MÁRMORE/GRANITO EM PAREDE UTILIZANDO DETERGENTE NEUTRO E ESCOVAÇÃO MANUAL. AF_04/2019 | SERVICOS DIVERSOS | M2 | 0.87 |  |  | MT | 2023-11-01
99814 | LIMPEZA DE SUPERFÍCIE COM JATO DE ALTA PRESSÃO. AF_04/2019 | SERVICOS DIVERSOS | M2 | 1.74 |  |  | MT | 2023-11-01
99815 | LIMPEZA DE PIA INOX COM BANCADA DE PEDRA, INCLUSIVE METAIS CORRESPONDENTES. AF_04/2019 | SERVICOS DIVERSOS | UN | 7.81 |  |  | MT | 2023-11-01
99816 | LIMPEZA DE TANQUE OU LAVATÓRIO DE LOUÇA ISOLADO, INCLUSIVE METAIS CORRESPONDENTES. AF_04/2019 | SERVICOS DIVERSOS | UN | 8.29 |  |  | MT | 2023-11-01
99817 | LIMPEZA DE LAVATÓRIO DE LOUÇA COM BANCADA DE PEDRA, INCLUSIVE METAIS CORRESPONDENTES. AF_04/2019 | SERVICOS DIVERSOS | UN | 4.94 |  |  | MT | 2023-11-01
99818 | LIMPEZA DE BACIA SANITÁRIA, BIDÊ OU MICTÓRIO EM LOUÇA, INCLUSIVE METAIS CORRESPONDENTES. AF_04/2019 | SERVICOS DIVERSOS | UN | 4.94 |  |  | MT | 2023-11-01
99819 | LIMPEZA DE BANCADA DE PEDRA (MÁRMORE OU GRANITO). AF_04/2019 | SERVICOS DIVERSOS | M2 | 15.15 |  |  | MT | 2023-11-01
99820 | LIMPEZA DE JANELA INTEIRAMENTE DE VIDRO. AF_04/2019 | SERVICOS DIVERSOS | M2 | 1.76 |  |  | MT | 2023-11-01
99821 | LIMPEZA DE JANELA DE VIDRO COM CAIXILHO EM AÇO/ALUMÍNIO/PVC. AF_04/2019 | SERVICOS DIVERSOS | M2 | 2.73 |  |  | MT | 2023-11-01
99822 | LIMPEZA DE PORTA DE MADEIRA. AF_04/2019 | SERVICOS DIVERSOS | M2 | 0.9 |  |  | MT | 2023-11-01
99823 | LIMPEZA DE PORTA INTEIRAMENTE DE VIDRO. AF_04/2019 | SERVICOS DIVERSOS | M2 | 2.07 |  |  | MT | 2023-11-01
99824 | LIMPEZA DE PORTA EM AÇO/ALUMÍNIO. AF_04/2019 | SERVICOS DIVERSOS | M2 | 2.26 |  |  | MT | 2023-11-01
99825 | LIMPEZA DE PORTA DE VIDRO COM CAIXILHO EM AÇO/ ALUMÍNIO/ PVC. AF_04/2019 | SERVICOS DIVERSOS | M2 | 3.19 |  |  | MT | 2023-11-01
99826 | LIMPEZA DE FORRO REMOVÍVEL COM PANO ÚMIDO. AF_04/2019 | SERVICOS DIVERSOS | M2 | 1.38 |  |  | MT | 2023-11-01
97010 | GUARDA-CORPO FIXADO EM FÔRMA DE MADEIRA COM TRAVESSÕES EM MADEIRA PREGADA E FECHAMENTO EM TELA DE POLIPROPILENO PARA EDIFICAÇÕES COM ATÉ 2 PAVIMENTOS. AF_11/2017 | SERVICOS DIVERSOS | M | 57.72 |  |  | MT | 2023-11-01
97011 | GUARDA-CORPO FIXADO EM FÔRMA DE MADEIRA COM TRAVESSÕES EM MADEIRA PREGADA E FECHAMENTO EM TELA DE POLIPROPILENO PARA EDIFICAÇÕES COM 3 PAVIMENTOS. AF_11/2017 | SERVICOS DIVERSOS | M | 44.53 |  |  | MT | 2023-11-01
97012 | GUARDA-CORPO FIXADO EM FÔRMA DE MADEIRA COM TRAVESSÕES EM MADEIRA PREGADA E FECHAMENTO EM TELA DE POLIPROPILENO PARA EDIFICAÇÕES COM ALTURA IGUAL OU SUPERIOR A 4 PAVIMENTOS. AF_11/2017 | SERVICOS DIVERSOS | M | 37.95 |  |  | MT | 2023-11-01
97013 | GUARDA-CORPO FIXADO EM FÔRMA DE MADEIRA COM TRAVESSÕES EM MADEIRA PREGADA E FECHAMENTO EM PAINEL COMPENSADO PARA EDIFICAÇÕES COM ATÉ 2 PAVIMENTOS. AF_11/2017 | SERVICOS DIVERSOS | M | 97.43 |  |  | MT | 2023-11-01
97014 | GUARDA-CORPO FIXADO EM FÔRMA DE MADEIRA COM TRAVESSÕES EM MADEIRA PREGADA E FECHAMENTO EM PAINEL COMPENSADO PARA EDIFICAÇÕES COM 3 PAVIMENTOS. AF_11/2017 | SERVICOS DIVERSOS | M | 71.22 |  |  | MT | 2023-11-01
97015 | GUARDA-CORPO FIXADO EM FÔRMA DE MADEIRA COM TRAVESSÕES EM MADEIRA PREGADA E FECHAMENTO EM PAINEL COMPENSADO PARA EDIFICAÇÕES COM ALTURA IGUAL OU SUPERIOR A 4 PAVIMENTOS. AF_11/2017 | SERVICOS DIVERSOS | M | 58.01 |  |  | MT | 2023-11-01
97016 | GUARDA-CORPO FIXADO EM FÔRMA DE MADEIRA COM TRAVESSÕES EM MADEIRA PREGADA PRÉ-MONTADA E ENCAIXE NA FÔRMA. PARA EDIFICAÇÕES COM ATÉ 2 PAVIMENTOS. AF_11/2017 | SERVICOS DIVERSOS | M | 50.97 |  |  | MT | 2023-11-01
97017 | GUARDA-CORPO FIXADO EM FÔRMA DE MADEIRA COM TRAVESSÕES EM MADEIRA PREGADA PRÉ-MONTADA E ENCAIXE NA FÔRMA PARA EDIFICAÇÕES COM 3 PAVIMENTOS. AF_11/2017 | SERVICOS DIVERSOS | M | 38.39 |  |  | MT | 2023-11-01
97018 | GUARDA-CORPO FIXADO EM FÔRMA DE MADEIRA COM TRAVESSÕES EM MADEIRA PREGADA PRÉ-MONTADA E ENCAIXE NA FÔRMA. PARA EDIFICAÇÕES COM ALTURA IGUAL OU SUPERIOR A 4 PAVIMENTOS. AF_11/2017 | SERVICOS DIVERSOS | M | 31.88 |  |  | MT | 2023-11-01
97031 | GUARDA-CORPO EM LAJE PÓS-DESFÔRMA, PARA ESTRUTURAS EM CONCRETO, COM ESCORAS DE MADEIRA ESTRONCADAS NA ESTRUTURA, TRAVESSÕES DE MADEIRA PREGADOS E FECHAMENTO EM TELA DE POLIPROPILENO PARA EDIFICAÇÕES COM ALTURA ATÉ 4 PAVIMENTOS (1 MONTAGEM POR OBRA). AF_11/2017 | SERVICOS DIVERSOS | M | 90.35 |  |  | MT | 2023-11-01
97032 | GUARDA-CORPO EM LAJE PÓS-DESFÔRMA, PARA ESTRUTURAS EM CONCRETO, COM ESCORAS DE MADEIRA ESTRONCADAS NA ESTRUTURA, TRAVESSÕES DE MADEIRA PREGADOS E FECHAMENTO EM TELA DE POLIPROPILENO PARA EDIFICAÇÕES ACIMA DE 4 PAV. (2 MONTAGENS POR OBRA). AF_11/2017 | SERVICOS DIVERSOS | M | 55.01 |  |  | MT | 2023-11-01
97033 | GUARDA-CORPO EM LAJE PÓS-DESFORMA, PARA ESTRUTURAS EM CONCRETO, COM ESCORAS METÁLICAS ESTRONCADAS NA ESTRUTURA, TRAVESSÕES DE MADEIRA E FECHAMENTO EM TELA DE POLIPROPILENO PARA EDIFICAÇÕES COM ALTURA ATÉ 4 PAVIMENTOS (1 MONTAGEM POR OBRA). AF_11/2017 | SERVICOS DIVERSOS | M | 136.45 |  |  | MT | 2023-11-01
97034 | GUARDA-CORPO EM LAJE PÓS-DESFORMA, PARA ESTRUTURAS EM CONCRETO, COM ESCORAS METÁLICAS ESTRONCADAS NA ESTRUTURA, TRAVESSÕES DE MADEIRA E FECHAMENTO EM TELA DE POLIPROPILENO PARA EDIFICAÇÕES ACIMA DE 4 PAVIMENTOS (2 MONTAGENS POR OBRA). AF_11/2017 | SERVICOS DIVERSOS | M | 76.89 |  |  | MT | 2023-11-01
97039 | FECHAMENTO REMOVÍVEL DE VÃO DE PORTAS, EM MADEIRA (VÃO DO ELEVADOR)  1 MONTAGEM EM OBRA. AF_11/2017 | SERVICOS DIVERSOS | M2 | 52.85 |  |  | MT | 2023-11-01
97040 | FECHAMENTO REMOVÍVEL DE ABERTURA DE CAIXILHO, EM MADEIRA  4 MONTAGENS EM OBRA. AF_11/2017 | SERVICOS DIVERSOS | M2 | 17.76 |  |  | MT | 2023-11-01
97041 | FECHAMENTO REMOVÍVEL DE ABERTURA NO PISO, EM MADEIRA  1 MONTAGEM EM OBRA. AF_11/2017 | SERVICOS DIVERSOS | M2 | 228.37 |  |  | MT | 2023-11-01
97046 | PONTEIRAS DE PROTEÇÃO DE VERGALHÕES EXPOSTOS EM FUNDAÇÕES. AF_11/2017 | SERVICOS DIVERSOS | M2 | 0.36 |  |  | MT | 2023-11-01
97047 | PONTEIRAS DE PROTEÇÃO DE VERGALHÕES EXPOSTOS EM ESTRUTURAS DE CONCRETO ARMADO CONVENCIONAL. AF_11/2017 | SERVICOS DIVERSOS | M2 | 0.14 |  |  | MT | 2023-11-01
97048 | PONTEIRAS DE PROTEÇÃO DE VERGALHÕES EXPOSTOS EM ALVENARIA ESTRUTURAL. AF_11/2017 | SERVICOS DIVERSOS | M2 | 0.1 |  |  | MT | 2023-11-01
97054 | INSTALAÇÃO DE SINALIZADOR NOTURNO LED. AF_11/2017 | SERVICOS DIVERSOS | UN | 28.15 |  |  | MT | 2023-11-01
97062 | COLOCAÇÃO DE TELA EM ANDAIME FACHADEIRO. AF_11/2017 | SERVICOS DIVERSOS | M2 | 7.01 |  |  | MT | 2023-11-01
97063 | MONTAGEM E DESMONTAGEM DE ANDAIME MODULAR FACHADEIRO, COM PISO METÁLICO, PARA EDIFICAÇÕES COM MÚLTIPLOS PAVIMENTOS (EXCLUSIVE ANDAIME E LIMPEZA). AF_11/2017 | SERVICOS DIVERSOS | M2 | 9.37 |  |  | MT | 2023-11-01
97064 | MONTAGEM E DESMONTAGEM DE ANDAIME TUBULAR TIPO TORRE (EXCLUSIVE ANDAIME E LIMPEZA). AF_11/2017 | SERVICOS DIVERSOS | M | 17.3 |  |  | MT | 2023-11-01
97065 | MONTAGEM E DESMONTAGEM DE ANDAIME MULTIDIRECIONAL (EXCLUSIVE ANDAIME E LIMPEZA). AF_11/2017 | SERVICOS DIVERSOS | M3 | 6.01 |  |  | MT | 2023-11-01
97066 | COBERTURA PARA PROTEÇÃO DE PEDESTRES SOBRE ESTRUTURA DE ANDAIME, INCLUSIVE MONTAGEM E DESMONTAGEM. AF_11/2017 | SERVICOS DIVERSOS | M2 | 110.87 |  |  | MT | 2023-11-01
97067 | PLATAFORMA DE PROTEÇÃO PRINCIPAL PARA ALVENARIA ESTRUTURAL PARA SER APOIADA EM ANDAIME, INCLUSIVE MONTAGEM E DESMONTAGEM. AF_11/2017 | SERVICOS DIVERSOS | M | 621.61 |  |  | MT | 2023-11-01
97621 | DEMOLIÇÃO DE ALVENARIA DE BLOCO FURADO, DE FORMA MANUAL, COM REAPROVEITAMENTO. AF_09/2023 | SERVICOS PRELIMINARES | M3 | 104.56 |  |  | MT | 2023-11-01
97622 | DEMOLIÇÃO DE ALVENARIA DE BLOCO FURADO, DE FORMA MANUAL, SEM REAPROVEITAMENTO. AF_09/2023 | SERVICOS PRELIMINARES | M3 | 50.96 |  |  | MT | 2023-11-01
97623 | DEMOLIÇÃO DE ALVENARIA DE TIJOLO MACIÇO, DE FORMA MANUAL, COM REAPROVEITAMENTO. AF_09/2023 | SERVICOS PRELIMINARES | M3 | 156.12 |  |  | MT | 2023-11-01
97624 | DEMOLIÇÃO DE ALVENARIA DE TIJOLO MACIÇO, DE FORMA MANUAL, SEM REAPROVEITAMENTO. AF_09/2023 | SERVICOS PRELIMINARES | M3 | 95.81 |  |  | MT | 2023-11-01
97625 | DEMOLIÇÃO DE ALVENARIA PARA QUALQUER TIPO DE BLOCO, DE FORMA MECANIZADA, SEM REAPROVEITAMENTO. AF_09/2023 | SERVICOS PRELIMINARES | M3 | 51.68 |  |  | MT | 2023-11-01
97626 | DEMOLIÇÃO DE PILARES E VIGAS EM CONCRETO ARMADO, DE FORMA MANUAL, SEM REAPROVEITAMENTO. AF_09/2023 | SERVICOS PRELIMINARES | M3 | 512.18 |  |  | MT | 2023-11-01
97627 | DEMOLIÇÃO DE PILARES E VIGAS EM CONCRETO ARMADO, DE FORMA MECANIZADA COM MARTELETE, SEM REAPROVEITAMENTO. AF_09/2023 | SERVICOS PRELIMINARES | M3 | 147.7 |  |  | MT | 2023-11-01
97628 | DEMOLIÇÃO DE LAJES, EM CONCRETO ARMADO, DE FORMA MANUAL, SEM REAPROVEITAMENTO. AF_09/2023 | SERVICOS PRELIMINARES | M3 | 238.54 |  |  | MT | 2023-11-01
97629 | DEMOLIÇÃO DE LAJES, EM CONCRETO ARMADO, DE FORMA MECANIZADA COM MARTELETE, SEM REAPROVEITAMENTO. AF_09/2023 | SERVICOS PRELIMINARES | M3 | 68.78 |  |  | MT | 2023-11-01
97631 | DEMOLIÇÃO DE ARGAMASSAS, DE FORMA MANUAL, SEM REAPROVEITAMENTO. AF_09/2023 | SERVICOS PRELIMINARES | M2 | 10.26 |  |  | MT | 2023-11-01
97632 | DEMOLIÇÃO DE RODAPÉ CERÂMICO, DE FORMA MANUAL, SEM REAPROVEITAMENTO. AF_09/2023 | SERVICOS PRELIMINARES | M | 2.34 |  |  | MT | 2023-11-01
97633 | DEMOLIÇÃO DE REVESTIMENTO CERÂMICO, DE FORMA MANUAL, SEM REAPROVEITAMENTO. AF_09/2023 | SERVICOS PRELIMINARES | M2 | 20.5 |  |  | MT | 2023-11-01
97634 | DEMOLIÇÃO DE REVESTIMENTO CERÂMICO, DE FORMA MECANIZADA COM MARTELETE, SEM REAPROVEITAMENTO. AF_09/2023 | SERVICOS PRELIMINARES | M2 | 5.72 |  |  | MT | 2023-11-01
97635 | REMOÇÃO DE PISO DE BLOCO INTERTRAVADO OU DE PEDRA PORTUGUESA, DE FORMA MANUAL, COM REAPROVEITAMENTO. AF_09/2023 | SERVICOS PRELIMINARES | M2 | 14.82 |  |  | MT | 2023-11-01
97636 | DEMOLIÇÃO PARCIAL DE PAVIMENTO ASFÁLTICO, DE FORMA MECANIZADA, SEM REAPROVEITAMENTO. AF_09/2023 | SERVICOS PRELIMINARES | M2 | 20.49 |  |  | MT | 2023-11-01
97637 | REMOÇÃO DE TAPUME/ CHAPAS METÁLICAS E DE MADEIRA, DE FORMA MANUAL, SEM REAPROVEITAMENTO. AF_09/2023 | SERVICOS PRELIMINARES | M2 | 2.54 |  |  | MT | 2023-11-01
97638 | REMOÇÃO DE CHAPAS E PERFIS DE DRYWALL, DE FORMA MANUAL, SEM REAPROVEITAMENTO. AF_09/2023 | SERVICOS PRELIMINARES | M2 | 7.41 |  |  | MT | 2023-11-01
97639 | REMOÇÃO DE PLACAS E PILARETES DE CONCRETO, DE FORMA MANUAL, SEM REAPROVEITAMENTO. AF_09/2023 | SERVICOS PRELIMINARES | M2 | 18.51 |  |  | MT | 2023-11-01
97640 | REMOÇÃO DE FORROS DE DRYWALL, PVC E FIBROMINERAL, DE FORMA MANUAL, SEM REAPROVEITAMENTO. AF_09/2023 | SERVICOS PRELIMINARES | M2 | 1.72 |  |  | MT | 2023-11-01
97641 | REMOÇÃO DE FORRO DE GESSO, DE FORMA MANUAL, SEM REAPROVEITAMENTO. AF_09/2023 | SERVICOS PRELIMINARES | M2 | 2.61 |  |  | MT | 2023-11-01
97642 | REMOÇÃO DE TRAMA METÁLICA OU DE MADEIRA PARA FORRO, DE FORMA MANUAL, SEM REAPROVEITAMENTO. AF_09/2023 | SERVICOS PRELIMINARES | M2 | 2.47 |  |  | MT | 2023-11-01
97643 | REMOÇÃO DE PISO DE MADEIRA (ASSOALHO E BARROTE), DE FORMA MANUAL, SEM REAPROVEITAMENTO. AF_09/2023 | SERVICOS PRELIMINARES | M2 | 22.68 |  |  | MT | 2023-11-01
97644 | REMOÇÃO DE PORTAS, DE FORMA MANUAL, SEM REAPROVEITAMENTO. AF_09/2023 | SERVICOS PRELIMINARES | M2 | 8.57 |  |  | MT | 2023-11-01
97645 | REMOÇÃO DE JANELAS, DE FORMA MANUAL, SEM REAPROVEITAMENTO. AF_09/2023 | SERVICOS PRELIMINARES | M2 | 22.12 |  |  | MT | 2023-11-01
97647 | REMOÇÃO DE TELHAS DE FIBROCIMENTO METÁLICA E CERÂMICA, DE FORMA MANUAL, SEM REAPROVEITAMENTO. AF_09/2023 | SERVICOS PRELIMINARES | M2 | 3.18 |  |  | MT | 2023-11-01
97648 | REMOÇÃO DE PROTEÇÃO TÉRMICA PARA COBERTURA EM EPS, DE FORMA MANUAL, SEM REAPROVEITAMENTO. AF_09/2023 | SERVICOS PRELIMINARES | M2 | 1.83 |  |  | MT | 2023-11-01
97649 | REMOÇÃO DE TELHAS DE FIBROCIMENTO, METÁLICA E CERÂMICA, DE FORMA MECANIZADA, COM USO DE GUINDASTE, SEM REAPROVEITAMENTO. AF_09/2023 | SERVICOS PRELIMINARES | M2 | 4.09 |  |  | MT | 2023-11-01
97650 | REMOÇÃO DE TRAMA DE MADEIRA PARA COBERTURA, DE FORMA MANUAL, SEM REAPROVEITAMENTO. AF_09/2023 | SERVICOS PRELIMINARES | M2 | 6.87 |  |  | MT | 2023-11-01
97651 | REMOÇÃO DE TESOURAS DE MADEIRA, COM VÃO MENOR QUE 8M, DE FORMA MANUAL, SEM REAPROVEITAMENTO. AF_09/2023 | SERVICOS PRELIMINARES | UN | 74.92 |  |  | MT | 2023-11-01
97652 | REMOÇÃO DE TESOURAS DE MADEIRA, COM VÃO MAIOR OU IGUAL A 8M, DE FORMA MANUAL, SEM REAPROVEITAMENTO. AF_09/2023 | SERVICOS PRELIMINARES | UN | 169.84 |  |  | MT | 2023-11-01
97653 | REMOÇÃO DE TESOURAS DE MADEIRA, COM VÃO MENOR QUE 8M, DE FORMA MECANIZADA, COM REAPROVEITAMENTO. AF_09/2023 | SERVICOS PRELIMINARES | UN | 133.71 |  |  | MT | 2023-11-01
97654 | REMOÇÃO DE TESOURAS DE MADEIRA, COM VÃO MAIOR OU IGUAL A 8M, DE FORMA MECANIZADA, COM REAPROVEITAMENTO. AF_09/2023 | SERVICOS PRELIMINARES | UN | 164.78 |  |  | MT | 2023-11-01
97655 | REMOÇÃO DE TRAMA METÁLICA PARA COBERTURA, DE FORMA MANUAL, SEM REAPROVEITAMENTO. AF_09/2023 | SERVICOS PRELIMINARES | M2 | 40.78 |  |  | MT | 2023-11-01
97656 | REMOÇÃO DE TESOURAS METÁLICAS, COM VÃO MENOR QUE 8M, DE FORMA MANUAL, SEM REAPROVEITAMENTO. AF_09/2023 | SERVICOS PRELIMINARES | UN | 361.7 |  |  | MT | 2023-11-01
97657 | REMOÇÃO DE TESOURAS METÁLICAS, COM VÃO MAIOR OU IGUAL A 8M, DE FORMA MANUAL, SEM REAPROVEITAMENTO. AF_09/2023 | SERVICOS PRELIMINARES | UN | 716.93 |  |  | MT | 2023-11-01
97658 | REMOÇÃO DE TESOURAS METÁLICAS, COM VÃO MENOR QUE 8M, DE FORMA MECANIZADA, COM REAPROVEITAMENTO. AF_09/2023 | SERVICOS PRELIMINARES | UN | 219.79 |  |  | MT | 2023-11-01
97659 | REMOÇÃO DE TESOURAS METÁLICAS, COM VÃO MAIOR OU IGUAL A 8M, DE FORMA MECANIZADA, COM REAPROVEITAMENTO. AF_09/2023 | SERVICOS PRELIMINARES | UN | 308.98 |  |  | MT | 2023-11-01
97660 | REMOÇÃO DE INTERRUPTORES/TOMADAS ELÉTRICAS, DE FORMA MANUAL, SEM REAPROVEITAMENTO. AF_09/2023 | SERVICOS PRELIMINARES | UN | 0.6 |  |  | MT | 2023-11-01
97661 | REMOÇÃO DE CABOS ELÉTRICOS, COM SEÇÃO DE 10 MM², FORMA MANUAL, SEM REAPROVEITAMENTO. AF_09/2023 | SERVICOS PRELIMINARES | M | 0.64 |  |  | MT | 2023-11-01
97662 | REMOÇÃO DE TUBULAÇÕES (TUBOS E CONEXÕES) DE ÁGUA FRIA, DE FORMA MANUAL, SEM REAPROVEITAMENTO. AF_09/2023 | SERVICOS PRELIMINARES | M | 0.46 |  |  | MT | 2023-11-01
97663 | REMOÇÃO DE LOUÇAS, DE FORMA MANUAL, SEM REAPROVEITAMENTO. AF_09/2023 | SERVICOS PRELIMINARES | UN | 11.4 |  |  | MT | 2023-11-01
97664 | REMOÇÃO DE ACESSÓRIOS, DE FORMA MANUAL, SEM REAPROVEITAMENTO. AF_09/2023 | SERVICOS PRELIMINARES | UN | 1.41 |  |  | MT | 2023-11-01
97665 | REMOÇÃO DE LUMINÁRIAS, DE FORMA MANUAL, SEM REAPROVEITAMENTO. AF_09/2023 | SERVICOS PRELIMINARES | UN | 1.62 |  |  | MT | 2023-11-01
97666 | REMOÇÃO DE METAIS SANITÁRIOS, DE FORMA MANUAL, SEM REAPROVEITAMENTO. AF_09/2023 | SERVICOS PRELIMINARES | UN | 8.3 |  |  | MT | 2023-11-01
104789 | DEMOLIÇÃO DE PISO DE CONCRETO SIMPLES, DE FORMA MANUAL, SEM REAPROVEITAMENTO. AF_09/2023 | SERVICOS PRELIMINARES | M3 | 179.36 |  |  | MT | 2023-11-01
104790 | DEMOLIÇÃO DE PISO DE CONCRETO SIMPLES, DE FORMA MECANIZADA COM MARTELETE, SEM REAPROVEITAMENTO. AF_09/2023 | SERVICOS PRELIMINARES | M3 | 97.93 |  |  | MT | 2023-11-01
104791 | DEMOLIÇÃO DE ARGAMASSAS, DE FORMA DE FORMA MECANIZADA COM MARTELETE, SEM REAPROVEITAMENTO. AF_09/2023 | SERVICOS PRELIMINARES | M2 | 5.04 |  |  | MT | 2023-11-01
104792 | REMOÇÃO DE CABOS ELÉTRICOS, COM SEÇÃO DE ATÉ 2,5 MM², DE FORMA MANUAL, SEM REAPROVEITAMENTO. AF_09/2023 | SERVICOS PRELIMINARES | M | 0.35 |  |  | MT | 2023-11-01
104793 | REMOÇÃO DE CABOS ELÉTRICOS, COM SEÇÃO MAIOR QUE 2,5 MM² E MENOR QUE 10 MM², DE FORMA MANUAL, SEM REAPROVEITAMENTO. AF_09/2023 | SERVICOS PRELIMINARES | M | 0.48 |  |  | MT | 2023-11-01
104794 | REMOÇÃO DE CABOS ELÉTRICOS, COM SEÇÃO DE 16 MM², FORMA MANUAL, SEM REAPROVEITAMENTO. AF_09/2023 | SERVICOS PRELIMINARES | M | 0.87 |  |  | MT | 2023-11-01
104795 | REMOÇÃO DE CABOS ELÉTRICOS, COM SEÇÃO DE 25 MM², FORMA MANUAL, SEM REAPROVEITAMENTO. AF_09/2023 | SERVICOS PRELIMINARES | M | 1.21 |  |  | MT | 2023-11-01
104796 | DEMOLIÇÃO DE GUIAS, SARJETAS OU SARJETÕES, DE FORMA MECANIZADA, SEM REAPROVEITAMENTO. AF_09/2023 | SERVICOS PRELIMINARES | M | 12.49 |  |  | MT | 2023-11-01
104797 | REMOÇAO DE GUIAS PRÉ-FABRICADAS DE CONCRETO, DE FORMA MECANIZADA, COM REAPROVEITAMENTO. AF_09/2023 | SERVICOS PRELIMINARES | M | 15.64 |  |  | MT | 2023-11-01
104798 | REMOÇÃO DE SUPORTE METÁLICO OU DE MADEIRA PARA PLACAS DE SINALIZAÇÃO VIÁRIA, DE FORMA MANUAL, SEM REAPROVEITAMENTO. AF_09/2023 | SERVICOS PRELIMINARES | UN | 12.18 |  |  | MT | 2023-11-01
104799 | REMOÇÃO DE PLACAS DE SINALIZAÇÃO VIÁRIA, DE FORMA MANUAL, SEM REAPROVEITAMENTO. AF_09/2023 | SERVICOS PRELIMINARES | M2 | 9.57 |  |  | MT | 2023-11-01
104800 | REMOÇÃO DE CERCAS E MOURÕES, DE FORMA MANUAL, SEM REAPROVEITAMENTO. AF_09/2023 | SERVICOS PRELIMINARES | M | 8.35 |  |  | MT | 2023-11-01
104801 | REMOÇÃO DE ALAMBRADOS PARA QUADRAS POLIESPORTIVAS, ESTRUTURADO POR TUBOS DE AÇO GALVANIZADO, COM TELA DE ARAME GALVANIZADO, DE FORMA MANUAL, SEM REAPROVEITAMENTO. AF_09/2023 | SERVICOS PRELIMINARES | M2 | 12.68 |  |  | MT | 2023-11-01
104802 | REMOÇÃO DE TELA DE ARAME GALVANIZADO DE ALAMBRADOS PARA QUADRAS POLIESPORTIVAS, DE FORMA MANUAL, SEM REMOÇÃO DA ESTRUTURA DE SUSTENTAÇÃO, SEM REAPROVEITAMENTO. AF_09/2023 | SERVICOS PRELIMINARES | M2 | 8.44 |  |  | MT | 2023-11-01
104803 | REMOÇÃO CALHAS E RUFOS, DE FORMA MANUAL, SEM REAPROVEITAMENTO. AF_09/2023 | SERVICOS PRELIMINARES | M | 4.1 |  |  | MT | 2023-11-01
95967 | SERVIÇOS TÉCNICOS ESPECIALIZADOS PARA ACOMPANHAMENTO DE EXECUÇÃO DE FUNDAÇÕES PROFUNDAS E ESTRUTURAS DE CONTENÇÃO | SERVICOS TECNICOS | H | 143.53 |  |  | MT | 2023-11-01
99058 | LOCAÇÃO DE PONTO PARA REFERÊNCIA TOPOGRÁFICA. AF_10/2018 | SERVICOS TECNICOS | UN | 7.27 |  |  | MT | 2023-11-01
99059 | LOCACAO CONVENCIONAL DE OBRA, UTILIZANDO GABARITO DE TÁBUAS CORRIDAS PONTALETADAS A CADA 2,00M - 2 UTILIZAÇÕES. AF_10/2018 | SERVICOS TECNICOS | M | 53.87 |  |  | MT | 2023-11-01
99060 | LOCAÇÃO COM CAVALETE COM ALTURA DE 1,00 M - 2 UTILIZAÇÕES. AF_10/2018 | SERVICOS TECNICOS | UN | 139.87 |  |  | MT | 2023-11-01
99061 | LOCAÇÃO COM CAVALETE COM ALTURA DE 0,50 M - 2 UTILIZAÇÕES. AF_10/2018 | SERVICOS TECNICOS | UN | 94.71 |  |  | MT | 2023-11-01
99062 | MARCAÇÃO DE PONTOS EM GABARITO OU CAVALETE. AF_10/2018 | SERVICOS TECNICOS | UN | 2.25 |  |  | MT | 2023-11-01
99063 | LOCAÇÃO DE REDE DE ÁGUA OU ESGOTO. AF_10/2018 | SERVICOS TECNICOS | M | 4.73 |  |  | MT | 2023-11-01
99064 | LOCAÇÃO DE PAVIMENTAÇÃO. AF_10/2018 | SERVICOS TECNICOS | M | 0.36 |  |  | MT | 2023-11-01
93588 | TRANSPORTE COM CAMINHÃO BASCULANTE DE 10 M³, EM VIA URBANA EM LEITO NATURAL (UNIDADE: M3XKM). AF_07/2020 | TRANPORTES, CARGAS E DESCARGAS | M3XKM | 3.27 |  |  | MT | 2023-11-01
93589 | TRANSPORTE COM CAMINHÃO BASCULANTE DE 10 M³, EM VIA URBANA EM REVESTIMENTO PRIMÁRIO (UNIDADE: M3XKM). AF_07/2020 | TRANPORTES, CARGAS E DESCARGAS | M3XKM | 2.81 |  |  | MT | 2023-11-01
93590 | TRANSPORTE COM CAMINHÃO BASCULANTE DE 10 M³, EM VIA URBANA PAVIMENTADA, ADICIONAL PARA DMT EXCEDENTE A 30 KM (UNIDADE: M3XKM). AF_07/2020 | TRANPORTES, CARGAS E DESCARGAS | M3XKM | 1.02 |  |  | MT | 2023-11-01
93591 | TRANSPORTE COM CAMINHÃO BASCULANTE DE 14 M³, EM VIA URBANA EM LEITO NATURAL (UNIDADE: M3XKM). AF_07/2020 | TRANPORTES, CARGAS E DESCARGAS | M3XKM | 2.82 |  |  | MT | 2023-11-01
93592 | TRANSPORTE COM CAMINHÃO BASCULANTE DE 14 M³, EM VIA URBANA EM REVESTIMENTO PRIMÁRIO (UNIDADE: M3XKM). AF_07/2020 | TRANPORTES, CARGAS E DESCARGAS | M3XKM | 2.44 |  |  | MT | 2023-11-01
93593 | TRANSPORTE COM CAMINHÃO BASCULANTE DE 14 M³, EM VIA URBANA PAVIMENTADA, ADICIONAL PARA DMT EXCEDENTE A 30 KM (UNIDADE: M3XKM). AF_07/2020 | TRANPORTES, CARGAS E DESCARGAS | M3XKM | 0.89 |  |  | MT | 2023-11-01
93594 | TRANSPORTE COM CAMINHÃO BASCULANTE DE 10 M³, EM VIA URBANA EM LEITO NATURAL (UNIDADE: TXKM). AF_07/2020 | TRANPORTES, CARGAS E DESCARGAS | TXKM | 2.18 |  |  | MT | 2023-11-01
93595 | TRANSPORTE COM CAMINHÃO BASCULANTE DE 10 M³, EM VIA URBANA EM REVESTIMENTO PRIMÁRIO (UNIDADE: TXKM). AF_07/2020 | TRANPORTES, CARGAS E DESCARGAS | TXKM | 1.9 |  |  | MT | 2023-11-01
93596 | TRANSPORTE COM CAMINHÃO BASCULANTE DE 10 M³, EM VIA URBANA PAVIMENTADA, ADICIONAL PARA DMT EXCEDENTE A 30 KM (UNIDADE: TXKM). AF_07/2020 | TRANPORTES, CARGAS E DESCARGAS | TXKM | 0.68 |  |  | MT | 2023-11-01
93597 | TRANSPORTE COM CAMINHÃO BASCULANTE DE 14 M³, EM VIA URBANA EM LEITO NATURAL (UNIDADE: TXKM). AF_07/2020 | TRANPORTES, CARGAS E DESCARGAS | TXKM | 1.87 |  |  | MT | 2023-11-01
93598 | TRANSPORTE COM CAMINHÃO BASCULANTE DE 14 M³, EM VIA URBANA EM REVESTIMENTO PRIMÁRIO (UNIDADE: TXKM). AF_07/2020 | TRANPORTES, CARGAS E DESCARGAS | TXKM | 1.61 |  |  | MT | 2023-11-01
93599 | TRANSPORTE COM CAMINHÃO BASCULANTE DE 14 M³, EM VIA URBANA PAVIMENTADA, ADICIONAL PARA DMT EXCEDENTE A 30 KM (UNIDADE: TXKM). AF_07/2020 | TRANPORTES, CARGAS E DESCARGAS | TXKM | 0.6 |  |  | MT | 2023-11-01
95425 | TRANSPORTE COM CAMINHÃO BASCULANTE DE 18 M³, EM VIA URBANA EM LEITO NATURAL (UNIDADE: M3XKM). AF_07/2020 | TRANPORTES, CARGAS E DESCARGAS | M3XKM | 2.4 |  |  | MT | 2023-11-01
95426 | TRANSPORTE COM CAMINHÃO BASCULANTE DE 18 M³, EM VIA URBANA EM REVESTIMENTO PRIMÁRIO (UNIDADE: M3XKM). AF_07/2020 | TRANPORTES, CARGAS E DESCARGAS | M3XKM | 2.07 |  |  | MT | 2023-11-01
95427 | TRANSPORTE COM CAMINHÃO BASCULANTE DE 18 M³, EM VIA URBANA PAVIMENTADA, ADICIONAL PARA DMT EXCEDENTE A 30 KM (UNIDADE: M3XKM). AF_07/2020 | TRANPORTES, CARGAS E DESCARGAS | M3XKM | 0.78 |  |  | MT | 2023-11-01
95428 | TRANSPORTE COM CAMINHÃO BASCULANTE DE 18 M³, EM VIA URBANA EM LEITO NATURAL (UNIDADE: TXKM). AF_07/2020 | TRANPORTES, CARGAS E DESCARGAS | TXKM | 1.61 |  |  | MT | 2023-11-01
95429 | TRANSPORTE COM CAMINHÃO BASCULANTE DE 18 M³, EM VIA URBANA EM REVESTIMENTO PRIMÁRIO (UNIDADE: TXKM). AF_07/2020 | TRANPORTES, CARGAS E DESCARGAS | TXKM | 1.39 |  |  | MT | 2023-11-01
95430 | TRANSPORTE COM CAMINHÃO BASCULANTE DE 18 M³, EM VIA URBANA PAVIMENTADA, ADICIONAL PARA DMT EXCEDENTE A 30 KM (UNIDADE: TXKM). AF_07/2020 | TRANPORTES, CARGAS E DESCARGAS | TXKM | 0.48 |  |  | MT | 2023-11-01
95875 | TRANSPORTE COM CAMINHÃO BASCULANTE DE 10 M³, EM VIA URBANA PAVIMENTADA, DMT ATÉ 30 KM (UNIDADE: M3XKM). AF_07/2020 | TRANPORTES, CARGAS E DESCARGAS | M3XKM | 2.58 |  |  | MT | 2023-11-01
95876 | TRANSPORTE COM CAMINHÃO BASCULANTE DE 14 M³, EM VIA URBANA PAVIMENTADA, DMT ATÉ 30 KM (UNIDADE: M3XKM). AF_07/2020 | TRANPORTES, CARGAS E DESCARGAS | M3XKM | 2.21 |  |  | MT | 2023-11-01
95877 | TRANSPORTE COM CAMINHÃO BASCULANTE DE 18 M³, EM VIA URBANA PAVIMENTADA, DMT ATÉ 30 KM (UNIDADE: M3XKM). AF_07/2020 | TRANPORTES, CARGAS E DESCARGAS | M3XKM | 1.9 |  |  | MT | 2023-11-01
95878 | TRANSPORTE COM CAMINHÃO BASCULANTE DE 10 M³, EM VIA URBANA PAVIMENTADA, DMT ATÉ 30 KM (UNIDADE: TXKM). AF_07/2020 | TRANPORTES, CARGAS E DESCARGAS | TXKM | 1.74 |  |  | MT | 2023-11-01
95879 | TRANSPORTE COM CAMINHÃO BASCULANTE DE 14 M³, EM VIA URBANA PAVIMENTADA, DMT ATÉ 30 KM (UNIDADE: TXKM). AF_07/2020 | TRANPORTES, CARGAS E DESCARGAS | TXKM | 1.5 |  |  | MT | 2023-11-01
95880 | TRANSPORTE COM CAMINHÃO BASCULANTE DE 18 M³, EM VIA URBANA PAVIMENTADA, DMT ATÉ 30 KM (UNIDADE: TXKM). AF_07/2020 | TRANPORTES, CARGAS E DESCARGAS | TXKM | 1.28 |  |  | MT | 2023-11-01
97912 | TRANSPORTE COM CAMINHÃO BASCULANTE DE 6 M³, EM VIA URBANA EM LEITO NATURAL (UNIDADE: M3XKM). AF_07/2020 | TRANPORTES, CARGAS E DESCARGAS | M3XKM | 3.91 |  |  | MT | 2023-11-01
97913 | TRANSPORTE COM CAMINHÃO BASCULANTE DE 6 M³, EM VIA URBANA EM REVESTIMENTO PRIMÁRIO (UNIDADE: M3XKM). AF_07/2020 | TRANPORTES, CARGAS E DESCARGAS | M3XKM | 3.39 |  |  | MT | 2023-11-01
97914 | TRANSPORTE COM CAMINHÃO BASCULANTE DE 6 M³, EM VIA URBANA PAVIMENTADA, DMT ATÉ 30 KM (UNIDADE: M3XKM). AF_07/2020 | TRANPORTES, CARGAS E DESCARGAS | M3XKM | 3.11 |  |  | MT | 2023-11-01
97915 | TRANSPORTE COM CAMINHÃO BASCULANTE DE 6 M³, EM VIA URBANA PAVIMENTADA, ADICIONAL PARA DMT EXCEDENTE A 30 KM (UNIDADE: M3XKM). AF_07/2020 | TRANPORTES, CARGAS E DESCARGAS | M3XKM | 1.25 |  |  | MT | 2023-11-01
100937 | TRANSPORTE COM CAMINHÃO BASCULANTE DE 6 M³, EM VIA INTERNA (DENTRO DO CANTEIRO - UNIDADE: M3XKM). AF_07/2020 | TRANPORTES, CARGAS E DESCARGAS | M3XKM | 9.35 |  |  | MT | 2023-11-01
100938 | TRANSPORTE COM CAMINHÃO BASCULANTE DE 10 M³, EM VIA INTERNA (DENTRO DO CANTEIRO - UNIDADE: M3XKM). AF_07/2020 | TRANPORTES, CARGAS E DESCARGAS | M3XKM | 7.8 |  |  | MT | 2023-11-01
100939 | TRANSPORTE COM CAMINHÃO BASCULANTE DE 14 M³, EM VIA INTERNA (DENTRO DO CANTEIRO - UNIDADE:M3XKM). AF_07/2020 | TRANPORTES, CARGAS E DESCARGAS | M3XKM | 6.74 |  |  | MT | 2023-11-01
100940 | TRANSPORTE COM CAMINHÃO BASCULANTE DE 18 M³, EM VIA INTERNA (DENTRO DO CANTEIRO - UNIDADE: M3XKM). AF_07/2020 | TRANPORTES, CARGAS E DESCARGAS | M3XKM | 5.75 |  |  | MT | 2023-11-01
100941 | TRANSPORTE COM CAMINHÃO BASCULANTE DE 6 M³, EM VIA INTERNA (DENTRO DO CANTEIRO - UNIDADE: TXKM). AF_07/2020 | TRANPORTES, CARGAS E DESCARGAS | TXKM | 6.23 |  |  | MT | 2023-11-01
100942 | TRANSPORTE COM CAMINHÃO BASCULANTE DE 10 M³, EM VIA INTERNA A OBRA (UNIDADE: TXKM). AF_07/2020 | TRANPORTES, CARGAS E DESCARGAS | TXKM | 5.21 |  |  | MT | 2023-11-01
100943 | TRANSPORTE COM CAMINHÃO BASCULANTE DE 14 M³, EM VIA INTERNA (DENTRO DO CANTEIRO - UNIDADE: TXKM). AF_07/2020 | TRANPORTES, CARGAS E DESCARGAS | TXKM | 4.48 |  |  | MT | 2023-11-01
100944 | TRANSPORTE COM CAMINHÃO BASCULANTE DE 18 M³, EM VIA INTERNA (DENTRO DO CANTEIRO - UNIDADE: TXKM). AF_07/2020 | TRANPORTES, CARGAS E DESCARGAS | TXKM | 3.84 |  |  | MT | 2023-11-01
100945 | TRANSPORTE COM CAMINHÃO CARROCERIA 9T, EM VIA URBANA EM LEITO NATURAL (UNIDADE: TXKM). AF_07/2020 | TRANPORTES, CARGAS E DESCARGAS | TXKM | 2.96 |  |  | MT | 2023-11-01
100946 | TRANSPORTE COM CAMINHÃO CARROCERIA 9T, EM VIA URBANA EM REVESTIMENTO PRIMÁRIO (UNIDADE: TXKM). AF_07/2020 | TRANPORTES, CARGAS E DESCARGAS | TXKM | 2.55 |  |  | MT | 2023-11-01
100947 | TRANSPORTE COM CAMINHÃO CARROCERIA 9T, EM VIA URBANA PAVIMENTADA, DMT ATÉ 30KM (UNIDADE: TXKM). AF_07/2020 | TRANPORTES, CARGAS E DESCARGAS | TXKM | 2.35 |  |  | MT | 2023-11-01
100948 | TRANSPORTE COM CAMINHÃO CARROCERIA 9T, EM VIA URBANA PAVIMENTADA, ADICIONAL PARA DMT EXCEDENTE A 30 KM (UNIDADE: TXKM). AF_07/2020 | TRANPORTES, CARGAS E DESCARGAS | TXKM | 0.93 |  |  | MT | 2023-11-01
100949 | TRANSPORTE COM CAMINHÃO CARROCERIA 9T, EM VIA INTERNA (DENTRO DO CANTEIRO - UNIDADE: TXKM). AF_07/2020 | TRANPORTES, CARGAS E DESCARGAS | TXKM | 7.04 |  |  | MT | 2023-11-01
100950 | TRANSPORTE COM CAMINHÃO CARROCERIA COM GUINDAUTO (MUNCK), MOMENTO MÁXIMO DE CARGA 11,7 TM, EM VIA URBANA EM LEITO NATURAL (UNIDADE: TXKM). AF_07/2020 | TRANPORTES, CARGAS E DESCARGAS | TXKM | 3.76 |  |  | MT | 2023-11-01
100951 | TRANSPORTE COM CAMINHÃO CARROCERIA COM GUINDAUTO (MUNCK), MOMENTO MÁXIMO DE CARGA 11,7 TM, EM VIA URBANA EM REVESTIMENTO PRIMÁRIO (UNIDADE: TXKM). AF_07/2020 | TRANPORTES, CARGAS E DESCARGAS | TXKM | 3.23 |  |  | MT | 2023-11-01
100952 | TRANSPORTE COM CAMINHÃO CARROCERIA COM GUINDAUTO (MUNCK), MOMENTO MÁXIMO DE CARGA 11,7 TM, EM VIA URBANA PAVIMENTADA, DMT ATÉ 30KM (UNIDADE: TXKM). AF_07/2020 | TRANPORTES, CARGAS E DESCARGAS | TXKM | 2.98 |  |  | MT | 2023-11-01
100953 | TRANSPORTE COM CAMINHÃO CARROCERIA COM GUINDAUTO (MUNCK), MOMENTO MÁXIMO DE CARGA 11,7 TM, EM VIA URBANA PAVIMENTADA, ADICIONAL PARA DMT EXCEDENTE A 30 KM (UNIDADE: TXKM). AF_07/2020 | TRANPORTES, CARGAS E DESCARGAS | TXKM | 1.18 |  |  | MT | 2023-11-01
100954 | TRANSPORTE COM CAMINHÃO CARROCERIA COM GUINDAUTO (MUNCK), MOMENTO MÁXIMO DE CARGA 11,7 TM, EM VIA INTERNA (DENTRO DO CANTEIRO - UNIDADE: TXKM). AF_07/2020 | TRANPORTES, CARGAS E DESCARGAS | TXKM | 8.93 |  |  | MT | 2023-11-01
100955 | TRANSPORTE COM CAMINHÃO PIPA DE 6 M³, EM VIA URBANA EM LEITO NATURAL (UNIDADE: M3XKM). AF_07/2020 | TRANPORTES, CARGAS E DESCARGAS | M3XKM | 5.14 |  |  | MT | 2023-11-01
100956 | TRANSPORTE COM CAMINHÃO PIPA DE 6 M³, EM VIA URBANA EM REVESTIMENTO PRIMÁRIO (UNIDADE: M3XKM). AF_07/2020 | TRANPORTES, CARGAS E DESCARGAS | M3XKM | 4.46 |  |  | MT | 2023-11-01
100957 | TRANSPORTE COM CAMINHÃO PIPA DE 6 M³, EM VIA URBANA PAVIMENTADA, DMT ATÉ 30KM (UNIDADE: M3XKM). AF_07/2020 | TRANPORTES, CARGAS E DESCARGAS | M3XKM | 4.08 |  |  | MT | 2023-11-01
100958 | TRANSPORTE COM CAMINHÃO PIPA DE 6 M³, EM VIA URBANA PAVIMENTADA, ADICIONAL PARA DMT EXCEDENTE A 30 KM (UNIDADE: M3XKM). AF_07/2020 | TRANPORTES, CARGAS E DESCARGAS | M3XKM | 1.64 |  |  | MT | 2023-11-01
100959 | TRANSPORTE COM CAMINHÃO PIPA DE 6 M³, EM VIA INTERNA (DENTRO DO CANTEIRO - UNIDADE: M3XKM). AF_07/2020 | TRANPORTES, CARGAS E DESCARGAS | M3XKM | 12.25 |  |  | MT | 2023-11-01
100960 | TRANSPORTE COM CAMINHÃO PIPA DE 10 M³, EM VIA URBANA EM LEITO NATURAL (UNIDADE: M3XKM). AF_07/2020 | TRANPORTES, CARGAS E DESCARGAS | M3XKM | 3.81 |  |  | MT | 2023-11-01
100961 | TRANSPORTE COM CAMINHÃO PIPA DE 10 M³, EM VIA URBANA EM REVESTIMENTO PRIMÁRIO (UNIDADE: M3XKM). AF_07/2020 | TRANPORTES, CARGAS E DESCARGAS | M3XKM | 3.3 |  |  | MT | 2023-11-01
100962 | TRANSPORTE COM CAMINHÃO PIPA DE 10 M³, EM VIA URBANA PAVIMENTADA, DMT ATÉ 30KM (UNIDADE: M3XKM). AF_07/2020 | TRANPORTES, CARGAS E DESCARGAS | M3XKM | 3.01 |  |  | MT | 2023-11-01
100963 | TRANSPORTE COM CAMINHÃO PIPA DE 10 M³, EM VIA URBANA PAVIMENTADA, ADICIONAL PARA DMT EXCEDENTE A 30 KM (UNIDADE: M3XKM). AF_07/2020 | TRANPORTES, CARGAS E DESCARGAS | M3XKM | 1.19 |  |  | MT | 2023-11-01
100964 | TRANSPORTE COM CAMINHÃO PIPA DE 10 M³, EM VIA INTERNA (DENTRO DO CANTEIRO - UNIDADE: M3XKM). AF_07/2020 | TRANPORTES, CARGAS E DESCARGAS | M3XKM | 9.16 |  |  | MT | 2023-11-01
100973 | CARGA, MANOBRA E DESCARGA DE SOLOS E MATERIAIS GRANULARES EM CAMINHÃO BASCULANTE 6 M³ - CARGA COM PÁ CARREGADEIRA (CAÇAMBA DE 1,7 A 2,8 M³ / 128 HP) E DESCARGA LIVRE (UNIDADE: M3). AF_07/2020 | TRANPORTES, CARGAS E DESCARGAS | M3 | 9.04 |  |  | MT | 2023-11-01
100974 | CARGA, MANOBRA E DESCARGA DE SOLOS E MATERIAIS GRANULARES EM CAMINHÃO BASCULANTE 10 M³ - CARGA COM PÁ CARREGADEIRA (CAÇAMBA DE 1,7 A 2,8 M³ / 128 HP) E DESCARGA LIVRE (UNIDADE: M3). AF_07/2020 | TRANPORTES, CARGAS E DESCARGAS | M3 | 8.74 |  |  | MT | 2023-11-01
100975 | CARGA, MANOBRA E DESCARGA DE SOLOS E MATERIAIS GRANULARES EM CAMINHÃO BASCULANTE 14 M³ - CARGA COM PÁ CARREGADEIRA (CAÇAMBA DE 1,7 A 2,8 M³ / 128 HP) E DESCARGA LIVRE (UNIDADE: M3). AF_07/2020 | TRANPORTES, CARGAS E DESCARGAS | M3 | 8.71 |  |  | MT | 2023-11-01
100965 | TRANSPORTE COM CAMINHÃO TANQUE DE TRANSPORTE DE MATERIAL ASFÁLTICO DE 30000 L, EM VIA URBANA EM LEITO NATURAL (UNIDADE: TXKM). AF_07/2020 | TRANPORTES, CARGAS E DESCARGAS | TXKM | 1.85 |  |  | MT | 2023-11-01
100966 | TRANSPORTE COM CAMINHÃO TANQUE DE TRANSPORTE DE MATERIAL ASFÁLTICO DE 30000 L, EM VIA URBANA EM REVESTIMENTO PRIMÁRIO (UNIDADE: TXKM). AF_07/2020 | TRANPORTES, CARGAS E DESCARGAS | TXKM | 1.59 |  |  | MT | 2023-11-01
100969 | TRANSPORTE COM CAMINHÃO TANQUE DE TRANSPORTE DE MATERIAL ASFÁLTICO DE 20000 L, EM VIA URBANA EM LEITO NATURAL (UNIDADE: TXKM). AF_07/2020 | TRANPORTES, CARGAS E DESCARGAS | TXKM | 2.43 |  |  | MT | 2023-11-01
100970 | TRANSPORTE COM CAMINHÃO TANQUE DE TRANSPORTE DE MATERIAL ASFÁLTICO DE 20000 L, EM VIA URBANA EM REVESTIMENTO PRIMÁRIO (UNIDADE: TXKM). AF_07/2020 | TRANPORTES, CARGAS E DESCARGAS | TXKM | 2.05 |  |  | MT | 2023-11-01
102330 | TRANSPORTE COM CAMINHÃO TANQUE DE TRANSPORTE DE MATERIAL ASFÁLTICO DE 30000 L, EM VIA URBANA PAVIMENTADA, DMT ATÉ 30KM (UNIDADE: TXKM). AF_07/2020 | TRANPORTES, CARGAS E DESCARGAS | TXKM | 1.48 |  |  | MT | 2023-11-01
102331 | TRANSPORTE COM CAMINHÃO TANQUE DE TRANSPORTE DE MATERIAL ASFÁLTICO DE 30000 L, EM VIA URBANA PAVIMENTADA, ADICIONAL PARA DMT EXCEDENTE A 30 KM (UNIDADE: TXKM). AF_07/2020 | TRANPORTES, CARGAS E DESCARGAS | TXKM | 0.58 |  |  | MT | 2023-11-01
102332 | TRANSPORTE COM CAMINHÃO TANQUE DE TRANSPORTE DE MATERIAL ASFÁLTICO DE 20000 L, EM VIA URBANA PAVIMENTADA, DMT ATÉ 30KM (UNIDADE: TXKM). AF_07/2020 | TRANPORTES, CARGAS E DESCARGAS | TXKM | 1.92 |  |  | MT | 2023-11-01
102333 | TRANSPORTE COM CAMINHÃO TANQUE DE TRANSPORTE DE MATERIAL ASFÁLTICO DE 20000 L, EM VIA URBANA PAVIMENTADA, ADICIONAL PARA DMT EXCEDENTE A 30 KM (UNIDADE: TXKM). AF_07/2020 | TRANPORTES, CARGAS E DESCARGAS | TXKM | 0.77 |  |  | MT | 2023-11-01
101019 | CARGA, MANOBRA E DESCARGA MANUAL DE TUBOS PLÁSTICOS, DN MENOR OU IGUAL A 100 MM, EM CAMINHÃO CARROCERIA 9T. AF_07/2020 | TRANPORTES, CARGAS E DESCARGAS | T | 577.07 |  |  | MT | 2023-11-01
101479 | CARGA, MANOBRA E DESCARGA MANUAL DE TUBOS PLÁSTICOS, DN 200 MM, EM CAMINHÃO CARROCERIA 9T. AF_07/2020 | TRANPORTES, CARGAS E DESCARGAS | T | 168.12 |  |  | MT | 2023-11-01
102568 | CARGA, MANOBRA E DESCARGA MANUAL DE TUBOS PLÁSTICOS, DN 150 MM, EM CAMINHÃO CARROCERIA 9T. AF_06/2021 | TRANPORTES, CARGAS E DESCARGAS | T | 286.41 |  |  | MT | 2023-11-01
100976 | CARGA, MANOBRA E DESCARGA DE SOLOS E MATERIAIS GRANULARES EM CAMINHÃO BASCULANTE 18 M³ - CARGA COM PÁ CARREGADEIRA (CAÇAMBA DE 1,7 A 2,8 M³ / 128 HP) E DESCARGA LIVRE (UNIDADE: M3). AF_07/2020 | TRANPORTES, CARGAS E DESCARGAS | M3 | 8.54 |  |  | MT | 2023-11-01
100977 | CARGA, MANOBRA E DESCARGA DE SOLOS E MATERIAIS GRANULARES EM CAMINHÃO BASCULANTE 6 M³ - CARGA COM ESCAVADEIRA HIDRÁULICA (CAÇAMBA DE 1,20 M³ / 155 HP) E DESCARGA LIVRE (UNIDADE: M3). AF_07/2020 | TRANPORTES, CARGAS E DESCARGAS | M3 | 7.82 |  |  | MT | 2023-11-01
100978 | CARGA, MANOBRA E DESCARGA DE SOLOS E MATERIAIS GRANULARES EM CAMINHÃO BASCULANTE 10 M³ - CARGA COM ESCAVADEIRA HIDRÁULICA (CAÇAMBA DE 1,20 M³ / 155 HP) E DESCARGA LIVRE (UNIDADE: M3). AF_07/2020 | TRANPORTES, CARGAS E DESCARGAS | M3 | 7.08 |  |  | MT | 2023-11-01
100979 | CARGA, MANOBRA E DESCARGA DE SOLOS E MATERIAIS GRANULARES EM CAMINHÃO BASCULANTE 14 M³ - CARGA COM ESCAVADEIRA HIDRÁULICA (CAÇAMBA DE 1,20 M³ / 155 HP) E DESCARGA LIVRE (UNIDADE: M3). AF_07/2020 | TRANPORTES, CARGAS E DESCARGAS | M3 | 6.72 |  |  | MT | 2023-11-01
100980 | CARGA, MANOBRA E DESCARGA DE SOLOS E MATERIAIS GRANULARES EM CAMINHÃO BASCULANTE 18 M³ - CARGA COM ESCAVADEIRA HIDRÁULICA (CAÇAMBA DE 1,20 M³ / 155 HP) E DESCARGA LIVRE (UNIDADE: M3). AF_07/2020 | TRANPORTES, CARGAS E DESCARGAS | M3 | 6.36 |  |  | MT | 2023-11-01
100981 | CARGA, MANOBRA E DESCARGA DE ENTULHO EM CAMINHÃO BASCULANTE 6 M³ - CARGA COM ESCAVADEIRA HIDRÁULICA (CAÇAMBA DE 0,80 M³ / 111 HP) E DESCARGA LIVRE (UNIDADE: M3). AF_07/2020 | TRANPORTES, CARGAS E DESCARGAS | M3 | 9.5 |  |  | MT | 2023-11-01
100982 | CARGA, MANOBRA E DESCARGA DE ENTULHO EM CAMINHÃO BASCULANTE 10 M³ - CARGA COM ESCAVADEIRA HIDRÁULICA (CAÇAMBA DE 0,80 M³ / 111 HP) E DESCARGA LIVRE (UNIDADE: M3). AF_07/2020 | TRANPORTES, CARGAS E DESCARGAS | M3 | 9.13 |  |  | MT | 2023-11-01
100983 | CARGA, MANOBRA E DESCARGA DE ENTULHO EM CAMINHÃO BASCULANTE 14 M³ - CARGA COM ESCAVADEIRA HIDRÁULICA (CAÇAMBA DE 0,80 M³ / 111 HP) E DESCARGA LIVRE (UNIDADE: M3). AF_07/2020 | TRANPORTES, CARGAS E DESCARGAS | M3 | 9.07 |  |  | MT | 2023-11-01
100984 | CARGA, MANOBRA E DESCARGA DE ENTULHO EM CAMINHÃO BASCULANTE 18 M³ - CARGA COM ESCAVADEIRA HIDRÁULICA (CAÇAMBA DE 0,80 M³ / 111 HP) E DESCARGA LIVRE (UNIDADE: M3). AF_07/2020 | TRANPORTES, CARGAS E DESCARGAS | M3 | 8.88 |  |  | MT | 2023-11-01
100985 | CARGA DE MISTURA ASFÁLTICA EM CAMINHÃO BASCULANTE 6 M³ (UNIDADE: M3). AF_07/2020 | TRANPORTES, CARGAS E DESCARGAS | M3 | 7.88 |  |  | MT | 2023-11-01
100986 | CARGA DE MISTURA ASFÁLTICA EM CAMINHÃO BASCULANTE 10 M³ (UNIDADE: M3). AF_07/2020 | TRANPORTES, CARGAS E DESCARGAS | M3 | 9.47 |  |  | MT | 2023-11-01
100987 | CARGA DE MISTURA ASFÁLTICA EM CAMINHÃO BASCULANTE 14 M³ (UNIDADE: M3). AF_07/2020 | TRANPORTES, CARGAS E DESCARGAS | M3 | 10.7 |  |  | MT | 2023-11-01
100988 | CARGA DE MISTURA ASFÁLTICA EM CAMINHÃO BASCULANTE 18 M³ (UNIDADE: M3). AF_07/2020 | TRANPORTES, CARGAS E DESCARGAS | M3 | 11.32 |  |  | MT | 2023-11-01
100989 | CARGA, MANOBRA E DESCARGA DE SOLOS E MATERIAIS GRANULARES EM CAMINHÃO BASCULANTE 6 M³ - CARGA COM PÁ CARREGADEIRA (CAÇAMBA DE 1,7 A 2,8 M³ / 128 HP) E DESCARGA LIVRE (UNIDADE: T). AF_07/2020 | TRANPORTES, CARGAS E DESCARGAS | T | 6.02 |  |  | MT | 2023-11-01
100990 | CARGA, MANOBRA E DESCARGA DE SOLOS E MATERIAIS GRANULARES EM CAMINHÃO BASCULANTE 10 M³ - CARGA COM PÁ CARREGADEIRA (CAÇAMBA DE 1,7 A 2,8 M³ / 128 HP) E DESCARGA LIVRE (UNIDADE: T). AF_07/2020 | TRANPORTES, CARGAS E DESCARGAS | T | 5.83 |  |  | MT | 2023-11-01
100991 | CARGA, MANOBRA E DESCARGA DE SOLOS E MATERIAIS GRANULARES EM CAMINHÃO BASCULANTE 14 M³ - CARGA COM PÁ CARREGADEIRA (CAÇAMBA DE 1,7 A 2,8 M³ / 128 HP) E DESCARGA LIVRE (UNIDADE: T). AF_07/2020 | TRANPORTES, CARGAS E DESCARGAS | T | 5.83 |  |  | MT | 2023-11-01
100992 | CARGA, MANOBRA E DESCARGA DE SOLOS E MATERIAIS GRANULARES EM CAMINHÃO BASCULANTE 18 M³ - CARGA COM PÁ CARREGADEIRA (CAÇAMBA DE 1,7 A 2,8 M³ / 128 HP) E DESCARGA LIVRE (UNIDADE: T). AF_07/2020 | TRANPORTES, CARGAS E DESCARGAS | T | 5.7 |  |  | MT | 2023-11-01
100993 | CARGA, MANOBRA E DESCARGA DE SOLOS E MATERIAIS GRANULARES EM CAMINHÃO BASCULANTE 6 M³ - CARGA COM ESCAVADEIRA HIDRÁULICA (CAÇAMBA DE 1,20 M³ / 155 HP) E DESCARGA LIVRE (UNIDADE: T). AF_07/2020 | TRANPORTES, CARGAS E DESCARGAS | T | 5.2 |  |  | MT | 2023-11-01
100994 | CARGA, MANOBRA E DESCARGA DE SOLOS E MATERIAIS GRANULARES EM CAMINHÃO BASCULANTE 10 M³ - CARGA COM ESCAVADEIRA HIDRÁULICA (CAÇAMBA DE 1,20 M³ / 155 HP) E DESCARGA LIVRE (UNIDADE: T). AF_07/2020 | TRANPORTES, CARGAS E DESCARGAS | T | 4.69 |  |  | MT | 2023-11-01
100995 | CARGA, MANOBRA E DESCARGA DE SOLOS E MATERIAIS GRANULARES EM CAMINHÃO BASCULANTE 14 M³ - CARGA COM ESCAVADEIRA HIDRÁULICA (CAÇAMBA DE 1,20 M³ / 155 HP) E DESCARGA LIVRE (UNIDADE: T). AF_07/2020 | TRANPORTES, CARGAS E DESCARGAS | T | 4.5 |  |  | MT | 2023-11-01
100996 | CARGA, MANOBRA E DESCARGA DE SOLOS E MATERIAIS GRANULARES EM CAMINHÃO BASCULANTE 18 M³ - CARGA COM ESCAVADEIRA HIDRÁULICA (CAÇAMBA DE 1,20 M³ / 155 HP) E DESCARGA LIVRE (UNIDADE: T). AF_07/2020 | TRANPORTES, CARGAS E DESCARGAS | T | 4.24 |  |  | MT | 2023-11-01
100997 | CARGA, MANOBRA E DESCARGA DE ENTULHO EM CAMINHÃO BASCULANTE 6 M³ - CARGA COM ESCAVADEIRA HIDRÁULICA (CAÇAMBA DE 0,80 M³ / 111 HP) E DESCARGA LIVRE (UNIDADE: T). AF_07/2020 | TRANPORTES, CARGAS E DESCARGAS | T | 6.34 |  |  | MT | 2023-11-01
100998 | CARGA, MANOBRA E DESCARGA DE ENTULHO EM CAMINHÃO BASCULANTE 10 M³ - CARGA COM ESCAVADEIRA HIDRÁULICA (CAÇAMBA DE 0,80 M³ / 111 HP) E DESCARGA LIVRE (UNIDADE: T). AF_07/2020 | TRANPORTES, CARGAS E DESCARGAS | T | 6.1 |  |  | MT | 2023-11-01
100999 | CARGA, MANOBRA E DESCARGA DE ENTULHO EM CAMINHÃO BASCULANTE 14 M³ - CARGA COM ESCAVADEIRA HIDRÁULICA (CAÇAMBA DE 0,80 M³ / 111 HP) E DESCARGA LIVRE (UNIDADE: T). AF_07/2020 | TRANPORTES, CARGAS E DESCARGAS | T | 6.08 |  |  | MT | 2023-11-01
101000 | CARGA, MANOBRA E DESCARGA DE ENTULHO EM CAMINHÃO BASCULANTE 18 M³ - CARGA COM ESCAVADEIRA HIDRÁULICA (CAÇAMBA DE 0,80 M³ / 111 HP) E DESCARGA LIVRE (UNIDADE: T). AF_07/2020 | TRANPORTES, CARGAS E DESCARGAS | T | 5.93 |  |  | MT | 2023-11-01
101001 | CARGA DE MISTURA ASFÁLTICA EM CAMINHÃO BASCULANTE 6 M³ (UNIDADE: T). AF_07/2020 | TRANPORTES, CARGAS E DESCARGAS | T | 5.25 |  |  | MT | 2023-11-01
101002 | CARGA DE MISTURA ASFÁLTICA EM CAMINHÃO BASCULANTE 10 M³ (UNIDADE: T). AF_07/2020 | TRANPORTES, CARGAS E DESCARGAS | T | 6.3 |  |  | MT | 2023-11-01
101003 | CARGA DE MISTURA ASFÁLTICA EM CAMINHÃO BASCULANTE 14 M³ (UNIDADE: T). AF_07/2020 | TRANPORTES, CARGAS E DESCARGAS | T | 7.12 |  |  | MT | 2023-11-01
101004 | CARGA DE MISTURA ASFÁLTICA EM CAMINHÃO BASCULANTE 18 M³ (UNIDADE: T). AF_07/2020 | TRANPORTES, CARGAS E DESCARGAS | T | 7.54 |  |  | MT | 2023-11-01
101005 | CARGA, MANOBRA E DESCARGA DE ÁGUA EM CAMINHÃO PIPA 6 M³. AF_07/2020 | TRANPORTES, CARGAS E DESCARGAS | M3 | 19.55 |  |  | MT | 2023-11-01
101006 | CARGA, MANOBRA E DESCARGA DE ÁGUA EM CAMINHÃO PIPA 10 M³. AF_07/2020 | TRANPORTES, CARGAS E DESCARGAS | M3 | 21.73 |  |  | MT | 2023-11-01
101007 | CARGA DE ÁGUA EM CAMINHÃO PIPA 6 M³. AF_07/2020 | TRANPORTES, CARGAS E DESCARGAS | M3 | 5.67 |  |  | MT | 2023-11-01
101008 | CARGA DE ÁGUA EM CAMINHÃO PIPA 10 M³. AF_07/2020 | TRANPORTES, CARGAS E DESCARGAS | M3 | 5.75 |  |  | MT | 2023-11-01
101009 | CARGA, MANOBRA E DESCARGA DE POSTE DE CONCRETO EM CAMINHÃO CARROCERIA COM GUINDAUTO (MUNCK) 11,7 TM. AF_07/2020 | TRANPORTES, CARGAS E DESCARGAS | T | 45.26 |  |  | MT | 2023-11-01
101010 | CARGA, MANOBRA E DESCARGA DE PERFIL METÁLICO EM CAMINHÃO CARROCERIA COM GUINDAUTO (MUNCK) 11,7 TM. AF_07/2020 | TRANPORTES, CARGAS E DESCARGAS | T | 28.5 |  |  | MT | 2023-11-01
101013 | CARGA, MANOBRA E DESCARGA DE TUBOS DE CONCRETO, DN MENOR OU IGUAL A 300 MM, EM CAMINHÃO CARROCERIA COM GUINDAUTO (MUNCK) 11,7 TM. AF_07/2020 | TRANPORTES, CARGAS E DESCARGAS | T | 46.31 |  |  | MT | 2023-11-01
101014 | CARGA, MANOBRA E DESCARGA DE TUBOS DE CONCRETO, DN 400 MM, EM CAMINHÃO CARROCERIA COM GUINDAUTO (MUNCK) 11,7 TM. AF_07/2020 | TRANPORTES, CARGAS E DESCARGAS | T | 42.43 |  |  | MT | 2023-11-01
101015 | CARGA, MANOBRA E DESCARGA DE TUBOS DE CONCRETO, DN 500 MM, EM CAMINHÃO CARROCERIA COM GUINDAUTO (MUNCK) 11,7 TM. AF_07/2020 | TRANPORTES, CARGAS E DESCARGAS | T | 34.86 |  |  | MT | 2023-11-01
101016 | CARGA, MANOBRA E DESCARGA DE TUBOS METÁLICOS, DN MENOR OU IGUAL A 150 MM, EM CAMINHÃO CARROCERIA COM GUINDAUTO (MUNCK) 11,7 TM. AF_07/2020 | TRANPORTES, CARGAS E DESCARGAS | T | 40.35 |  |  | MT | 2023-11-01
101017 | CARGA, MANOBRA E DESCARGA DE TUBOS METÁLICOS, DN 200 MM, EM CAMINHÃO CARROCERIA COM GUINDAUTO (MUNCK) 11,7 TM. AF_07/2020 | TRANPORTES, CARGAS E DESCARGAS | T | 30.59 |  |  | MT | 2023-11-01
101018 | CARGA, MANOBRA E DESCARGA DE TUBOS METÁLICOS, DN 250 MM, EM CAMINHÃO CARROCERIA COM GUINDAUTO (MUNCK) 11,7 TM. AF_07/2020 | TRANPORTES, CARGAS E DESCARGAS | T | 25.12 |  |  | MT | 2023-11-01
101463 | CARGA, MANOBRA E DESCARGA DE TUBOS DE CONCRETO, DN 600 MM, EM CAMINHÃO CARROCERIA COM GUINDAUTO (MUNCK) 11,7 TM. AF_07/2020 | TRANPORTES, CARGAS E DESCARGAS | T | 46.45 |  |  | MT | 2023-11-01
101464 | CARGA, MANOBRA E DESCARGA DE TUBOS DE CONCRETO, DN 700 MM, EM CAMINHÃO CARROCERIA COM GUINDAUTO (MUNCK) 11,7 TM. AF_07/2020 | TRANPORTES, CARGAS E DESCARGAS | T | 35.68 |  |  | MT | 2023-11-01
101465 | CARGA, MANOBRA E DESCARGA DE TUBOS DE CONCRETO, DN 800 MM, EM CAMINHÃO CARROCERIA COM GUINDAUTO (MUNCK) 11,7 TM. AF_07/2020 | TRANPORTES, CARGAS E DESCARGAS | T | 27.27 |  |  | MT | 2023-11-01
101466 | CARGA, MANOBRA E DESCARGA DE TUBOS DE CONCRETO, DN 900 MM, EM CAMINHÃO CARROCERIA COM GUINDAUTO (MUNCK) 11,7 TM. AF_07/2020 | TRANPORTES, CARGAS E DESCARGAS | T | 22.19 |  |  | MT | 2023-11-01
101467 | CARGA, MANOBRA E DESCARGA DE TUBOS DE CONCRETO, DN 1000 MM, EM CAMINHÃO CARROCERIA COM GUINDAUTO (MUNCK) 11,7 TM. AF_07/2020 | TRANPORTES, CARGAS E DESCARGAS | T | 18.56 |  |  | MT | 2023-11-01
101468 | CARGA, MANOBRA E DESCARGA DE TUBOS DE CONCRETO, DN 1200 MM, EM CAMINHÃO CARROCERIA COM GUINDAUTO (MUNCK) 11,7 TM. AF_07/2020 | TRANPORTES, CARGAS E DESCARGAS | T | 16.98 |  |  | MT | 2023-11-01
101469 | CARGA, MANOBRA E DESCARGA DE TUBOS METÁLICOS, DN 300 MM, EM CAMINHÃO CARROCERIA COM GUINDAUTO (MUNCK) 11,7 TM. AF_07/2020 | TRANPORTES, CARGAS E DESCARGAS | T | 38.02 |  |  | MT | 2023-11-01
101470 | CARGA, MANOBRA E DESCARGA DE TUBOS METÁLICOS, DN 350 MM, EM CAMINHÃO CARROCERIA COM GUINDAUTO (MUNCK) 11,7 TM. AF_07/2020 | TRANPORTES, CARGAS E DESCARGAS | T | 30.18 |  |  | MT | 2023-11-01
101471 | CARGA, MANOBRA E DESCARGA DE TUBOS METÁLICOS, DN 400 MM, EM CAMINHÃO CARROCERIA COM GUINDAUTO (MUNCK) 11,7 TM. AF_07/2020 | TRANPORTES, CARGAS E DESCARGAS | T | 25.88 |  |  | MT | 2023-11-01
101472 | CARGA, MANOBRA E DESCARGA DE TUBOS METÁLICOS, DN 500 MM, EM CAMINHÃO CARROCERIA COM GUINDAUTO (MUNCK) 11,7 TM. AF_07/2020 | TRANPORTES, CARGAS E DESCARGAS | T | 20.15 |  |  | MT | 2023-11-01
101473 | CARGA, MANOBRA E DESCARGA DE TUBOS METÁLICOS, DN 600 MM, EM CAMINHÃO CARROCERIA COM GUINDAUTO (MUNCK) 11,7 TM. AF_07/2020 | TRANPORTES, CARGAS E DESCARGAS | T | 29.01 |  |  | MT | 2023-11-01
101474 | CARGA, MANOBRA E DESCARGA DE TUBOS METÁLICOS, DN 700 MM, EM CAMINHÃO CARROCERIA COM GUINDAUTO (MUNCK) 11,7 TM. AF_07/2020 | TRANPORTES, CARGAS E DESCARGAS | T | 20.75 |  |  | MT | 2023-11-01
101475 | CARGA, MANOBRA E DESCARGA DE TUBOS METÁLICOS, DN 800 MM, EM CAMINHÃO CARROCERIA COM GUINDAUTO (MUNCK) 11,7 TM. AF_07/2020 | TRANPORTES, CARGAS E DESCARGAS | T | 18.41 |  |  | MT | 2023-11-01
101476 | CARGA, MANOBRA E DESCARGA DE TUBOS METÁLICOS, DN 900 MM, EM CAMINHÃO CARROCERIA COM GUINDAUTO (MUNCK) 11,7 TM. AF_07/2020 | TRANPORTES, CARGAS E DESCARGAS | T | 16.42 |  |  | MT | 2023-11-01
101477 | CARGA, MANOBRA E DESCARGA DE TUBOS METÁLICOS, DN 1000 MM, EM CAMINHÃO CARROCERIA COM GUINDAUTO (MUNCK) 11,7 TM. AF_07/2020 | TRANPORTES, CARGAS E DESCARGAS | T | 13.43 |  |  | MT | 2023-11-01
101478 | CARGA, MANOBRA E DESCARGA DE TUBOS METÁLICOS, DN 1200 MM, EM CAMINHÃO CARROCERIA COM GUINDAUTO (MUNCK) 11,7 TM. AF_07/2020 | TRANPORTES, CARGAS E DESCARGAS | T | 11.44 |  |  | MT | 2023-11-01
101480 | CARGA, MANOBRA E DESCARGA DE TUBOS PLÁSTICOS, DN 250 MM, EM CAMINHÃO CARROCERIA COM GUINDAUTO (MUNCK) 11,7 TM. AF_07/2020 | TRANPORTES, CARGAS E DESCARGAS | T | 67.98 |  |  | MT | 2023-11-01
101481 | CARGA, MANOBRA E DESCARGA DE TUBOS PLÁSTICOS, DN 300 MM, EM CAMINHÃO CARROCERIA COM GUINDAUTO (MUNCK) 11,7 TM. AF_07/2020 | TRANPORTES, CARGAS E DESCARGAS | T | 49.11 |  |  | MT | 2023-11-01
101482 | CARGA, MANOBRA E DESCARGA DE TUBOS PLÁSTICOS, DN 400 MM, EM CAMINHÃO CARROCERIA COM GUINDAUTO (MUNCK) 11,7 TM. AF_07/2020 | TRANPORTES, CARGAS E DESCARGAS | T | 36.71 |  |  | MT | 2023-11-01
101483 | CARGA, MANOBRA E DESCARGA DE TUBOS PLÁSTICOS, DN 500 MM, EM CAMINHÃO CARROCERIA COM GUINDAUTO (MUNCK) 11,7 TM. AF_07/2020 | TRANPORTES, CARGAS E DESCARGAS | T | 38.09 |  |  | MT | 2023-11-01
101484 | CARGA, MANOBRA E DESCARGA DE TUBOS PLÁSTICOS, DN 600 MM, EM CAMINHÃO CARROCERIA COM GUINDAUTO (MUNCK) 11,7 TM. AF_07/2020 | TRANPORTES, CARGAS E DESCARGAS | T | 197.4 |  |  | MT | 2023-11-01
101485 | CARGA, MANOBRA E DESCARGA DE TUBOS PLÁSTICOS, DN 750 MM, EM CAMINHÃO CARROCERIA COM GUINDAUTO (MUNCK) 11,7 TM. AF_07/2020 | TRANPORTES, CARGAS E DESCARGAS | T | 151.53 |  |  | MT | 2023-11-01
101486 | CARGA, MANOBRA E DESCARGA DE TUBOS PLÁSTICOS, DN 900 MM, EM CAMINHÃO CARROCERIA COM GUINDAUTO (MUNCK) 11,7 TM. AF_07/2020 | TRANPORTES, CARGAS E DESCARGAS | T | 136.51 |  |  | MT | 2023-11-01
101487 | CARGA, MANOBRA E DESCARGA DE TUBOS PLÁSTICOS, DN 1000 MM, EM CAMINHÃO CARROCERIA COM GUINDAUTO (MUNCK) 11,7 TM. AF_07/2020 | TRANPORTES, CARGAS E DESCARGAS | T | 99.94 |  |  | MT | 2023-11-01
101488 | CARGA, MANOBRA E DESCARGA DE TUBOS PLÁSTICOS, DN 1200 MM, EM CAMINHÃO CARROCERIA COM GUINDAUTO (MUNCK) 11,7 TM. AF_07/2020 | TRANPORTES, CARGAS E DESCARGAS | T | 86.48 |  |  | MT | 2023-11-01
101188 | RECOMPOSIÇÃO PARCIAL DE ARAME FARPADO Nº 14 CLASSE 250, FIXADO EM CERCA COM MOURÕES DE CONCRETO - FORNECIMENTO E INSTALAÇÃO. AF_05/2020 | URBANIZACAO | M | 5.72 |  |  | MT | 2023-11-01
101189 | CERCA COM MOURÕES DE CONCRETO, RETO, H=3,00 M, ESPAÇAMENTO DE 2,5 M, CRAVADOS 0,5 M, COM 4 FIOS DE ARAME FARPADO Nº 14 CLASSE 250 - FORNECIMENTO E INSTALAÇÃO. AF_05/2020 | URBANIZACAO | M | 69.81 |  |  | MT | 2023-11-01
101190 | CERCA COM MOURÕES DE CONCRETO, RETO, H=3,00 M, ESPAÇAMENTO DE 2,5 M, CRAVADOS 0,5 M, COM 4 FIOS DE ARAME DE AÇO OVALADO 15X17 - FORNECIMENTO E INSTALAÇÃO. AF_05/2020 | URBANIZACAO | M | 69.04 |  |  | MT | 2023-11-01
101191 | CERCA COM MOURÕES DE CONCRETO, RETO, H=3,00 M, ESPAÇAMENTO DE 2,5 M, CRAVADOS 0,5 M, COM 4 FIOS DE ARAME MISTO - FORNECIMENTO E INSTALAÇÃO. AF_05/2020 | URBANIZACAO | M | 69.42 |  |  | MT | 2023-11-01
101192 | CERCA COM MOURÕES DE CONCRETO, RETO, H=2,30 M, ESPAÇAMENTO DE 2,5 M, CRAVADOS 0,5 M, COM 4 FIOS DE ARAME FARPADO Nº 14 CLASSE 250 - FORNECIMENTO E INSTALAÇÃO. AF_05/2020 | URBANIZACAO | M | 69.75 |  |  | MT | 2023-11-01
101193 | CERCA COM MOURÕES DE CONCRETO, RETO, H=2,30 M, ESPAÇAMENTO DE 2,5 M, CRAVADOS 0,5 M, COM 4 FIOS DE ARAME DE AÇO OVALADO 15X17 - FORNECIMENTO E INSTALAÇÃO. AF_05/2020 | URBANIZACAO | M | 62.53 |  |  | MT | 2023-11-01
101194 | CERCA COM MOURÕES DE CONCRETO, RETO, H=2,30 M, ESPAÇAMENTO DE 2,5 M, CRAVADOS 0,5 M, COM 4 FIOS DE ARAME MISTO - FORNECIMENTO E INSTALAÇÃO. AF_05/2020 | URBANIZACAO | M | 62.91 |  |  | MT | 2023-11-01
101197 | CERCA COM MOURÕES DE CONCRETO, SEÇÃO "T" PONTA INCLINADA, 10X10 CM, ESPAÇAMENTO DE 2,5 M, CRAVADOS 0,5 M, COM 11 FIOS DE ARAME FARPADO Nº 14 - FORNECIMENTO E INSTALAÇÃO. AF_05/2020 | URBANIZACAO | M | 131.05 |  |  | MT | 2023-11-01
101198 | CERCA COM MOURÕES DE CONCRETO, SEÇÃO "T" PONTA INCLINADA, 10X10 CM, ESPAÇAMENTO DE 2,5 M, CRAVADOS 0,5 M, COM 11 FIOS DE ARAME DE AÇO OVALADO 15X17 - FORNECIMENTO E INSTALAÇÃO. AF_05/2020 | URBANIZACAO | M | 92.87 |  |  | MT | 2023-11-01
101199 | CERCA COM MOURÕES DE CONCRETO, SEÇÃO "T" PONTA INCLINADA, 10X10CM, ESPAÇAMENTO DE 2,5M, CRAVADOS 0,5M, COM 11 FIOS DE ARAME MISTO - FORNECIMENTO E INSTALAÇÃO. AF_05/2020 | URBANIZACAO | M | 93.82 |  |  | MT | 2023-11-01
101200 | CERCA COM MOURÕES DE MADEIRA, 7,5X7,5 CM, ESPAÇAMENTO DE 2,5 M, ALTURA LIVRE DE 2 M, CRAVADOS 0,5 M, COM 4 FIOS DE ARAME FARPADO Nº 14 CLASSE 250 - FORNECIMENTO E INSTALAÇÃO. AF_05/2020 | URBANIZACAO | M | 50.14 |  |  | MT | 2023-11-01
101201 | CERCA COM MOURÕES DE MADEIRA, 7,5X7,5 CM, ESPAÇAMENTO DE 2,5 M, ALTURA LIVRE DE 2 M, CRAVADOS 0,5 M, COM 8 FIOS DE ARAME FARPADO Nº 14 CLASSE 250 - FORNECIMENTO E INSTALAÇÃO. AF_05/2020 | URBANIZACAO | M | 62.92 |  |  | MT | 2023-11-01
101202 | CERCA COM MOURÕES DE MADEIRA ROLIÇA, DIÂMETRO 11 CM, ESPAÇAMENTO DE 2,5 M, ALTURA LIVRE DE 1,7 M, CRAVADOS 0,5 M, COM 5 FIOS DE ARAME FARPADO Nº 14 CLASSE 250 - FORNECIMENTO E INSTALAÇÃO. AF_05/2020 | URBANIZACAO | M | 42.14 |  |  | MT | 2023-11-01
101203 | CERCA COM MOURÕES DE MADEIRA ROLIÇA, DIÂMETRO 11 CM, ESPAÇAMENTO DE 2,5 M, ALTURA LIVRE DE 1,7 M, CRAVADOS 0,5 M, COM 5 FIOS DE ARAME DE AÇO OVALADO 15X17 - FORNECIMENTO E INSTALAÇÃO. AF_05/2020 | URBANIZACAO | M | 41.18 |  |  | MT | 2023-11-01
101204 | CERCA COM MOURÕES DE MADEIRA ROLIÇA, DIÂMETRO 11 CM, ESPAÇAMENTO DE 2,5 M, ALTURA LIVRE DE 1,7 M, CRAVADOS 0,5 M, COM 5 FIOS DE ARAME MISTO - FORNECIMENTO E INSTALAÇÃO. AF_05/2020 | URBANIZACAO | M | 41.56 |  |  | MT | 2023-11-01
101205 | PORTÃO COM MOURÕES DE MADEIRA ROLIÇA, DIÂMETRO 11 CM, COM 5 FIOS DE ARAME FARPADO Nº 14 CLASSE 250, SEM DOBRADIÇAS - FORNECIMENTO E INSTALAÇÃO. AF_05/2020 | URBANIZACAO | M | 42.14 |  |  | MT | 2023-11-01
102362 | ALAMBRADO PARA QUADRA POLIESPORTIVA, ESTRUTURADO POR TUBOS DE ACO GALVANIZADO, (MONTANTES COM DIAMETRO 2", TRAVESSAS E ESCORAS COM DIÂMETRO 1 ¼), COM TELA DE ARAME GALVANIZADO, FIO 14 BWG E MALHA QUADRADA 5X5CM (EXCETO MURETA). AF_03/2021 | URBANIZACAO | M2 | 155.79 |  |  | MT | 2023-11-01
102363 | ALAMBRADO PARA QUADRA POLIESPORTIVA, ESTRUTURADO POR TUBOS DE ACO GALVANIZADO, (MONTANTES COM DIAMETRO 2", TRAVESSAS E ESCORAS COM DIÂMETRO 1 ¼), COM TELA DE ARAME GALVANIZADO, FIO 12 BWG E MALHA QUADRADA 5X5CM (EXCETO MURETA). AF_03/2021 | URBANIZACAO | M2 | 167.91 |  |  | MT | 2023-11-01
102364 | ALAMBRADO PARA QUADRA POLIESPORTIVA, ESTRUTURADO POR TUBOS DE ACO GALVANIZADO, (MONTANTES COM DIAMETRO 2", TRAVESSAS E ESCORAS COM DIÂMETRO 1 ¼), COM TELA DE ARAME GALVANIZADO, FIO 10 BWG E MALHA QUADRADA 5X5CM (EXCETO MURETA). AF_03/2021 | URBANIZACAO | M2 | 190 |  |  | MT | 2023-11-01
98509 | PLANTIO DE ARBUSTO OU CERCA VIVA. AF_05/2018 | URBANIZACAO | UN | 64.82 |  |  | MT | 2023-11-01
98510 | PLANTIO DE ÁRVORE ORNAMENTAL COM ALTURA DE MUDA MENOR OU IGUAL A 2,00 M. AF_05/2018 | URBANIZACAO | UN | 92.09 |  |  | MT | 2023-11-01
98511 | PLANTIO DE ÁRVORE ORNAMENTAL COM ALTURA DE MUDA MAIOR QUE 2,00 M E MENOR OU IGUAL A 4,00 M. AF_05/2018 | URBANIZACAO | UN | 178.15 |  |  | MT | 2023-11-01
98516 | PLANTIO DE PALMEIRA COM ALTURA DE MUDA MENOR OU IGUAL A 2,00 M. AF_05/2018 | URBANIZACAO | UN | 413.6 |  |  | MT | 2023-11-01
98519 | REVOLVIMENTO E LIMPEZA MANUAL DE SOLO. AF_05/2018 | URBANIZACAO | M2 | 1.84 |  |  | MT | 2023-11-01
98520 | APLICAÇÃO DE ADUBO EM SOLO. AF_05/2018 | URBANIZACAO | M2 | 4.66 |  |  | MT | 2023-11-01
98521 | APLICAÇÃO DE CALCÁRIO PARA CORREÇÃO DO PH DO SOLO. AF_05/2018 | URBANIZACAO | M2 | 0.34 |  |  | MT | 2023-11-01
98522 | ALAMBRADO EM MOURÕES DE CONCRETO, COM TELA DE ARAME GALVANIZADO (INCLUSIVE MURETA EM CONCRETO). AF_05/2018 | URBANIZACAO | M | 155.63 |  |  | MT | 2023-11-01
98524 | LIMPEZA MANUAL DE VEGETAÇÃO EM TERRENO COM ENXADA.AF_05/2018 | URBANIZACAO | M2 | 2.82 |  |  | MT | 2023-11-01
98503 | PLANTIO DE GRAMA EM PAVIMENTO CONCREGRAMA. AF_05/2018 | URBANIZACAO | M2 | 21.25 |  |  | MT | 2023-11-01
98504 | PLANTIO DE GRAMA BATATAIS EM PLACAS. AF_05/2018 | URBANIZACAO | M2 | 15.21 |  |  | MT | 2023-11-01
98505 | PLANTIO DE FORRAÇÃO. AF_05/2018 | URBANIZACAO | M2 | 92.63 |  |  | MT | 2023-11-01
103946 | PLANTIO DE GRAMA ESMERALDA OU SÃO CARLOS OU CURITIBANA, EM PLACAS. AF_05/2022 | URBANIZACAO | M2 | 19.79 |  |  | MT | 2023-11-01
103185 | INSTALAÇÃO DE ESQUI TRIPLO, EM TUBO DE AÇO CARBONO - EQUIPAMENTO DE GINÁSTICA PARA ACADEMIA AO AR LIVRE / ACADEMIA DA TERCEIRA IDADE - ATI, INSTALADO SOBRE PISO DE CONCRETO EXISTENTE. AF_10/2021 | URBANIZACAO | UN | 6139 |  |  | MT | 2023-11-01
103186 | INSTALAÇÃO DE MULTIEXERCITADOR COM SEIS FUNÇÕES, EM TUBO DE AÇO CARBONO - EQUIPAMENTO DE GINÁSTICA PARA ACADEMIA AO AR LIVRE / ACADEMIA DA TERCEIRA IDADE - ATI, INSTALADO SOBRE PISO DE CONCRETO EXISTENTE. AF_10/2021 | URBANIZACAO | UN | 6480.87 |  |  | MT | 2023-11-01
103187 | INSTALAÇÃO DE SIMULADOR DE CAMINHADA TRIPLO, EM TUBO DE AÇO CARBONO - EQUIPAMENTO DE GINÁSTICA PARA ACADEMIA AO AR LIVRE / ACADEMIA DA TERCEIRA IDADE - ATI, INSTALADO SOBRE PISO DE CONCRETO EXISTENTE. AF_10/2021 | URBANIZACAO | UN | 4867.09 |  |  | MT | 2023-11-01
103188 | INSTALAÇÃO DE SIMULADOR DE CAVALGADA TRIPLO, EM TUBO DE AÇO CARBONO - EQUIPAMENTO DE GINÁSTICA PARA ACADEMIA AO AR LIVRE / ACADEMIA DA TERCEIRA IDADE - ATI, INSTALADO SOBRE PISO DE CONCRETO EXISTENTE. AF_10/2021 | URBANIZACAO | UN | 5235.32 |  |  | MT | 2023-11-01
103189 | INSTALAÇÃO DE SIMULADOR DE REMO INDIVIDUAL, EM TUBO DE AÇO CARBONO - EQUIPAMENTO DE GINÁSTICA PARA ACADEMIA AO AR LIVRE / ACADEMIA DA TERCEIRA IDADE - ATI, INSTALADO SOBRE PISO DE CONCRETO EXISTENTE. AF_10/2021 | URBANIZACAO | UN | 2622.7 |  |  | MT | 2023-11-01
103190 | INSTALAÇÃO DE PRESSÃO DE PERNAS TRIPLO, EM TUBO DE AÇO CARBONO - EQUIPAMENTO DE GINÁSTICA PARA ACADEMIA AO AR LIVRE / ACADEMIA DA TERCEIRA IDADE - ATI, INSTALADO SOBRE SOLO. AF_10/2021 | URBANIZACAO | UN | 4082.63 |  |  | MT | 2023-11-01
103191 | INSTALAÇÃO DE ALONGADOR COM TRÊS ALTURAS, EM TUBO DE AÇO CARBONO - EQUIPAMENTO DE GINASTICA PARA ACADEMIA AO AR LIVRE / ACADEMIA DA TERCEIRA IDADE - ATI, INSTALADO SOBRE SOLO. AF_10/2021 | URBANIZACAO | UN | 2381.56 |  |  | MT | 2023-11-01
103192 | INSTALAÇÃO DE ROTAÇÃO DIAGONAL DUPLA, APARELHO TRIPLO, EM TUBO DE AÇO CARBONO - EQUIPAMENTO DE GINÁSTICA PARA ACADEMIA AO AR LIVRE / ACADEMIA DA TERCEIRA IDADE - ATI, INSTALADO SOBRE SOLO. AF_10/2021 | URBANIZACAO | UN | 2535.2 |  |  | MT | 2023-11-01
103193 | INSTALAÇÃO DE ROTAÇÃO VERTICAL DUPLO, EM TUBO DE AÇO CARBONO - EQUIPAMENTO DE GINÁSTICA PARA ACADEMIA AO AR LIVRE / ACADEMIA DA TERCEIRA IDADE - ATI, INSTALADO SOBRE SOLO. AF_10/2021 | URBANIZACAO | UN | 1953.93 |  |  | MT | 2023-11-01
103194 | INSTALAÇÃO DE SURF DUPLO, EM TUBO DE AÇO CARBONO - EQUIPAMENTO DE GINÁSTICA PARA ACADEMIA AO AR LIVRE / ACADEMIA DA TERCEIRA IDADE - ATI, INSTALADO SOBRE SOLO. AF_10/2021 | URBANIZACAO | UN | 2811.9 |  |  | MT | 2023-11-01
103195 | INSTALAÇÃO DE PLACA ORIENTATIVA SOBRE EXERCÍCIOS, 2,00M X 1,00M, EM TUBO DE AÇO CARBONO - PARA ACADEMIA AO AR LIVRE / ACADEMIA DA TERCEIRA IDADE - ATI, INSTALADO SOBRE SOLO. AF_10/2021 | URBANIZACAO | UN | 2193.6 |  |  | MT | 2023-11-01
103205 | INSTALAÇÃO DE PRESSÃO DE PERNAS TRIPLO, EM TUBO DE AÇO CARBONO - EQUIPAMENTO DE GINÁSTICA PARA ACADEMIA AO AR LIVRE / ACADEMIA DA TERCEIRA IDADE - ATI, INSTALADO SOBRE PISO DE CONCRETO EXISTENTE. AF_10/2021 | URBANIZACAO | UN | 4089.06 |  |  | MT | 2023-11-01
103206 | INSTALAÇÃO DE ALONGADOR COM TRÊS ALTURAS, EM TUBO DE AÇO CARBONO - EQUIPAMENTO DE GINÁSTICA PARA ACADEMIA AO AR LIVRE / ACADEMIA DA TERCEIRA IDADE - ATI, INSTALADO SOBRE PISO DE CONCRETO EXISTENTE. AF_10/2021 | URBANIZACAO | UN | 2387.99 |  |  | MT | 2023-11-01
103207 | INSTALAÇÃO DE ROTAÇÃO DIAGONAL DUPLA, APARELHO TRIPLO, EM TUBO DE AÇO CARBONO - EQUIPAMENTO DE GINÁSTICA PARA ACADEMIA AO AR LIVRE / ACADEMIA DA TERCEIRA IDADE - ATI, INSTALADO SOBRE PISO DE CONCRETO EXISTENTE. AF_10/2021 | URBANIZACAO | UN | 2541.63 |  |  | MT | 2023-11-01
103208 | INSTALAÇÃO DE ROTAÇÃO VERTICAL DUPLO, EM TUBO DE ACO CARBONO - EQUIPAMENTO DE GINASTICA PARA ACADEMIA AO AR LIVRE / ACADEMIA DA TERCEIRA IDADE - ATI, INSTALADO SOBRE PISO DE CONCRETO EXISTENTE. AF_10/2021 | URBANIZACAO | UN | 1960.36 |  |  | MT | 2023-11-01
103209 | INSTALAÇÃO DE SURF DUPLO, EM TUBO DE AÇO CARBONO - EQUIPAMENTO DE GINÁSTICA PARA ACADEMIA AO AR LIVRE / ACADEMIA DA TERCEIRA IDADE - ATI, INSTALADO SOBRE PISO DE CONCRETO EXISTENTE. AF_10/2021 | URBANIZACAO | UN | 2818.33 |  |  | MT | 2023-11-01
103210 | INSTALAÇÃO DE PLACA ORIENTATIVA SOBRE EXERCÍCIOS, 2,00M X 1,00M, EM TUBO DE AÇO CARBONO - PARA ACADEMIA AO AR LIVRE / ACADEMIA DA TERCEIRA IDADE - ATI, INSTALADO SOBRE PISO DE CONCRETO EXISTENTE. AF_10/2021 | URBANIZACAO | UN | 2282.95 |  |  | MT | 2023-11-01
103304 | INSTALAÇÃO DE BANCO METÁLICO COM ENCOSTO, 1,60 M DE COMPRIMENTO, EM TUBO DE AÇO CARBONO COM PINTURA ELETROSTÁTICA, SOBRE PISO DE CONCRETO EXISTENTE. AF_11/2021 | URBANIZACAO | UN | 1243.9 |  |  | MT | 2023-11-01
103307 | INSTALAÇÃO DE LIXEIRA METÁLICA DUPLA, CAPACIDADE DE 60 L, EM TUBO DE AÇO CARBONO E CESTOS EM CHAPA DE AÇO COM PINTURA ELETROSTÁTICA, SOBRE PISO DE CONCRETO EXISTENTE. AF_11/2021 | URBANIZACAO | UN | 1329.33 |  |  | MT | 2023-11-01
103310 | INSTALAÇÃO DE LIXEIRA METÁLICA DUPLA, CAPACIDADE DE 60 L, EM TUBO DE AÇO CARBONO E CESTOS EM CHAPA DE AÇO COM PINTURA ELETROSTÁTICA, SOBRE SOLO. AF_11/2021 | URBANIZACAO | UN | 1284.85 |  |  | MT | 2023-11-01
103314 | INSTALAÇÃO DE PERGOLADO DE MADEIRA, EM MAÇARANDUBA, ANGELIM OU EQUIVALENTE DA REGIÃO, FIXADO COM CONCRETO SOBRE PISO DE CONCRETO EXISTENTE. AF_11/2021 | URBANIZACAO | M2 | 228.4 |  |  | MT | 2023-11-01
103315 | INSTALAÇÃO DE PERGOLADO DE MADEIRA, EM MAÇARANDUBA, ANGELIM OU EQUIVALENTE DA REGIÃO, FIXADO COM CONCRETO SOBRE SOLO. AF_11/2021 | URBANIZACAO | M2 | 220.92 |  |  | MT | 2023-11-01
103769 | PAR DE TABELAS DE BASQUETE DE COMPENSADO NAVAL, COM AROS E REDES - FORNECIMENTO E INSTALAÇÃO. AF_03/2022 | URBANIZACAO | UN | 3884.54 |  |  | MT | 2023-11-01
98525 | LIMPEZA MECANIZADA DE CAMADA VEGETAL, VEGETAÇÃO E PEQUENAS ÁRVORES (DIÂMETRO DE TRONCO MENOR QUE 0,20 M), COM TRATOR DE ESTEIRAS.AF_05/2018 | URBANIZACAO | M2 | 0.36 |  |  | MT | 2023-11-01
98526 | REMOÇÃO DE RAÍZES REMANESCENTES DE TRONCO DE ÁRVORE COM DIÂMETRO MAIOR OU IGUAL A 0,20 M E MENOR QUE 0,40 M.AF_05/2018 | URBANIZACAO | UN | 74.3 |  |  | MT | 2023-11-01
98527 | REMOÇÃO DE RAÍZES REMANESCENTES DE TRONCO DE ÁRVORE COM DIÂMETRO MAIOR OU IGUAL A 0,40 M E MENOR QUE 0,60 M.AF_05/2018 | URBANIZACAO | UN | 159.97 |  |  | MT | 2023-11-01
98528 | REMOÇÃO DE RAÍZES REMANESCENTES DE TRONCO DE ÁRVORE COM DIÂMETRO MAIOR OU IGUAL A 0,60 M.AF_05/2018 | URBANIZACAO | UN | 233.94 |  |  | MT | 2023-11-01
98529 | CORTE RASO E RECORTE DE ÁRVORE COM DIÂMETRO DE TRONCO MAIOR OU IGUAL A 0,20 M E MENOR QUE 0,40 M.AF_05/2018 | URBANIZACAO | UN | 60.84 |  |  | MT | 2023-11-01
98530 | CORTE RASO E RECORTE DE ÁRVORE COM DIÂMETRO DE TRONCO MAIOR OU IGUAL A 0,40 M E MENOR QUE 0,60 M.AF_05/2018 | URBANIZACAO | UN | 108.38 |  |  | MT | 2023-11-01
98531 | CORTE RASO E RECORTE DE ÁRVORE COM DIÂMETRO DE TRONCO MAIOR OU IGUAL A 0,60 M.AF_05/2018 | URBANIZACAO | UN | 263.44 |  |  | MT | 2023-11-01
98532 | PODA EM ALTURA DE ÁRVORE COM DIÂMETRO DE TRONCO MENOR QUE 0,20 M.AF_05/2018 | URBANIZACAO | UN | 123.68 |  |  | MT | 2023-11-01
98533 | PODA EM ALTURA DE ÁRVORE COM DIÂMETRO DE TRONCO MAIOR OU IGUAL A 0,20 M E MENOR QUE 0,40 M.AF_05/2018 | URBANIZACAO | UN | 337.23 |  |  | MT | 2023-11-01
98534 | PODA EM ALTURA DE ÁRVORE COM DIÂMETRO DE TRONCO MAIOR OU IGUAL A 0,40 M E MENOR QUE 0,60 M.AF_05/2018 | URBANIZACAO | UN | 865.72 |  |  | MT | 2023-11-01
98535 | PODA EM ALTURA DE ÁRVORE COM DIÂMETRO DE TRONCO MAIOR OU IGUAL A 0,60 M.AF_05/2018 | URBANIZACAO | UN | 1367.15 |  |  | MT | 2023-11-01
88238 | AJUDANTE DE ARMADOR COM ENCARGOS COMPLEMENTARES | SERVICOS DIVERSOS | H | 20.47 |  |  | MT | 2023-11-01
88239 | AJUDANTE DE CARPINTEIRO COM ENCARGOS COMPLEMENTARES | SERVICOS DIVERSOS | H | 20.34 |  |  | MT | 2023-11-01
88240 | AJUDANTE DE ESTRUTURA METÁLICA COM ENCARGOS COMPLEMENTARES | SERVICOS DIVERSOS | H | 19.29 |  |  | MT | 2023-11-01
88241 | AJUDANTE DE OPERAÇÃO EM GERAL COM ENCARGOS COMPLEMENTARES | SERVICOS DIVERSOS | H | 20.3 |  |  | MT | 2023-11-01
88242 | AJUDANTE DE PEDREIRO COM ENCARGOS COMPLEMENTARES | SERVICOS DIVERSOS | H | 20.52 |  |  | MT | 2023-11-01
88243 | AJUDANTE ESPECIALIZADO COM ENCARGOS COMPLEMENTARES | SERVICOS DIVERSOS | H | 20.13 |  |  | MT | 2023-11-01
88245 | ARMADOR COM ENCARGOS COMPLEMENTARES | SERVICOS DIVERSOS | H | 24.14 |  |  | MT | 2023-11-01
88246 | ASSENTADOR DE TUBOS COM ENCARGOS COMPLEMENTARES | SERVICOS DIVERSOS | H | 13.6 |  |  | MT | 2023-11-01
88247 | AUXILIAR DE ELETRICISTA COM ENCARGOS COMPLEMENTARES | SERVICOS DIVERSOS | H | 20.87 |  |  | MT | 2023-11-01
88248 | AUXILIAR DE ENCANADOR OU BOMBEIRO HIDRÁULICO COM ENCARGOS COMPLEMENTARES | SERVICOS DIVERSOS | H | 19.89 |  |  | MT | 2023-11-01
88249 | AUXILIAR DE LABORATÓRIO COM ENCARGOS COMPLEMENTARES | SERVICOS DIVERSOS | H | 25.63 |  |  | MT | 2023-11-01
88250 | AUXILIAR DE MECÂNICO COM ENCARGOS COMPLEMENTARES | SERVICOS DIVERSOS | H | 19.29 |  |  | MT | 2023-11-01
88251 | AUXILIAR DE SERRALHEIRO COM ENCARGOS COMPLEMENTARES | SERVICOS DIVERSOS | H | 20.47 |  |  | MT | 2023-11-01
88252 | AUXILIAR DE SERVIÇOS GERAIS COM ENCARGOS COMPLEMENTARES | SERVICOS DIVERSOS | H | 19.14 |  |  | MT | 2023-11-01
88253 | AUXILIAR DE TOPÓGRAFO COM ENCARGOS COMPLEMENTARES | SERVICOS DIVERSOS | H | 10.45 |  |  | MT | 2023-11-01
88255 | AUXILIAR TÉCNICO DE ENGENHARIA COM ENCARGOS COMPLEMENTARES | SERVICOS DIVERSOS | H | 25.46 |  |  | MT | 2023-11-01
88256 | AZULEJISTA OU LADRILHISTA COM ENCARGOS COMPLEMENTARES | SERVICOS DIVERSOS | H | 24.21 |  |  | MT | 2023-11-01
88257 | BLASTER, DINAMITADOR OU CABO DE FOGO COM ENCARGOS COMPLEMENTARES | SERVICOS DIVERSOS | H | 17.55 |  |  | MT | 2023-11-01
88258 | CADASTRISTA DE REDES DE AGUA E ESGOTO COM ENCARGOS COMPLEMENTARES | SERVICOS DIVERSOS | H | 17.03 |  |  | MT | 2023-11-01
88260 | CALCETEIRO COM ENCARGOS COMPLEMENTARES | SERVICOS DIVERSOS | H | 22.33 |  |  | MT | 2023-11-01
88261 | CARPINTEIRO DE ESQUADRIA COM ENCARGOS COMPLEMENTARES | SERVICOS DIVERSOS | H | 22.91 |  |  | MT | 2023-11-01
88262 | CARPINTEIRO DE FORMAS COM ENCARGOS COMPLEMENTARES | SERVICOS DIVERSOS | H | 23.96 |  |  | MT | 2023-11-01
88263 | CAVOUQUEIRO OU OPERADOR PERFURATRIZ/ROMPEDOR COM ENCARGOS COMPLEMENTARES | SERVICOS DIVERSOS | H | 20.11 |  |  | MT | 2023-11-01
88264 | ELETRICISTA COM ENCARGOS COMPLEMENTARES | SERVICOS DIVERSOS | H | 25.3 |  |  | MT | 2023-11-01
88265 | ELETRICISTA INDUSTRIAL COM ENCARGOS COMPLEMENTARES | SERVICOS DIVERSOS | H | 25.3 |  |  | MT | 2023-11-01
88266 | ELETROTÉCNICO COM ENCARGOS COMPLEMENTARES | SERVICOS DIVERSOS | H | 31.13 |  |  | MT | 2023-11-01
88267 | ENCANADOR OU BOMBEIRO HIDRÁULICO COM ENCARGOS COMPLEMENTARES | SERVICOS DIVERSOS | H | 24.24 |  |  | MT | 2023-11-01
88269 | GESSEIRO COM ENCARGOS COMPLEMENTARES | SERVICOS DIVERSOS | H | 23.3 |  |  | MT | 2023-11-01
88270 | IMPERMEABILIZADOR COM ENCARGOS COMPLEMENTARES | SERVICOS DIVERSOS | H | 21.98 |  |  | MT | 2023-11-01
88272 | MACARIQUEIRO COM ENCARGOS COMPLEMENTARES | SERVICOS DIVERSOS | H | 24.62 |  |  | MT | 2023-11-01
88273 | MARCENEIRO COM ENCARGOS COMPLEMENTARES | SERVICOS DIVERSOS | H | 22.61 |  |  | MT | 2023-11-01
88274 | MARMORISTA/GRANITEIRO COM ENCARGOS COMPLEMENTARES | SERVICOS DIVERSOS | H | 24.21 |  |  | MT | 2023-11-01
88275 | MECÃNICO DE EQUIPAMENTOS PESADOS COM ENCARGOS COMPLEMENTARES | SERVICOS DIVERSOS | H | 28.84 |  |  | MT | 2023-11-01
88277 | MONTADOR (TUBO AÇO/EQUIPAMENTOS) COM ENCARGOS COMPLEMENTARES | SERVICOS DIVERSOS | H | 15.07 |  |  | MT | 2023-11-01
88278 | MONTADOR DE ESTRUTURA METÁLICA COM ENCARGOS COMPLEMENTARES | SERVICOS DIVERSOS | H | 21.28 |  |  | MT | 2023-11-01
88279 | MONTADOR ELETROMECÃNICO COM ENCARGOS COMPLEMENTARES | SERVICOS DIVERSOS | H | 18.38 |  |  | MT | 2023-11-01
88281 | MOTORISTA DE BASCULANTE COM ENCARGOS COMPLEMENTARES | SERVICOS DIVERSOS | H | 31.27 |  |  | MT | 2023-11-01
88282 | MOTORISTA DE CAMINHÃO COM ENCARGOS COMPLEMENTARES | SERVICOS DIVERSOS | H | 30.24 |  |  | MT | 2023-11-01
88283 | MOTORISTA DE CAMINHÃO E CARRETA COM ENCARGOS COMPLEMENTARES | SERVICOS DIVERSOS | H | 36.63 |  |  | MT | 2023-11-01
88284 | MOTORISTA DE VEÍCULO LEVE COM ENCARGOS COMPLEMENTARES | SERVICOS DIVERSOS | H | 25.84 |  |  | MT | 2023-11-01
88286 | MOTORISTA OPERADOR DE MUNCK COM ENCARGOS COMPLEMENTARES | SERVICOS DIVERSOS | H | 33.89 |  |  | MT | 2023-11-01
88288 | NIVELADOR COM ENCARGOS COMPLEMENTARES | SERVICOS DIVERSOS | H | 17.2 |  |  | MT | 2023-11-01
88291 | OPERADOR DE BETONEIRA (CAMINHÃO) COM ENCARGOS COMPLEMENTARES | SERVICOS DIVERSOS | H | 20.31 |  |  | MT | 2023-11-01
88292 | OPERADOR DE COMPRESSOR OU COMPRESSORISTA COM ENCARGOS COMPLEMENTARES | SERVICOS DIVERSOS | H | 20.13 |  |  | MT | 2023-11-01
88293 | OPERADOR DE DEMARCADORA DE FAIXAS COM ENCARGOS COMPLEMENTARES | SERVICOS DIVERSOS | H | 20.31 |  |  | MT | 2023-11-01
88294 | OPERADOR DE ESCAVADEIRA COM ENCARGOS COMPLEMENTARES | SERVICOS DIVERSOS | H | 22.96 |  |  | MT | 2023-11-01
88295 | OPERADOR DE GUINCHO COM ENCARGOS COMPLEMENTARES | SERVICOS DIVERSOS | H | 19.91 |  |  | MT | 2023-11-01
88296 | OPERADOR DE GUINDASTE COM ENCARGOS COMPLEMENTARES | SERVICOS DIVERSOS | H | 23.78 |  |  | MT | 2023-11-01
88297 | OPERADOR DE MÁQUINAS E EQUIPAMENTOS COM ENCARGOS COMPLEMENTARES | SERVICOS DIVERSOS | H | 20.6 |  |  | MT | 2023-11-01
88298 | OPERADOR DE MARTELETE OU MARTELETEIRO COM ENCARGOS COMPLEMENTARES | SERVICOS DIVERSOS | H | 18.13 |  |  | MT | 2023-11-01
88299 | OPERADOR DE MOTO-ESCREIPER COM ENCARGOS COMPLEMENTARES | SERVICOS DIVERSOS | H | 27.3 |  |  | MT | 2023-11-01
88300 | OPERADOR DE MOTONIVELADORA COM ENCARGOS COMPLEMENTARES | SERVICOS DIVERSOS | H | 27.3 |  |  | MT | 2023-11-01
88301 | OPERADOR DE PÁ CARREGADEIRA COM ENCARGOS COMPLEMENTARES | SERVICOS DIVERSOS | H | 20.31 |  |  | MT | 2023-11-01
88302 | OPERADOR DE PAVIMENTADORA COM ENCARGOS COMPLEMENTARES | SERVICOS DIVERSOS | H | 20.31 |  |  | MT | 2023-11-01
88303 | OPERADOR DE ROLO COMPACTADOR COM ENCARGOS COMPLEMENTARES | SERVICOS DIVERSOS | H | 20.13 |  |  | MT | 2023-11-01
88304 | OPERADOR DE USINA DE ASFALTO, DE SOLOS OU DE CONCRETO COM ENCARGOS COMPLEMENTARES | SERVICOS DIVERSOS | H | 27.3 |  |  | MT | 2023-11-01
88306 | OPERADOR JATO DE AREIA OU JATISTA COM ENCARGOS COMPLEMENTARES | SERVICOS DIVERSOS | H | 17.81 |  |  | MT | 2023-11-01
88307 | OPERADOR PARA BATE ESTACAS COM ENCARGOS COMPLEMENTARES | SERVICOS DIVERSOS | H | 19.65 |  |  | MT | 2023-11-01
88308 | PASTILHEIRO COM ENCARGOS COMPLEMENTARES | SERVICOS DIVERSOS | H | 24.21 |  |  | MT | 2023-11-01
88309 | PEDREIRO COM ENCARGOS COMPLEMENTARES | SERVICOS DIVERSOS | H | 24.33 |  |  | MT | 2023-11-01
88310 | PINTOR COM ENCARGOS COMPLEMENTARES | SERVICOS DIVERSOS | H | 25.56 |  |  | MT | 2023-11-01
88311 | PINTOR DE LETREIROS COM ENCARGOS COMPLEMENTARES | SERVICOS DIVERSOS | H | 24.99 |  |  | MT | 2023-11-01
88312 | PINTOR PARA TINTA EPÓXI COM ENCARGOS COMPLEMENTARES | SERVICOS DIVERSOS | H | 25.56 |  |  | MT | 2023-11-01
88313 | POCEIRO COM ENCARGOS COMPLEMENTARES | SERVICOS DIVERSOS | H | 19.82 |  |  | MT | 2023-11-01
88314 | RASTELEIRO COM ENCARGOS COMPLEMENTARES | SERVICOS DIVERSOS | H | 21.04 |  |  | MT | 2023-11-01
88315 | SERRALHEIRO COM ENCARGOS COMPLEMENTARES | SERVICOS DIVERSOS | H | 24.14 |  |  | MT | 2023-11-01
88316 | SERVENTE COM ENCARGOS COMPLEMENTARES | SERVICOS DIVERSOS | H | 19.29 |  |  | MT | 2023-11-01
88317 | SOLDADOR COM ENCARGOS COMPLEMENTARES | SERVICOS DIVERSOS | H | 24.98 |  |  | MT | 2023-11-01
88318 | SOLDADOR A (PARA SOLDA A SER TESTADA COM RAIOS "X") COM ENCARGOS COMPLEMENTARES | SERVICOS DIVERSOS | H | 28.3 |  |  | MT | 2023-11-01
88320 | TAQUEADOR OU TAQUEIRO COM ENCARGOS COMPLEMENTARES | SERVICOS DIVERSOS | H | 23.96 |  |  | MT | 2023-11-01
88321 | TÉCNICO DE LABORATÓRIO COM ENCARGOS COMPLEMENTARES | SERVICOS DIVERSOS | H | 28 |  |  | MT | 2023-11-01
88322 | TÉCNICO DE SONDAGEM COM ENCARGOS COMPLEMENTARES | SERVICOS DIVERSOS | H | 22.12 |  |  | MT | 2023-11-01
88323 | TELHADISTA COM ENCARGOS COMPLEMENTARES | SERVICOS DIVERSOS | H | 23.73 |  |  | MT | 2023-11-01
88324 | TRATORISTA COM ENCARGOS COMPLEMENTARES | SERVICOS DIVERSOS | H | 20.6 |  |  | MT | 2023-11-01
88325 | VIDRACEIRO COM ENCARGOS COMPLEMENTARES | SERVICOS DIVERSOS | H | 21.57 |  |  | MT | 2023-11-01
88326 | VIGIA NOTURNO COM ENCARGOS COMPLEMENTARES | SERVICOS DIVERSOS | H | 24.97 |  |  | MT | 2023-11-01
88377 | OPERADOR DE BETONEIRA ESTACIONÁRIA/MISTURADOR COM ENCARGOS COMPLEMENTARES | SERVICOS DIVERSOS | H | 18.62 |  |  | MT | 2023-11-01
88441 | JARDINEIRO COM ENCARGOS COMPLEMENTARES | SERVICOS DIVERSOS | H | 20.11 |  |  | MT | 2023-11-01
88597 | DESENHISTA DETALHISTA COM ENCARGOS COMPLEMENTARES | SERVICOS DIVERSOS | H | 19.81 |  |  | MT | 2023-11-01
90766 | ALMOXARIFE COM ENCARGOS COMPLEMENTARES | SERVICOS DIVERSOS | H | 20.86 |  |  | MT | 2023-11-01
90767 | APONTADOR OU APROPRIADOR COM ENCARGOS COMPLEMENTARES | SERVICOS DIVERSOS | H | 21.79 |  |  | MT | 2023-11-01
90768 | ARQUITETO DE OBRA JUNIOR COM ENCARGOS COMPLEMENTARES | SERVICOS DIVERSOS | H | 106.72 |  |  | MT | 2023-11-01
90769 | ARQUITETO DE OBRA PLENO COM ENCARGOS COMPLEMENTARES | SERVICOS DIVERSOS | H | 112.95 |  |  | MT | 2023-11-01
90770 | ARQUITETO DE OBRA SENIOR COM ENCARGOS COMPLEMENTARES | SERVICOS DIVERSOS | H | 118.28 |  |  | MT | 2023-11-01
90771 | AUXILIAR DE DESENHISTA COM ENCARGOS COMPLEMENTARES | SERVICOS DIVERSOS | H | 14.12 |  |  | MT | 2023-11-01
90772 | AUXILIAR DE ESCRITORIO COM ENCARGOS COMPLEMENTARES | SERVICOS DIVERSOS | H | 16.66 |  |  | MT | 2023-11-01
90773 | DESENHISTA COPISTA COM ENCARGOS COMPLEMENTARES | SERVICOS DIVERSOS | H | 10.24 |  |  | MT | 2023-11-01
90775 | DESENHISTA PROJETISTA COM ENCARGOS COMPLEMENTARES | SERVICOS DIVERSOS | H | 21.26 |  |  | MT | 2023-11-01
90776 | ENCARREGADO GERAL COM ENCARGOS COMPLEMENTARES | SERVICOS DIVERSOS | H | 28.11 |  |  | MT | 2023-11-01
90777 | ENGENHEIRO CIVIL DE OBRA JUNIOR COM ENCARGOS COMPLEMENTARES | SERVICOS DIVERSOS | H | 109.42 |  |  | MT | 2023-11-01
90778 | ENGENHEIRO CIVIL DE OBRA PLENO COM ENCARGOS COMPLEMENTARES | SERVICOS DIVERSOS | H | 115.42 |  |  | MT | 2023-11-01
90779 | ENGENHEIRO CIVIL DE OBRA SENIOR COM ENCARGOS COMPLEMENTARES | SERVICOS DIVERSOS | H | 137.27 |  |  | MT | 2023-11-01
90780 | MESTRE DE OBRAS COM ENCARGOS COMPLEMENTARES | SERVICOS DIVERSOS | H | 57.8 |  |  | MT | 2023-11-01
90781 | TOPOGRAFO COM ENCARGOS COMPLEMENTARES | SERVICOS DIVERSOS | H | 20.86 |  |  | MT | 2023-11-01
93558 | MOTORISTA DE CAMINHAO COM ENCARGOS COMPLEMENTARES | SERVICOS DIVERSOS | MES | 5379.86 |  |  | MT | 2023-11-01
93559 | DESENHISTA DETALHISTA COM ENCARGOS COMPLEMENTARES | SERVICOS DIVERSOS | MES | 3519.53 |  |  | MT | 2023-11-01
93560 | DESENHISTA COPISTA COM ENCARGOS COMPLEMENTARES | SERVICOS DIVERSOS | MES | 1833.55 |  |  | MT | 2023-11-01
93561 | DESENHISTA PROJETISTA COM ENCARGOS COMPLEMENTARES | SERVICOS DIVERSOS | MES | 3773.5 |  |  | MT | 2023-11-01
93562 | AUXILIAR DE DESENHISTA COM ENCARGOS COMPLEMENTARES | SERVICOS DIVERSOS | MES | 2517.1 |  |  | MT | 2023-11-01
93563 | ALMOXARIFE COM ENCARGOS COMPLEMENTARES | SERVICOS DIVERSOS | MES | 3700.52 |  |  | MT | 2023-11-01
93564 | APONTADOR OU APROPRIADOR COM ENCARGOS COMPLEMENTARES | SERVICOS DIVERSOS | MES | 3852.52 |  |  | MT | 2023-11-01
93565 | ENGENHEIRO CIVIL DE OBRA JUNIOR COM ENCARGOS COMPLEMENTARES | SERVICOS DIVERSOS | MES | 19262.42 |  |  | MT | 2023-11-01
93566 | AUXILIAR DE ESCRITORIO COM ENCARGOS COMPLEMENTARES | SERVICOS DIVERSOS | MES | 2963.33 |  |  | MT | 2023-11-01
93567 | ENGENHEIRO CIVIL DE OBRA PLENO COM ENCARGOS COMPLEMENTARES | SERVICOS DIVERSOS | MES | 20316.49 |  |  | MT | 2023-11-01
93568 | ENGENHEIRO CIVIL DE OBRA SENIOR COM ENCARGOS COMPLEMENTARES | SERVICOS DIVERSOS | MES | 24159.08 |  |  | MT | 2023-11-01
93569 | ARQUITETO JUNIOR COM ENCARGOS COMPLEMENTARES | SERVICOS DIVERSOS | MES | 18819.82 |  |  | MT | 2023-11-01
93570 | ARQUITETO PLENO COM ENCARGOS COMPLEMENTARES | SERVICOS DIVERSOS | MES | 19916.13 |  |  | MT | 2023-11-01
93571 | ARQUITETO SENIOR COM ENCARGOS COMPLEMENTARES | SERVICOS DIVERSOS | MES | 20855.24 |  |  | MT | 2023-11-01
93572 | ENCARREGADO GERAL DE OBRAS COM ENCARGOS COMPLEMENTARES | SERVICOS DIVERSOS | MES | 4970.19 |  |  | MT | 2023-11-01
94295 | MESTRE DE OBRAS COM ENCARGOS COMPLEMENTARES | SERVICOS DIVERSOS | MES | 10181.03 |  |  | MT | 2023-11-01
94296 | TOPOGRAFO COM ENCARGOS COMPLEMENTARES | SERVICOS DIVERSOS | MES | 3699.55 |  |  | MT | 2023-11-01
95308 | CURSO DE CAPACITAÇÃO PARA AJUDANTE DE ARMADOR (ENCARGOS COMPLEMENTARES) - HORISTA | SERVICOS DIVERSOS | H | 0.18 |  |  | MT | 2023-11-01
95309 | CURSO DE CAPACITAÇÃO PARA AJUDANTE DE CARPINTEIRO (ENCARGOS COMPLEMENTARES) - HORISTA | SERVICOS DIVERSOS | H | 0.23 |  |  | MT | 2023-11-01
95310 | CURSO DE CAPACITAÇÃO PARA AJUDANTE DE ESTRUTURA METÁLICA (ENCARGOS COMPLEMENTARES) - HORISTA | SERVICOS DIVERSOS | H | 0.18 |  |  | MT | 2023-11-01
95311 | CURSO DE CAPACITAÇÃO PARA AJUDANTE DE OPERAÇÃO EM GERAL (ENCARGOS COMPLEMENTARES) - HORISTA | SERVICOS DIVERSOS | H | 0.18 |  |  | MT | 2023-11-01
95312 | CURSO DE CAPACITAÇÃO PARA AJUDANTE DE PEDREIRO (ENCARGOS COMPLEMENTARES) - HORISTA | SERVICOS DIVERSOS | H | 0.23 |  |  | MT | 2023-11-01
95313 | CURSO DE CAPACITAÇÃO PARA AJUDANTE ESPECIALIZADO (ENCARGOS COMPLEMENTARES) - HORISTA | SERVICOS DIVERSOS | H | 0.18 |  |  | MT | 2023-11-01
95314 | CURSO DE CAPACITAÇÃO PARA ARMADOR (ENCARGOS COMPLEMENTARES) - HORISTA | SERVICOS DIVERSOS | H | 0.22 |  |  | MT | 2023-11-01
95315 | CURSO DE CAPACITAÇÃO PARA ASSENTADOR DE TUBOS (ENCARGOS COMPLEMENTARES) - HORISTA | SERVICOS DIVERSOS | H | 0.14 |  |  | MT | 2023-11-01
95316 | CURSO DE CAPACITAÇÃO PARA AUXILIAR DE ELETRICISTA (ENCARGOS COMPLEMENTARES) - HORISTA | SERVICOS DIVERSOS | H | 0.59 |  |  | MT | 2023-11-01
95317 | CURSO DE CAPACITAÇÃO PARA AUXILIAR DE ENCANADOR OU BOMBEIRO HIDRÁULICO (ENCARGOS COMPLEMENTARES) - HORISTA | SERVICOS DIVERSOS | H | 0.28 |  |  | MT | 2023-11-01
95318 | CURSO DE CAPACITAÇÃO PARA AUXILIAR DE LABORATÓRIO (ENCARGOS COMPLEMENTARES) - HORISTA | SERVICOS DIVERSOS | H | 0.2 |  |  | MT | 2023-11-01
95319 | CURSO DE CAPACITAÇÃO PARA AUXILIAR DE MECÂNICO (ENCARGOS COMPLEMENTARES) - HORISTA | SERVICOS DIVERSOS | H | 0.18 |  |  | MT | 2023-11-01
95320 | CURSO DE CAPACITAÇÃO PARA AUXILIAR DE SERRALHEIRO (ENCARGOS COMPLEMENTARES) - HORISTA | SERVICOS DIVERSOS | H | 0.18 |  |  | MT | 2023-11-01
95321 | CURSO DE CAPACITAÇÃO PARA AUXILIAR DE SERVIÇOS GERAIS (ENCARGOS COMPLEMENTARES) - HORISTA | SERVICOS DIVERSOS | H | 0.16 |  |  | MT | 2023-11-01
95322 | CURSO DE CAPACITAÇÃO PARA AUXILIAR DE TOPÓGRAFO (ENCARGOS COMPLEMENTARES) - HORISTA | SERVICOS DIVERSOS | H | 0.07 |  |  | MT | 2023-11-01
95323 | CURSO DE CAPACITAÇÃO PARA AUXILIAR TÉCNICO DE ENGENHARIA (ENCARGOS COMPLEMENTARES) - HORISTA | SERVICOS DIVERSOS | H | 0.2 |  |  | MT | 2023-11-01
95324 | CURSO DE CAPACITAÇÃO PARA AZULEJISTA OU LADRILHISTA (ENCARGOS COMPLEMENTARES) - HORISTA | SERVICOS DIVERSOS | H | 0.29 |  |  | MT | 2023-11-01
95325 | CURSO DE CAPACITAÇÃO PARA BLASTER, DINAMITADOR OU CABO DE FOGO (ENCARGOS COMPLEMENTARES) - HORISTA | SERVICOS DIVERSOS | H | 0.25 |  |  | MT | 2023-11-01
95326 | CURSO DE CAPACITAÇÃO PARA CADASTRISTA DE REDES DE AGUA E ESGOTO (ENCARGOS COMPLEMENTARES) - HORISTA | SERVICOS DIVERSOS | H | 0.07 |  |  | MT | 2023-11-01
95328 | CURSO DE CAPACITAÇÃO PARA CALCETEIRO (ENCARGOS COMPLEMENTARES) - HORISTA | SERVICOS DIVERSOS | H | 0.2 |  |  | MT | 2023-11-01
95329 | CURSO DE CAPACITAÇÃO PARA CARPINTEIRO DE ESQUADRIA (ENCARGOS COMPLEMENTARES) - HORISTA | SERVICOS DIVERSOS | H | 0.27 |  |  | MT | 2023-11-01
95330 | CURSO DE CAPACITAÇÃO PARA CARPINTEIRO DE FÔRMAS (ENCARGOS COMPLEMENTARES) - HORISTA | SERVICOS DIVERSOS | H | 0.22 |  |  | MT | 2023-11-01
95331 | CURSO DE CAPACITAÇÃO PARA CAVOUQUEIRO OU OPERADOR PERFURATRIZ/ROMPEDOR (ENCARGOS COMPLEMENTARES) - HORISTA | SERVICOS DIVERSOS | H | 0.19 |  |  | MT | 2023-11-01
95332 | CURSO DE CAPACITAÇÃO PARA ELETRICISTA (ENCARGOS COMPLEMENTARES) - HORISTA | SERVICOS DIVERSOS | H | 0.75 |  |  | MT | 2023-11-01
95333 | CURSO DE CAPACITAÇÃO PARA ELETRICISTA INDUSTRIAL (ENCARGOS COMPLEMENTARES) - HORISTA | SERVICOS DIVERSOS | H | 0.75 |  |  | MT | 2023-11-01
95334 | CURSO DE CAPACITAÇÃO PARA ELETROTÉCNICO (ENCARGOS COMPLEMENTARES) - HORISTA | SERVICOS DIVERSOS | H | 0.81 |  |  | MT | 2023-11-01
95335 | CURSO DE CAPACITAÇÃO PARA ENCANADOR OU BOMBEIRO HIDRÁULICO (ENCARGOS COMPLEMENTARES) - HORISTA | SERVICOS DIVERSOS | H | 0.36 |  |  | MT | 2023-11-01
95337 | CURSO DE CAPACITAÇÃO PARA GESSEIRO (ENCARGOS COMPLEMENTARES) - HORISTA | SERVICOS DIVERSOS | H | 0.21 |  |  | MT | 2023-11-01
95338 | CURSO DE CAPACITAÇÃO PARA IMPERMEABILIZADOR (ENCARGOS COMPLEMENTARES) - HORISTA | SERVICOS DIVERSOS | H | 0.36 |  |  | MT | 2023-11-01
95339 | CURSO DE CAPACITAÇÃO PARA MAÇARIQUEIRO (ENCARGOS COMPLEMENTARES) - HORISTA | SERVICOS DIVERSOS | H | 0.34 |  |  | MT | 2023-11-01
95340 | CURSO DE CAPACITAÇÃO PARA MARCENEIRO (ENCARGOS COMPLEMENTARES) - HORISTA | SERVICOS DIVERSOS | H | 0.26 |  |  | MT | 2023-11-01
95341 | CURSO DE CAPACITAÇÃO PARA MARMORISTA/GRANITEIRO (ENCARGOS COMPLEMENTARES) - HORISTA | SERVICOS DIVERSOS | H | 0.29 |  |  | MT | 2023-11-01
95342 | CURSO DE CAPACITAÇÃO PARA MECÂNICO DE EQUIPAMENTOS PESADOS (ENCARGOS COMPLEMENTARES) - HORISTA | SERVICOS DIVERSOS | H | 0.21 |  |  | MT | 2023-11-01
95343 | CURSO DE CAPACITAÇÃO PARA MONTADOR DE TUBO AÇO/EQUIPAMENTOS (ENCARGOS COMPLEMENTARES) - HORISTA | SERVICOS DIVERSOS | H | 0.16 |  |  | MT | 2023-11-01
95344 | CURSO DE CAPACITAÇÃO PARA MONTADOR DE ESTRUTURA METÁLICA (ENCARGOS COMPLEMENTARES) - HORISTA | SERVICOS DIVERSOS | H | 0.2 |  |  | MT | 2023-11-01
95345 | CURSO DE CAPACITAÇÃO PARA MONTADOR ELETROMECÂNICO (ENCARGOS COMPLEMENTARES) - HORISTA | SERVICOS DIVERSOS | H | 0.41 |  |  | MT | 2023-11-01
95346 | CURSO DE CAPACITAÇÃO PARA MOTORISTA DE BASCULANTE (ENCARGOS COMPLEMENTARES) - HORISTA | SERVICOS DIVERSOS | H | 0.14 |  |  | MT | 2023-11-01
95347 | CURSO DE CAPACITAÇÃO PARA MOTORISTA DE CAMINHÃO (ENCARGOS COMPLEMENTARES) - HORISTA | SERVICOS DIVERSOS | H | 0.13 |  |  | MT | 2023-11-01
95348 | CURSO DE CAPACITAÇÃO PARA MOTORISTA DE CAMINHÃO E CARRETA (ENCARGOS COMPLEMENTARES) - HORISTA | SERVICOS DIVERSOS | H | 0.17 |  |  | MT | 2023-11-01
95349 | CURSO DE CAPACITAÇÃO PARA MOTORISTA DE VEÍCULO LEVE (ENCARGOS COMPLEMENTARES) - HORISTA | SERVICOS DIVERSOS | H | 0.11 |  |  | MT | 2023-11-01
95351 | CURSO DE CAPACITAÇÃO PARA MOTORISTA OPERADOR DE MUNCK (ENCARGOS COMPLEMENTARES) - HORISTA | SERVICOS DIVERSOS | H | 0.5 |  |  | MT | 2023-11-01
95352 | CURSO DE CAPACITAÇÃO PARA NIVELADOR (ENCARGOS COMPLEMENTARES) - HORISTA | SERVICOS DIVERSOS | H | 0.13 |  |  | MT | 2023-11-01
95354 | CURSO DE CAPACITAÇÃO PARA OPERADOR DE BETONEIRA (CAMINHÃO) (ENCARGOS COMPLEMENTARES) - HORISTA | SERVICOS DIVERSOS | H | 0.14 |  |  | MT | 2023-11-01
95355 | CURSO DE CAPACITAÇÃO PARA OPERADOR DE COMPRESSOR OU COMPRESSORISTA (ENCARGOS COMPLEMENTARES) - HORISTA | SERVICOS DIVERSOS | H | 0.13 |  |  | MT | 2023-11-01
95356 | CURSO DE CAPACITAÇÃO PARA OPERADOR DE DEMARCADORA DE FAIXAS (ENCARGOS COMPLEMENTARES) - HORISTA | SERVICOS DIVERSOS | H | 0.14 |  |  | MT | 2023-11-01
95357 | CURSO DE CAPACITAÇÃO PARA OPERADOR DE ESCAVADEIRA (ENCARGOS COMPLEMENTARES) - HORISTA | SERVICOS DIVERSOS | H | 0.22 |  |  | MT | 2023-11-01
95358 | CURSO DE CAPACITAÇÃO PARA OPERADOR DE GUINCHO (ENCARGOS COMPLEMENTARES) - HORISTA | SERVICOS DIVERSOS | H | 0.26 |  |  | MT | 2023-11-01
95359 | CURSO DE CAPACITAÇÃO PARA OPERADOR DE GUINDASTE (ENCARGOS COMPLEMENTARES) - HORISTA | SERVICOS DIVERSOS | H | 0.33 |  |  | MT | 2023-11-01
95360 | CURSO DE CAPACITAÇÃO PARA OPERADOR DE MÁQUINAS E EQUIPAMENTOS (ENCARGOS COMPLEMENTARES) - HORISTA | SERVICOS DIVERSOS | H | 0.19 |  |  | MT | 2023-11-01
95361 | CURSO DE CAPACITAÇÃO PARA OPERADOR DE MARTELETE OU MARTELETEIRO (ENCARGOS COMPLEMENTARES) - HORISTA | SERVICOS DIVERSOS | H | 0.12 |  |  | MT | 2023-11-01
95362 | CURSO DE CAPACITAÇÃO PARA OPERADOR DE MOTO-ESCREIPER (ENCARGOS COMPLEMENTARES) - HORISTA | SERVICOS DIVERSOS | H | 0.2 |  |  | MT | 2023-11-01
95363 | CURSO DE CAPACITAÇÃO PARA OPERADOR DE MOTONIVELADORA (ENCARGOS COMPLEMENTARES) - HORISTA | SERVICOS DIVERSOS | H | 0.2 |  |  | MT | 2023-11-01
95364 | CURSO DE CAPACITAÇÃO PARA OPERADOR DE PÁ CARREGADEIRA (ENCARGOS COMPLEMENTARES) - HORISTA | SERVICOS DIVERSOS | H | 0.14 |  |  | MT | 2023-11-01
95365 | CURSO DE CAPACITAÇÃO PARA OPERADOR DE PAVIMENTADORA (ENCARGOS COMPLEMENTARES) - HORISTA | SERVICOS DIVERSOS | H | 0.14 |  |  | MT | 2023-11-01
95366 | CURSO DE CAPACITAÇÃO PARA OPERADOR DE ROLO COMPACTADOR (ENCARGOS COMPLEMENTARES) - HORISTA | SERVICOS DIVERSOS | H | 0.13 |  |  | MT | 2023-11-01
95367 | CURSO DE CAPACITAÇÃO PARA OPERADOR DE USINA DE ASFALTO, DE SOLOS OU DE CONCRETO (ENCARGOS COMPLEMENTARES) - HORISTA | SERVICOS DIVERSOS | H | 0.2 |  |  | MT | 2023-11-01
95368 | CURSO DE CAPACITAÇÃO PARA OPERADOR JATO DE AREIA OU JATISTA (ENCARGOS COMPLEMENTARES) - HORISTA | SERVICOS DIVERSOS | H | 0.16 |  |  | MT | 2023-11-01
95369 | CURSO DE CAPACITAÇÃO PARA OPERADOR PARA BATE ESTACAS (ENCARGOS COMPLEMENTARES) - HORISTA | SERVICOS DIVERSOS | H | 0.13 |  |  | MT | 2023-11-01
95370 | CURSO DE CAPACITAÇÃO PARA PASTILHEIRO (ENCARGOS COMPLEMENTARES) - HORISTA | SERVICOS DIVERSOS | H | 0.29 |  |  | MT | 2023-11-01
95371 | CURSO DE CAPACITAÇÃO PARA PEDREIRO (ENCARGOS COMPLEMENTARES) - HORISTA | SERVICOS DIVERSOS | H | 0.41 |  |  | MT | 2023-11-01
95372 | CURSO DE CAPACITAÇÃO PARA PINTOR (ENCARGOS COMPLEMENTARES) - HORISTA | SERVICOS DIVERSOS | H | 0.29 |  |  | MT | 2023-11-01
95373 | CURSO DE CAPACITAÇÃO PARA PINTOR DE LETREIROS (ENCARGOS COMPLEMENTARES) - HORISTA | SERVICOS DIVERSOS | H | 0.28 |  |  | MT | 2023-11-01
95374 | CURSO DE CAPACITAÇÃO PARA PINTOR PARA TINTA EPÓXI (ENCARGOS COMPLEMENTARES) - HORISTA | SERVICOS DIVERSOS | H | 0.29 |  |  | MT | 2023-11-01
95375 | CURSO DE CAPACITAÇÃO PARA POCEIRO (ENCARGOS COMPLEMENTARES) - HORISTA | SERVICOS DIVERSOS | H | 0.34 |  |  | MT | 2023-11-01
95376 | CURSO DE CAPACITAÇÃO PARA RASTELEIRO (ENCARGOS COMPLEMENTARES) - HORISTA | SERVICOS DIVERSOS | H | 0.09 |  |  | MT | 2023-11-01
95377 | CURSO DE CAPACITAÇÃO PARA SERRALHEIRO (ENCARGOS COMPLEMENTARES) - HORISTA | SERVICOS DIVERSOS | H | 0.22 |  |  | MT | 2023-11-01
95378 | CURSO DE CAPACITAÇÃO PARA SERVENTE (ENCARGOS COMPLEMENTARES) - HORISTA | SERVICOS DIVERSOS | H | 0.31 |  |  | MT | 2023-11-01
95379 | CURSO DE CAPACITAÇÃO PARA SOLDADOR (ENCARGOS COMPLEMENTARES) - HORISTA | SERVICOS DIVERSOS | H | 0.22 |  |  | MT | 2023-11-01
95380 | CURSO DE CAPACITAÇÃO PARA SOLDADOR A (PARA SOLDA A SER TESTADA COM RAIOS X ) (ENCARGOS COMPLEMENTARES) - HORISTA | SERVICOS DIVERSOS | H | 0.26 |  |  | MT | 2023-11-01
95382 | CURSO DE CAPACITAÇÃO PARA TAQUEADOR OU TAQUEIRO (ENCARGOS COMPLEMENTARES) - HORISTA | SERVICOS DIVERSOS | H | 0.22 |  |  | MT | 2023-11-01
95383 | CURSO DE CAPACITAÇÃO PARA TÉCNICO DE LABORATÓRIO (ENCARGOS COMPLEMENTARES) - HORISTA | SERVICOS DIVERSOS | H | 0.22 |  |  | MT | 2023-11-01
95384 | CURSO DE CAPACITAÇÃO PARA TÉCNICO DE SONDAGEM (ENCARGOS COMPLEMENTARES) - HORISTA | SERVICOS DIVERSOS | H | 0.24 |  |  | MT | 2023-11-01
95385 | CURSO DE CAPACITAÇÃO PARA TELHADISTA (ENCARGOS COMPLEMENTARES) - HORISTA | SERVICOS DIVERSOS | H | 0.22 |  |  | MT | 2023-11-01
95386 | CURSO DE CAPACITAÇÃO PARA TRATORISTA (ENCARGOS COMPLEMENTARES) - HORISTA | SERVICOS DIVERSOS | H | 0.19 |  |  | MT | 2023-11-01
95387 | CURSO DE CAPACITAÇÃO PARA VIDRACEIRO (ENCARGOS COMPLEMENTARES) - HORISTA | SERVICOS DIVERSOS | H | 0.25 |  |  | MT | 2023-11-01
95388 | CURSO DE CAPACITAÇÃO PARA VIGIA NOTURNO (ENCARGOS COMPLEMENTARES) - HORISTA | SERVICOS DIVERSOS | H | 0.1 |  |  | MT | 2023-11-01
95389 | CURSO DE CAPACITAÇÃO PARA OPERADOR DE BETONEIRA ESTACIONÁRIA/MISTURADOR (ENCARGOS COMPLEMENTARES) - HORISTA | SERVICOS DIVERSOS | H | 0.12 |  |  | MT | 2023-11-01
95390 | CURSO DE CAPACITAÇÃO PARA JARDINEIRO (ENCARGOS COMPLEMENTARES) - HORISTA | SERVICOS DIVERSOS | H | 0.07 |  |  | MT | 2023-11-01
95391 | CURSO DE CAPACITAÇÃO PARA DESENHISTA DETALHISTA (ENCARGOS COMPLEMENTARES) - HORISTA | SERVICOS DIVERSOS | H | 0.09 |  |  | MT | 2023-11-01
95392 | CURSO DE CAPACITAÇÃO PARA ALMOXARIFE (ENCARGOS COMPLEMENTARES) - HORISTA | SERVICOS DIVERSOS | H | 0.1 |  |  | MT | 2023-11-01
95393 | CURSO DE CAPACITAÇÃO PARA APONTADOR OU APROPRIADOR (ENCARGOS COMPLEMENTARES) - HORISTA | SERVICOS DIVERSOS | H | 0.43 |  |  | MT | 2023-11-01
95394 | CURSO DE CAPACITAÇÃO PARA ARQUITETO DE OBRA JÚNIOR (ENCARGOS COMPLEMENTARES) - HORISTA | SERVICOS DIVERSOS | H | 0.9 |  |  | MT | 2023-11-01
95395 | CURSO DE CAPACITAÇÃO PARA ARQUITETO DE OBRA PLENO (ENCARGOS COMPLEMENTARES) - HORISTA | SERVICOS DIVERSOS | H | 0.95 |  |  | MT | 2023-11-01
95396 | CURSO DE CAPACITAÇÃO PARA ARQUITETO DE OBRA SÊNIOR (ENCARGOS COMPLEMENTARES) - HORISTA | SERVICOS DIVERSOS | H | 1 |  |  | MT | 2023-11-01
95397 | CURSO DE CAPACITAÇÃO PARA AUXILIAR DE DESENHISTA (ENCARGOS COMPLEMENTARES) - HORISTA | SERVICOS DIVERSOS | H | 0.06 |  |  | MT | 2023-11-01
95398 | CURSO DE CAPACITAÇÃO PARA AUXILIAR DE ESCRITÓRIO (ENCARGOS COMPLEMENTARES) - HORISTA | SERVICOS DIVERSOS | H | 0.07 |  |  | MT | 2023-11-01
95399 | CURSO DE CAPACITAÇÃO PARA DESENHISTA COPISTA (ENCARGOS COMPLEMENTARES) - HORISTA | SERVICOS DIVERSOS | H | 0.04 |  |  | MT | 2023-11-01
95400 | CURSO DE CAPACITAÇÃO PARA DESENHISTA PROJETISTA (ENCARGOS COMPLEMENTARES) - HORISTA | SERVICOS DIVERSOS | H | 0.1 |  |  | MT | 2023-11-01
95401 | CURSO DE CAPACITAÇÃO PARA ENCARREGADO GERAL (ENCARGOS COMPLEMENTARES) - HORISTA | SERVICOS DIVERSOS | H | 0.55 |  |  | MT | 2023-11-01
95402 | CURSO DE CAPACITAÇÃO PARA ENGENHEIRO CIVIL DE OBRA JÚNIOR (ENCARGOS COMPLEMENTARES) - HORISTA | SERVICOS DIVERSOS | H | 1.63 |  |  | MT | 2023-11-01
95403 | CURSO DE CAPACITAÇÃO PARA ENGENHEIRO CIVIL DE OBRA PLENO (ENCARGOS COMPLEMENTARES) - HORISTA | SERVICOS DIVERSOS | H | 1.73 |  |  | MT | 2023-11-01
95404 | CURSO DE CAPACITAÇÃO PARA ENGENHEIRO CIVIL DE OBRA SÊNIOR (ENCARGOS COMPLEMENTARES) - HORISTA | SERVICOS DIVERSOS | H | 2.06 |  |  | MT | 2023-11-01
95405 | CURSO DE CAPACITAÇÃO PARA MESTRE DE OBRAS (ENCARGOS COMPLEMENTARES) - HORISTA | SERVICOS DIVERSOS | H | 1.2 |  |  | MT | 2023-11-01
95406 | CURSO DE CAPACITAÇÃO PARA TOPÓGRAFO (ENCARGOS COMPLEMENTARES) - HORISTA | SERVICOS DIVERSOS | H | 0.16 |  |  | MT | 2023-11-01
95408 | CURSO DE CAPACITAÇÃO PARA MOTORISTA DE CAMINHÃO (ENCARGOS COMPLEMENTARES) - MENSALISTA | SERVICOS DIVERSOS | MES | 18.52 |  |  | MT | 2023-11-01
95409 | CURSO DE CAPACITAÇÃO PARA DESENHISTA DETALHISTA (ENCARGOS COMPLEMENTARES) - MENSALISTA | SERVICOS DIVERSOS | MES | 12.6 |  |  | MT | 2023-11-01
95410 | CURSO DE CAPACITAÇÃO PARA DESENHISTA COPISTA (ENCARGOS COMPLEMENTARES) - MENSALISTA | SERVICOS DIVERSOS | MES | 5.85 |  |  | MT | 2023-11-01
95411 | CURSO DE CAPACITAÇÃO PARA DESENHISTA PROJETISTA (ENCARGOS COMPLEMENTARES) - MENSALISTA | SERVICOS DIVERSOS | MES | 13.62 |  |  | MT | 2023-11-01
95412 | CURSO DE CAPACITAÇÃO PARA AUXILIAR DE DESENHISTA (ENCARGOS COMPLEMENTARES) - MENSALISTA | SERVICOS DIVERSOS | MES | 8.59 |  |  | MT | 2023-11-01
95413 | CURSO DE CAPACITAÇÃO PARA ALMOXARIFE (ENCARGOS COMPLEMENTARES) - MENSALISTA | SERVICOS DIVERSOS | MES | 13.29 |  |  | MT | 2023-11-01
95414 | CURSO DE CAPACITAÇÃO PARA APONTADOR OU APROPRIADOR (ENCARGOS COMPLEMENTARES) - MENSALISTA | SERVICOS DIVERSOS | MES | 57.21 |  |  | MT | 2023-11-01
95415 | CURSO DE CAPACITAÇÃO PARA ENGENHEIRO CIVIL DE OBRA JÚNIOR (ENCARGOS COMPLEMENTARES) - MENSALISTA | SERVICOS DIVERSOS | MES | 217.81 |  |  | MT | 2023-11-01
95416 | CURSO DE CAPACITAÇÃO PARA AUXILIAR DE ESCRITÓRIO (ENCARGOS COMPLEMENTARES) - MENSALISTA | SERVICOS DIVERSOS | MES | 10.34 |  |  | MT | 2023-11-01
95417 | CURSO DE CAPACITAÇÃO PARA ENGENHEIRO CIVIL DE OBRA PLENO (ENCARGOS COMPLEMENTARES) - MENSALISTA | SERVICOS DIVERSOS | MES | 229.95 |  |  | MT | 2023-11-01
95418 | CURSO DE CAPACITAÇÃO PARA ENGENHEIRO CIVIL DE OBRA SÊNIOR (ENCARGOS COMPLEMENTARES) - MENSALISTA | SERVICOS DIVERSOS | MES | 274.24 |  |  | MT | 2023-11-01
95419 | CURSO DE CAPACITAÇÃO PARA ARQUITETO JÚNIOR (ENCARGOS COMPLEMENTARES) - MENSALISTA | SERVICOS DIVERSOS | MES | 120.46 |  |  | MT | 2023-11-01
95420 | CURSO DE CAPACITAÇÃO PARA ARQUITETO PLENO (ENCARGOS COMPLEMENTARES) - MENSALISTA | SERVICOS DIVERSOS | MES | 127.61 |  |  | MT | 2023-11-01
95421 | CURSO DE CAPACITAÇÃO PARA ARQUITETO SÊNIOR (ENCARGOS COMPLEMENTARES) - MENSALISTA | SERVICOS DIVERSOS | MES | 133.74 |  |  | MT | 2023-11-01
95422 | CURSO DE CAPACITAÇÃO PARA ENCARREGADO GERAL DE OBRAS (ENCARGOS COMPLEMENTARES) - MENSALISTA | SERVICOS DIVERSOS | MES | 74.11 |  |  | MT | 2023-11-01
95423 | CURSO DE CAPACITAÇÃO PARA MESTRE DE OBRAS (ENCARGOS COMPLEMENTARES) - MENSALISTA | SERVICOS DIVERSOS | MES | 159.95 |  |  | MT | 2023-11-01
95424 | CURSO DE CAPACITAÇÃO PARA TOPÓGRAFO (ENCARGOS COMPLEMENTARES) - MENSALISTA | SERVICOS DIVERSOS | MES | 21.73 |  |  | MT | 2023-11-01
100288 | CURSO DE CAPACITAÇÃO PARA VIGIA DIURNO (ENCARGOS COMPLEMENTARES) - HORISTA | SERVICOS DIVERSOS | H | 0.07 |  |  | MT | 2023-11-01
100289 | VIGIA DIURNO COM ENCARGOS COMPLEMENTARES | SERVICOS DIVERSOS | H | 19.56 |  |  | MT | 2023-11-01
100290 | CURSO DE CAPACITAÇÃO PARA AUXILIAR DE ALMOXARIFE (ENCARGOS COMPLEMENTARES) - HORISTA | SERVICOS DIVERSOS | H | 0.08 |  |  | MT | 2023-11-01
100291 | CURSO DE CAPACITAÇÃO PARA AJUDANTE DE PINTOR (ENCARGOS COMPLEMENTARES) - HORISTA | SERVICOS DIVERSOS | H | 0.29 |  |  | MT | 2023-11-01
100293 | CURSO DE CAPACITAÇÃO PARA AUXILIAR DE AZULEJISTA (ENCARGOS COMPLEMENTARES) - HORISTA | SERVICOS DIVERSOS | H | 0.21 |  |  | MT | 2023-11-01
100295 | CURSO DE CAPACITAÇÃO PARA MONTADOR DE ELETROELETRONICOS (ENCARGOS COMPLEMENTARES) - HORISTA | SERVICOS DIVERSOS | H | 0.53 |  |  | MT | 2023-11-01
100298 | CURSO DE CAPACITAÇÃO PARA MECÂNICO DE REFRIGERAÇÃO (ENCARGOS COMPLEMENTARES) - HORISTA | SERVICOS DIVERSOS | H | 0.59 |  |  | MT | 2023-11-01
100299 | CURSO DE CAPACITAÇÃO PARA TÉCNICO EM SEGURANÇA DO TRABALHO (ENCARGOS COMPLEMENTARES) - HORISTA | SERVICOS DIVERSOS | H | 0.48 |  |  | MT | 2023-11-01
100300 | AUXILIAR DE ALMOXARIFE COM ENCARGOS COMPLEMENTARES | SERVICOS DIVERSOS | H | 17.19 |  |  | MT | 2023-11-01
100301 | AJUDANTE DE PINTOR COM ENCARGOS COMPLEMENTARES | SERVICOS DIVERSOS | H | 25.56 |  |  | MT | 2023-11-01
100303 | AUXILIAR DE AZULEJISTA COM ENCARGOS COMPLEMENTARES | SERVICOS DIVERSOS | H | 19.31 |  |  | MT | 2023-11-01
100307 | MONTADOR DE ELETROELETRÔNICOS COM ENCARGOS COMPLEMENTARES | SERVICOS DIVERSOS | H | 22.11 |  |  | MT | 2023-11-01
100308 | MECÂNICO DE REFRIGERAÇÃO COM ENCARGOS COMPLEMENTARES | SERVICOS DIVERSOS | H | 26.39 |  |  | MT | 2023-11-01
100309 | TÉCNICO EM SEGURANÇA DO TRABALHO COM ENCARGOS COMPLEMENTARES | SERVICOS DIVERSOS | H | 28.01 |  |  | MT | 2023-11-01
100310 | CURSO DE CAPACITAÇÃO PARA AUXILIAR DE ALMOXARIFE (ENCARGOS COMPLEMENTARES) - MENSALISTA | SERVICOS DIVERSOS | MES | 10.71 |  |  | MT | 2023-11-01
100315 | CURSO DE CAPACITAÇÃO PARA TÉCNICO EM SEGURANÇA DO TRABALHO (ENCARGOS COMPLEMENTARES) - MENSALISTA | SERVICOS DIVERSOS | MES | 63.94 |  |  | MT | 2023-11-01
100316 | AUXILIAR DE ALMOXARIFE COM ENCARGOS COMPLEMENTARES | SERVICOS DIVERSOS | MES | 3055.38 |  |  | MT | 2023-11-01
100321 | TÉCNICO EM SEGURANÇA DO TRABALHO COM ENCARGOS COMPLEMENTARES | SERVICOS DIVERSOS | MES | 4946.86 |  |  | MT | 2023-11-01
100533 | TECNICO DE EDIFICACOES COM ENCARGOS COMPLEMENTARES | SERVICOS DIVERSOS | H | 17.03 |  |  | MT | 2023-11-01
100534 | TECNICO DE EDIFICACOES COM ENCARGOS COMPLEMENTARES | SERVICOS DIVERSOS | MES | 3030.16 |  |  | MT | 2023-11-01
100535 | CURSO DE CAPACITAÇÃO PARA TECNICO DE EDIFICACOES (ENCARGOS COMPLEMENTARES) - HORISTA | SERVICOS DIVERSOS | H | 0.27 |  |  | MT | 2023-11-01
100536 | CURSO DE CAPACITAÇÃO PARA TECNICO DE EDIFICACOES (ENCARGOS COMPLEMENTARES) - MENSALISTA | SERVICOS DIVERSOS | MES | 37.1 |  |  | MT | 2023-11-01
101286 | CURSO DE CAPACITAÇÃO PARA AJUDANTE DE ARMADOR (ENCARGOS COMPLEMENTARES) - MENSALISTA | SERVICOS DIVERSOS | MES | 24.29 |  |  | MT | 2023-11-01
101287 | CURSO DE CAPACITAÇÃO PARA AJUDANTE DE ELETRICISTA (ENCARGOS COMPLEMENTARES) - MENSALISTA | SERVICOS DIVERSOS | MES | 78.59 |  |  | MT | 2023-11-01
101288 | CURSO DE CAPACITAÇÃO PARA AJUDANTE DE ESTRUTURAS METÁLICAS(ENCARGOS COMPLEMENTARES) - MENSALISTA | SERVICOS DIVERSOS | MES | 24.29 |  |  | MT | 2023-11-01
101289 | CURSO DE CAPACITAÇÃO PARA AJUDANTE DE OPERAÇÃO EM GERAL (ENCARGOS COMPLEMENTARES) - MENSALISTA | SERVICOS DIVERSOS | MES | 24.04 |  |  | MT | 2023-11-01
101290 | CURSO DE CAPACITAÇÃO PARA AJUDANTE DE PINTOR (ENCARGOS COMPLEMENTARES) - MENSALISTA | SERVICOS DIVERSOS | MES | 38.59 |  |  | MT | 2023-11-01
101291 | CURSO DE CAPACITAÇÃO PARA AJUDANTE DE SERRALHEIRO (ENCARGOS COMPLEMENTARES) - MENSALISTA | SERVICOS DIVERSOS | MES | 24.29 |  |  | MT | 2023-11-01
101292 | CURSO DE CAPACITAÇÃO PARA AJUDANTE ESPECIALIZADO (ENCARGOS COMPLEMENTARES) - MENSALISTA | SERVICOS DIVERSOS | MES | 24.04 |  |  | MT | 2023-11-01
101293 | CURSO DE CAPACITAÇÃO PARA ARMADOR (ENCARGOS COMPLEMENTARES) - MENSALISTA | SERVICOS DIVERSOS | MES | 30.13 |  |  | MT | 2023-11-01
101294 | CURSO DE CAPACITAÇÃO PARA ASSENTADOR DE MANILHA (ENCARGOS COMPLEMENTARES) - MENSALISTA | SERVICOS DIVERSOS | MES | 19.49 |  |  | MT | 2023-11-01
101295 | CURSO DE CAPACITAÇÃO PARA AUXILIAR DE AZULEJISTA (ENCARGOS COMPLEMENTARES) - MENSALISTA | SERVICOS DIVERSOS | MES | 28.69 |  |  | MT | 2023-11-01
101296 | CURSO DE CAPACITAÇÃO PARA AUXILIAR DE ENCANADOR OU BOMBEIRO HIDRÁULICO (ENCARGOS COMPLEMENTARES) - MENSALISTA | SERVICOS DIVERSOS | MES | 37.87 |  |  | MT | 2023-11-01
101297 | CURSO DE CAPACITAÇÃO PARA AUXILIAR DE LABORATORISTA (ENCARGOS COMPLEMENTARES) - MENSALISTA | SERVICOS DIVERSOS | MES | 27.16 |  |  | MT | 2023-11-01
101298 | CURSO DE CAPACITAÇÃO PARA AUXILIAR DE MECANICO (ENCARGOS COMPLEMENTARES) - MENSALISTA | SERVICOS DIVERSOS | MES | 24.29 |  |  | MT | 2023-11-01
101299 | CURSO DE CAPACITAÇÃO PARA AUXILIAR DE PEDREIRO (ENCARGOS COMPLEMENTARES) - MENSALISTA | SERVICOS DIVERSOS | MES | 31.09 |  |  | MT | 2023-11-01
101300 | CURSO DE CAPACITAÇÃO PARA AUXILIAR DE SERVIÇOS GERAIS (ENCARGOS COMPLEMENTARES) - MENSALISTA | SERVICOS DIVERSOS | MES | 22.45 |  |  | MT | 2023-11-01
101301 | CURSO DE CAPACITAÇÃO PARA AUXILIAR DE TOPÓGRAFO (ENCARGOS COMPLEMENTARES) - MENSALISTA | SERVICOS DIVERSOS | MES | 9.77 |  |  | MT | 2023-11-01
101302 | CURSO DE CAPACITAÇÃO PARA AUXILIAR TÉCNICO DE ENGENHARIA (ENCARGOS COMPLEMENTARES) - MENSALISTA | SERVICOS DIVERSOS | MES | 27.06 |  |  | MT | 2023-11-01
101303 | CURSO DE CAPACITAÇÃO PARA MONTADOR DE ELETROELETRONICOS(ENCARGOS COMPLEMENTARES) - MENSALISTA | SERVICOS DIVERSOS | MES | 70.63 |  |  | MT | 2023-11-01
101304 | CURSO DE CAPACITAÇÃO PARA AZULEJISTA OU LADRILHISTA (ENCARGOS COMPLEMENTARES) - MENSALISTA | SERVICOS DIVERSOS | MES | 38.56 |  |  | MT | 2023-11-01
101305 | CURSO DE CAPACITAÇÃO PARA BLASTER, DINAMITADOR OU CABO DE FORÇA (ENCARGOS COMPLEMENTARES) - MENSALISTA | SERVICOS DIVERSOS | MES | 33.38 |  |  | MT | 2023-11-01
101307 | CURSO DE CAPACITAÇÃO PARA CALCETEIRO (ENCARGOS COMPLEMENTARES) - MENSALISTA | SERVICOS DIVERSOS | MES | 27.29 |  |  | MT | 2023-11-01
101308 | CURSO DE CAPACITAÇÃO PARA MONTADOR DE ESTRUTURAS METALICAS (ENCARGOS COMPLEMENTARES) - MENSALISTA | SERVICOS DIVERSOS | MES | 27.48 |  |  | MT | 2023-11-01
101309 | CURSO DE CAPACITAÇÃO PARA CARPINTEIRO AUXILIAR (ENCARGOS COMPLEMENTARES) - MENSALISTA | SERVICOS DIVERSOS | MES | 31.09 |  |  | MT | 2023-11-01
101310 | CURSO DE CAPACITAÇÃO PARA CARPINTEIRO DE ESQUADRIAS (ENCARGOS COMPLEMENTARES) - MENSALISTA | SERVICOS DIVERSOS | MES | 36.31 |  |  | MT | 2023-11-01
101311 | CURSO DE CAPACITAÇÃO PARA CARPINTEIRO DE FORMAS (ENCARGOS COMPLEMENTARES) - MENSALISTA | SERVICOS DIVERSOS | MES | 30.13 |  |  | MT | 2023-11-01
101312 | CURSO DE CAPACITAÇÃO PARA CAVOUQUEIRO OU OPERADOR DE PERFURATRIZ (ENCARGOS COMPLEMENTARES) - MENSALISTA | SERVICOS DIVERSOS | MES | 25.6 |  |  | MT | 2023-11-01
101313 | CURSO DE CAPACITAÇÃO PARA ELETRICISTA (ENCARGOS COMPLEMENTARES) - MENSALISTA | SERVICOS DIVERSOS | MES | 100.81 |  |  | MT | 2023-11-01
101314 | CURSO DE CAPACITAÇÃO PARA ELETRICISTA DE MANUTENÇÃO INDUSTRIAL (ENCARGOS COMPLEMENTARES) - MENSALISTA | SERVICOS DIVERSOS | MES | 100.81 |  |  | MT | 2023-11-01
101315 | CURSO DE CAPACITAÇÃO PARA ELETROTÉCNICO (ENCARGOS COMPLEMENTARES) - MENSALISTA | SERVICOS DIVERSOS | MES | 108.27 |  |  | MT | 2023-11-01
101316 | CURSO DE CAPACITAÇÃO PARA ENCANADOR OU BOMBEIRO HIDRÁULICO (ENCARGOS COMPLEMENTARES) - MENSALISTA | SERVICOS DIVERSOS | MES | 48.57 |  |  | MT | 2023-11-01
101320 | CURSO DE CAPACITAÇÃO PARA MONTADOR DE MAQUINAS (ENCARGOS COMPLEMENTARES) - MENSALISTA | SERVICOS DIVERSOS | MES | 14.85 |  |  | MT | 2023-11-01
101322 | CURSO DE CAPACITAÇÃO PARA GESSEIRO (ENCARGOS COMPLEMENTARES) - MENSALISTA | SERVICOS DIVERSOS | MES | 28.8 |  |  | MT | 2023-11-01
101323 | CURSO DE CAPACITAÇÃO PARA IMPERMEABILIZADOR (ENCARGOS COMPLEMENTARES) - MENSALISTA | SERVICOS DIVERSOS | MES | 48.64 |  |  | MT | 2023-11-01
101324 | CURSO DE CAPACITAÇÃO PARA MOTORISTA DE CAMINHAO-BASCULANTE (ENCARGOS COMPLEMENTARES) - MENSALISTA | SERVICOS DIVERSOS | MES | 19.24 |  |  | MT | 2023-11-01
101325 | CURSO DE CAPACITAÇÃO PARA INSTALADOR DE TUBULAÇÕES (ENCARGOS COMPLEMENTARES) - MENSALISTA | SERVICOS DIVERSOS | MES | 22.48 |  |  | MT | 2023-11-01
101326 | CURSO DE CAPACITAÇÃO PARA JARDINEIRO (ENCARGOS COMPLEMENTARES) - MENSALISTA | SERVICOS DIVERSOS | MES | 10.54 |  |  | MT | 2023-11-01
101327 | CURSO DE CAPACITAÇÃO PARA LEITURISTA OU CADASTRISTA DE REDES DE ÁGUA (ENCARGOS COMPLEMENTARES) - MENSALISTA | SERVICOS DIVERSOS | MES | 10.6 |  |  | MT | 2023-11-01
101328 | CURSO DE CAPACITAÇÃO PARA MOTORISTA DE CAMINHAO-CARRETA (ENCARGOS COMPLEMENTARES) - MENSALISTA | SERVICOS DIVERSOS | MES | 23.03 |  |  | MT | 2023-11-01
101329 | CURSO DE CAPACITAÇÃO PARA MAÇARIQUEIRO (ENCARGOS COMPLEMENTARES) - MENSALISTA | SERVICOS DIVERSOS | MES | 45.78 |  |  | MT | 2023-11-01
101330 | CURSO DE CAPACITAÇÃO PARA MARCENEIRO (ENCARGOS COMPLEMENTARES) - MENSALISTA | SERVICOS DIVERSOS | MES | 35.74 |  |  | MT | 2023-11-01
101331 | CURSO DE CAPACITAÇÃO PARA MARMORISTA / GRANITEIRO (ENCARGOS COMPLEMENTARES) - MENSALISTA | SERVICOS DIVERSOS | MES | 38.56 |  |  | MT | 2023-11-01
101332 | CURSO DE CAPACITAÇÃO PARA MOTORISTA DE CARRO DE PASSEIO (ENCARGOS COMPLEMENTARES) - MENSALISTA | SERVICOS DIVERSOS | MES | 15.42 |  |  | MT | 2023-11-01
101333 | CURSO DE CAPACITAÇÃO PARA MECÂNICO DE EQUIPAMENTOS PESADOS (ENCARGOS COMPLEMENTARES) - MENSALISTA | SERVICOS DIVERSOS | MES | 28.56 |  |  | MT | 2023-11-01
101334 | CURSO DE CAPACITAÇÃO PARA MECÂNICO DE REFRIGERAÇÃO (ENCARGOS COMPLEMENTARES) - MENSALISTA | SERVICOS DIVERSOS | MES | 79.57 |  |  | MT | 2023-11-01
101336 | CURSO DE CAPACITAÇÃO PARA MOTORISTA OPERADOR DE CAMINHAO COM MUNCK (ENCARGOS COMPLEMENTARES) - MENSALISTA | SERVICOS DIVERSOS | MES | 67.07 |  |  | MT | 2023-11-01
101337 | CURSO DE CAPACITAÇÃO PARA NIVELADOR (ENCARGOS COMPLEMENTARES) - MENSALISTA | SERVICOS DIVERSOS | MES | 17.52 |  |  | MT | 2023-11-01
101338 | CURSO DE CAPACITAÇÃO PARA OPERADOR DE BATE-ESTACAS (ENCARGOS COMPLEMENTARES) - MENSALISTA | SERVICOS DIVERSOS | MES | 18 |  |  | MT | 2023-11-01
101339 | CURSO DE CAPACITAÇÃO PARA OPERADOR DE BETONEIRA (ENCARGOS COMPLEMENTARES) - MENSALISTA | SERVICOS DIVERSOS | MES | 18.75 |  |  | MT | 2023-11-01
101340 | CURSO DE CAPACITAÇÃO PARA OPERADOR DE BETONEIRA ESTACIONARIA / MISTURADOR (ENCARGOS COMPLEMENTARES) - MENSALISTA | SERVICOS DIVERSOS | MES | 16.82 |  |  | MT | 2023-11-01
101341 | CURSO DE CAPACITAÇÃO PARA OPERADOR DE COMPRESSOR DE AR OU COMPRESSORISTA (ENCARGOS COMPLEMENTARES) - MENSALISTA | SERVICOS DIVERSOS | MES | 18.56 |  |  | MT | 2023-11-01
101342 | CURSO DE CAPACITAÇÃO PARA OPERADOR DE DEMARCADORA DE FAIXAS DE TRAFEGO (ENCARGOS COMPLEMENTARES) - MENSALISTA | SERVICOS DIVERSOS | MES | 18.75 |  |  | MT | 2023-11-01
101343 | CURSO DE CAPACITAÇÃO PARA OPERADOR DE ESCAVADEIRA (ENCARGOS COMPLEMENTARES) - MENSALISTA | SERVICOS DIVERSOS | MES | 30.13 |  |  | MT | 2023-11-01
101344 | CURSO DE CAPACITAÇÃO PARA OPERADOR DE GUINCHO OU GUINCHEIRO (ENCARGOS COMPLEMENTARES) - MENSALISTA | SERVICOS DIVERSOS | MES | 35.72 |  |  | MT | 2023-11-01
101345 | CURSO DE CAPACITAÇÃO PARA OPERADOR DE GUINDASTE (ENCARGOS COMPLEMENTARES) - MENSALISTA | SERVICOS DIVERSOS | MES | 44.37 |  |  | MT | 2023-11-01
101346 | CURSO DE CAPACITAÇÃO PARA OPERADOR DE JATO ABRASIVO OU JATISTA (ENCARGOS COMPLEMENTARES) - MENSALISTA | SERVICOS DIVERSOS | MES | 21.97 |  |  | MT | 2023-11-01
101347 | CURSO DE CAPACITAÇÃO PARA OPERADOR DE MAQUINAS E TRATORES DIVERSOS (ENCARGOS COMPLEMENTARES) - MENSALISTA | SERVICOS DIVERSOS | MES | 26.4 |  |  | MT | 2023-11-01
101348 | CURSO DE CAPACITAÇÃO PARA OPERADOR DE MARTELETE OU MARTELETEIRO (ENCARGOS COMPLEMENTARES) - MENSALISTA | SERVICOS DIVERSOS | MES | 16.26 |  |  | MT | 2023-11-01
101349 | CURSO DE CAPACITAÇÃO PARA OPERADOR DE MOTO SCRAPER (ENCARGOS COMPLEMENTARES) - MENSALISTA | SERVICOS DIVERSOS | MES | 26.79 |  |  | MT | 2023-11-01
101350 | CURSO DE CAPACITAÇÃO PARA OPERADOR DE MOTONIVELADORA (ENCARGOS COMPLEMENTARES) - MENSALISTA | SERVICOS DIVERSOS | MES | 26.79 |  |  | MT | 2023-11-01
101351 | CURSO DE CAPACITAÇÃO PARA OPERADOR DE PA CARREGADEIRA (ENCARGOS COMPLEMENTARES) - MENSALISTA | SERVICOS DIVERSOS | MES | 18.75 |  |  | MT | 2023-11-01
101352 | CURSO DE CAPACITAÇÃO PARA OPERADOR DE PAVIMENTADORA / MESA VIBROACABADORA (ENCARGOS COMPLEMENTARES) - MENSALISTA | SERVICOS DIVERSOS | MES | 18.75 |  |  | MT | 2023-11-01
101353 | CURSO DE CAPACITAÇÃO PARA OPERADOR DE ROLO COMPACTADOR (ENCARGOS COMPLEMENTARES) - MENSALISTA | SERVICOS DIVERSOS | MES | 18.56 |  |  | MT | 2023-11-01
101355 | CURSO DE CAPACITAÇÃO PARA OPERADOR DE USINA DE ASFALTO, DE SOLOS OU DE CONCRETO (ENCARGOS COMPLEMENTARES) - MENSALISTA | SERVICOS DIVERSOS | MES | 26.79 |  |  | MT | 2023-11-01
101356 | CURSO DE CAPACITAÇÃO PARA PASTILHEIRO (ENCARGOS COMPLEMENTARES) - MENSALISTA | SERVICOS DIVERSOS | MES | 38.56 |  |  | MT | 2023-11-01
101357 | CURSO DE CAPACITAÇÃO PARA PEDREIRO (ENCARGOS COMPLEMENTARES) - MENSALISTA | SERVICOS DIVERSOS | MES | 55.4 |  |  | MT | 2023-11-01
101358 | CURSO DE CAPACITAÇÃO PARA PINTOR (ENCARGOS COMPLEMENTARES) - MENSALISTA | SERVICOS DIVERSOS | MES | 38.56 |  |  | MT | 2023-11-01
101359 | CURSO DE CAPACITAÇÃO PARA PINTOR DE LETREIROS (ENCARGOS COMPLEMENTARES) - MENSALISTA | SERVICOS DIVERSOS | MES | 37.44 |  |  | MT | 2023-11-01
101360 | CURSO DE CAPACITAÇÃO PARA PINTOR PARA TINTA EPOXI (ENCARGOS COMPLEMENTARES) - MENSALISTA | SERVICOS DIVERSOS | MES | 38.56 |  |  | MT | 2023-11-01
101361 | CURSO DE CAPACITAÇÃO PARA POCEIRO / ESCAVADOR DE VALAS E TUBULOES (ENCARGOS COMPLEMENTARES) - MENSALISTA | SERVICOS DIVERSOS | MES | 45.78 |  |  | MT | 2023-11-01
101363 | CURSO DE CAPACITAÇÃO PARA SERRALHEIRO (ENCARGOS COMPLEMENTARES) - MENSALISTA | SERVICOS DIVERSOS | MES | 30.13 |  |  | MT | 2023-11-01
101364 | CURSO DE CAPACITAÇÃO PARA SERVENTE DE OBRAS (ENCARGOS COMPLEMENTARES) - MENSALISTA | SERVICOS DIVERSOS | MES | 41.28 |  |  | MT | 2023-11-01
101365 | CURSO DE CAPACITAÇÃO PARA SOLDADOR (ENCARGOS COMPLEMENTARES) - MENSALISTA | SERVICOS DIVERSOS | MES | 30.13 |  |  | MT | 2023-11-01
101366 | CURSO DE CAPACITAÇÃO PARA SOLDADOR ELETRICO (ENCARGOS COMPLEMENTARES) - MENSALISTA | SERVICOS DIVERSOS | MES | 35.4 |  |  | MT | 2023-11-01
101367 | CURSO DE CAPACITAÇÃO PARA TAQUEADOR OU TAQUEIRO (ENCARGOS COMPLEMENTARES) - MENSALISTA | SERVICOS DIVERSOS | MES | 30.13 |  |  | MT | 2023-11-01
101368 | CURSO DE CAPACITAÇÃO PARA TECNICO EM LABORATORIO E CAMPO DE CONSTRUCAO CIVIL (ENCARGOS COMPLEMENTARES) - MENSALISTA | SERVICOS DIVERSOS | MES | 29.87 |  |  | MT | 2023-11-01
101369 | CURSO DE CAPACITAÇÃO PARA TECNICO EM SONDAGEM (ENCARGOS COMPLEMENTARES) - MENSALISTA | SERVICOS DIVERSOS | MES | 31.9 |  |  | MT | 2023-11-01
101370 | CURSO DE CAPACITAÇÃO PARA TELHADOR (ENCARGOS COMPLEMENTARES) - MENSALISTA | SERVICOS DIVERSOS | MES | 29.77 |  |  | MT | 2023-11-01
101371 | CURSO DE CAPACITAÇÃO PARA VIDRACEIRO (ENCARGOS COMPLEMENTARES) - MENSALISTA | SERVICOS DIVERSOS | MES | 33.25 |  |  | MT | 2023-11-01
101372 | CURSO DE CAPACITAÇÃO PARA VIGIA DIURNO (ENCARGOS COMPLEMENTARES) - MENSALISTA | SERVICOS DIVERSOS | MES | 10.28 |  |  | MT | 2023-11-01
101374 | AJUDANTE DE ARMADOR COM ENCARGOS COMPLEMENTARES | SERVICOS DIVERSOS | MES | 3669.88 |  |  | MT | 2023-11-01
101375 | AJUDANTE DE ELETRICISTA COM ENCARGOS COMPLEMENTARES | SERVICOS DIVERSOS | MES | 3720.74 |  |  | MT | 2023-11-01
101376 | AJUDANTE DE ESTRUTURAS METÁLICAS COM ENCARGOS COMPLEMENTARES | SERVICOS DIVERSOS | MES | 3444.79 |  |  | MT | 2023-11-01
101377 | AJUDANTE DE OPERAÇÃO EM GERAL COM ENCARGOS COMPLEMENTARES | SERVICOS DIVERSOS | MES | 3642.01 |  |  | MT | 2023-11-01
101378 | AJUDANTE DE PINTOR COM ENCARGOS COMPLEMENTARES | SERVICOS DIVERSOS | MES | 4579.83 |  |  | MT | 2023-11-01
101379 | AJUDANTE DE SERRALHEIRO COM ENCARGOS COMPLEMENTARES | SERVICOS DIVERSOS | MES | 3669.88 |  |  | MT | 2023-11-01
101380 | AJUDANTE ESPECIALIZADO COM ENCARGOS COMPLEMENTARES | SERVICOS DIVERSOS | MES | 3608.52 |  |  | MT | 2023-11-01
101381 | ARMADOR COM ENCARGOS COMPLEMENTARES | SERVICOS DIVERSOS | MES | 4316.28 |  |  | MT | 2023-11-01
101382 | ASSENTADOR DE MANILHAS COM ENCARGOS COMPLEMENTARES | SERVICOS DIVERSOS | MES | 2445.08 |  |  | MT | 2023-11-01
101383 | AUXILIAR DE AZULEJISTA COM ENCARGOS COMPLEMENTARES | SERVICOS DIVERSOS | MES | 3468.28 |  |  | MT | 2023-11-01
101384 | AUXILIAR DE ENCANADOR OU BOMBEIRO HIDRÁULICO COM ENCARGOS COMPLEMENTARES | SERVICOS DIVERSOS | MES | 3554.11 |  |  | MT | 2023-11-01
101385 | AUXILIAR DE LABORATORISTA DE SOLOS E DE CONCRETO COM ENCARGOS COMPLEMENTARES | SERVICOS DIVERSOS | MES | 4541.26 |  |  | MT | 2023-11-01
101386 | AUXILIAR DE MECÂNICO COM ENCARGOS COMPLEMENTARES | SERVICOS DIVERSOS | MES | 3444.79 |  |  | MT | 2023-11-01
101387 | AUXILIAR DE PEDREIRO COM ENCARGOS COMPLEMENTARES | SERVICOS DIVERSOS | MES | 3676.68 |  |  | MT | 2023-11-01
101388 | AUXILIAR DE SERVIÇOS GERAIS COM ENCARGOS COMPLEMENTARES | SERVICOS DIVERSOS | MES | 3432.67 |  |  | MT | 2023-11-01
101389 | AUXILIAR DE TOPÓGRAFO COM ENCARGOS COMPLEMENTARES | SERVICOS DIVERSOS | MES | 1868.57 |  |  | MT | 2023-11-01
101390 | AUXILIAR TÉCNICO / ASSISTENTE DE ENGENHARIA COM ENCARGOS COMPLEMENTARES | SERVICOS DIVERSOS | MES | 4510.94 |  |  | MT | 2023-11-01
101391 | AZULEJISTA OU LADRILHEIRO COM ENCARGOS COMPLEMENTARES | SERVICOS DIVERSOS | MES | 4324.71 |  |  | MT | 2023-11-01
101392 | BLASTER, DINAMITADOR OU CABO DE FORÇA COM ENCARGOS COMPLEMENTARES | SERVICOS DIVERSOS | MES | 3138.3 |  |  | MT | 2023-11-01
101394 | CALCETEIRO COM ENCARGOS COMPLEMENTARES | SERVICOS DIVERSOS | MES | 4001.67 |  |  | MT | 2023-11-01
101395 | CARPINTEIRO AUXILIAR COM ENCARGOS COMPLEMENTARES | SERVICOS DIVERSOS | MES | 3643.41 |  |  | MT | 2023-11-01
101396 | CARPINTEIRO DE ESQUADRIAS COM ENCARGOS COMPLEMENTARES | SERVICOS DIVERSOS | MES | 4096.19 |  |  | MT | 2023-11-01
101397 | CARPINTEIRO DE FORMAS COM ENCARGOS COMPLEMENTARES | SERVICOS DIVERSOS | MES | 4283.01 |  |  | MT | 2023-11-01
101398 | CAVOUQUEIRO OU OPERADOR DE PERFURATRIZ COM ENCARGOS COMPLEMENTARES | SERVICOS DIVERSOS | MES | 3589.72 |  |  | MT | 2023-11-01
101399 | ELETRICISTA COM ENCARGOS COMPLEMENTARES | SERVICOS DIVERSOS | MES | 4497.06 |  |  | MT | 2023-11-01
101400 | ELETRICISTA DE MANUTENÇÃO INDUSTRIAL COM ENCARGOS COMPLEMENTARES | SERVICOS DIVERSOS | MES | 4497.06 |  |  | MT | 2023-11-01
101401 | ELETROTÉCNICO COM ENCARGOS COMPLEMENTARES | SERVICOS DIVERSOS | MES | 5524.62 |  |  | MT | 2023-11-01
101402 | ENCANADOR OU BOMBEIRO HIDRÁULICO COM ENCARGOS COMPLEMENTARES | SERVICOS DIVERSOS | MES | 4318.91 |  |  | MT | 2023-11-01
101407 | GESSEIRO COM ENCARGOS COMPLEMENTARES | SERVICOS DIVERSOS | MES | 4168.88 |  |  | MT | 2023-11-01
101408 | IMPERMEABILIZADOR COM ENCARGOS COMPLEMENTARES | SERVICOS DIVERSOS | MES | 3931.41 |  |  | MT | 2023-11-01
101409 | INSTALADOR DE TUBULAÇÕES COM ENCARGOS COMPLEMENTARES | SERVICOS DIVERSOS | MES | 2704.72 |  |  | MT | 2023-11-01
101410 | JARDINEIRO COM ENCARGOS COMPLEMENTARES | SERVICOS DIVERSOS | MES | 3612.38 |  |  | MT | 2023-11-01
101411 | LEITURISTA OU CADASTRISTA DE REDES DE ÁGUA COM ENCARGOS COMPLEMENTARES | SERVICOS DIVERSOS | MES | 3027.92 |  |  | MT | 2023-11-01
101412 | MAÇARIQUEIRO COM ENCARGOS COMPLEMENTARES | SERVICOS DIVERSOS | MES | 4407.49 |  |  | MT | 2023-11-01
101413 | MARCENEIRO COM ENCARGOS COMPLEMENTARES | SERVICOS DIVERSOS | MES | 4046.46 |  |  | MT | 2023-11-01
101414 | MARMORISTA / GRANITEIRO COM ENCARGOS COMPLEMENTARES | SERVICOS DIVERSOS | MES | 4324.71 |  |  | MT | 2023-11-01
101415 | MECÂNICO DE EQUIPAMENTOS PESADOS COM ENCARGOS COMPLEMENTARES | SERVICOS DIVERSOS | MES | 5130.46 |  |  | MT | 2023-11-01
101416 | MECÂNICO DE REFRIGERAÇÃO COM ENCARGOS COMPLEMENTARES | SERVICOS DIVERSOS | MES | 4698.14 |  |  | MT | 2023-11-01
101417 | MONTADOR DE ELETROELETRÔNICO COM ENCARGOS COMPLEMENTARES | SERVICOS DIVERSOS | MES | 3943.12 |  |  | MT | 2023-11-01
101418 | MONTADOR DE ESTRUTURAS METÁLICAS COM ENCARGOS COMPLEMENTARES | SERVICOS DIVERSOS | MES | 3798.54 |  |  | MT | 2023-11-01
101419 | MONTADOR DE MÁQUINAS COM ENCARGOS COMPLEMENTARES | SERVICOS DIVERSOS | MES | 3251.2 |  |  | MT | 2023-11-01
101420 | MOTORISTA DE CAMINHÃO BASCULANTE COM ENCARGOS COMPLEMENTARES | SERVICOS DIVERSOS | MES | 5561.22 |  |  | MT | 2023-11-01
101421 | MOTORISTA DE CAMINHÃO CARRETA COM ENCARGOS COMPLEMENTARES | SERVICOS DIVERSOS | MES | 6507.85 |  |  | MT | 2023-11-01
101422 | MOTORISTA DE CARRO DE PASSEIO COM ENCARGOS COMPLEMENTARES | SERVICOS DIVERSOS | MES | 4607.15 |  |  | MT | 2023-11-01
101424 | MOTORISTA OPERADOR DE CAMINHÃO COM MUNCK COM ENCARGOS COMPLEMENTARES | SERVICOS DIVERSOS | MES | 6008.5 |  |  | MT | 2023-11-01
101425 | NIVELADOR COM ENCARGOS COMPLEMENTARES | SERVICOS DIVERSOS | MES | 3054.78 |  |  | MT | 2023-11-01
101426 | OPERADOR DE BATE-ESTACA COM ENCARGOS COMPLEMENTARES | SERVICOS DIVERSOS | MES | 3511.74 |  |  | MT | 2023-11-01
101427 | OPERADOR DE BETONEIRA (CAMINHÃO) COM ENCARGOS COMPLEMENTARES | SERVICOS DIVERSOS | MES | 3626.27 |  |  | MT | 2023-11-01
101428 | OPERADOR DE BETONEIRA ESTACIONÁRIA COM ENCARGOS COMPLEMENTARES | SERVICOS DIVERSOS | MES | 3330.97 |  |  | MT | 2023-11-01
101429 | OPERADOR DE COMPRESSOR DE AR OU COMPRESSORISTA COM ENCARGOS COMPLEMENTARES | SERVICOS DIVERSOS | MES | 3598.54 |  |  | MT | 2023-11-01
101430 | OPERADOR DE DEMARCADORA DE FAIXAS DE TRÁFEGO COM ENCARGOS COMPLEMENTARES | SERVICOS DIVERSOS | MES | 3626.27 |  |  | MT | 2023-11-01
101431 | OPERADOR DE ESCAVADEIRA COM ENCARGOS COMPLEMENTARES | SERVICOS DIVERSOS | MES | 4091.19 |  |  | MT | 2023-11-01
101432 | OPERADOR DE GUINCHO OU GUINCHEIRO COM ENCARGOS COMPLEMENTARES | SERVICOS DIVERSOS | MES | 3552.57 |  |  | MT | 2023-11-01
101433 | OPERADOR DE GUINDASTE COM ENCARGOS COMPLEMENTARES | SERVICOS DIVERSOS | MES | 4230.08 |  |  | MT | 2023-11-01
101434 | OPERADOR DE JATO ABRASIVO OU JATISTA COM ENCARGOS COMPLEMENTARES | SERVICOS DIVERSOS | MES | 3188.17 |  |  | MT | 2023-11-01
101435 | OPERADOR DE MÁQUINAS E TRATORES DIVERSOS COM ENCARGOS COMPLEMENTARES | SERVICOS DIVERSOS | MES | 3678.86 |  |  | MT | 2023-11-01
101436 | OPERADOR DE MARTELETE OU MARTELETEIRO COM ENCARGOS COMPLEMENTARES | SERVICOS DIVERSOS | MES | 3244.97 |  |  | MT | 2023-11-01
101437 | OPERADOR DE MOTO SCRAPER COM ENCARGOS COMPLEMENTARES | SERVICOS DIVERSOS | MES | 4858.61 |  |  | MT | 2023-11-01
101438 | OPERADOR DE MOTONIVELADORA COM ENCARGOS COMPLEMENTARES | SERVICOS DIVERSOS | MES | 4858.61 |  |  | MT | 2023-11-01
101439 | OPERADOR DE PÁ CARREGADEIRA COM ENCARGOS COMPLEMENTARES | SERVICOS DIVERSOS | MES | 3626.27 |  |  | MT | 2023-11-01
101440 | OPERADOR DE PAVIMENTADORA / MESA VIBROACABADORA COM ENCARGOS COMPLEMENTARES | SERVICOS DIVERSOS | MES | 3626.27 |  |  | MT | 2023-11-01
101441 | OPERADOR DE ROLO COMPACTADOR COM ENCARGOS COMPLEMENTARES | SERVICOS DIVERSOS | MES | 3598.54 |  |  | MT | 2023-11-01
101443 | OPERADOR DE USINA DE ASFALTO, DE SOLOS OU DE CONCRETO COM ENCARGOS COMPLEMENTARES | SERVICOS DIVERSOS | MES | 4858.61 |  |  | MT | 2023-11-01
101444 | PASTILHEIRO COM ENCARGOS COMPLEMENTARES | SERVICOS DIVERSOS | MES | 4324.71 |  |  | MT | 2023-11-01
101445 | PEDREIRO COM ENCARGOS COMPLEMENTARES | SERVICOS DIVERSOS | MES | 4341.55 |  |  | MT | 2023-11-01
101446 | PINTOR COM ENCARGOS COMPLEMENTARES | SERVICOS DIVERSOS | MES | 4577.21 |  |  | MT | 2023-11-01
101447 | PINTOR DE LETREIROS COM ENCARGOS COMPLEMENTARES | SERVICOS DIVERSOS | MES | 4480.39 |  |  | MT | 2023-11-01
101448 | PINTOR PARA TINTA EPÓXI COM ENCARGOS COMPLEMENTARES | SERVICOS DIVERSOS | MES | 4577.21 |  |  | MT | 2023-11-01
101449 | POCEIRO / ESCAVADOR DE VALAS COM ENCARGOS COMPLEMENTARES | SERVICOS DIVERSOS | MES | 3533.08 |  |  | MT | 2023-11-01
101451 | SERRALHEIRO COM ENCARGOS COMPLEMENTARES | SERVICOS DIVERSOS | MES | 4316.28 |  |  | MT | 2023-11-01
101452 | SERVENTE DE OBRAS COM ENCARGOS COMPLEMENTARES | SERVICOS DIVERSOS | MES | 3451.5 |  |  | MT | 2023-11-01
101453 | SOLDADOR COM ENCARGOS COMPLEMENTARES | SERVICOS DIVERSOS | MES | 4475.07 |  |  | MT | 2023-11-01
101454 | SOLDADOR ELÉTRICO COM ENCARGOS COMPLEMENTARES | SERVICOS DIVERSOS | MES | 5059.55 |  |  | MT | 2023-11-01
101455 | TAQUEADOR OU TAQUEIRO COM ENCARGOS COMPLEMENTARES | SERVICOS DIVERSOS | MES | 4283.01 |  |  | MT | 2023-11-01
101456 | TÉCNICO DE LABORATÓRIO E CAMPO DE CONSTRUÇÃO COM ENCARGOS COMPLEMENTARES | SERVICOS DIVERSOS | MES | 4957.4 |  |  | MT | 2023-11-01
101457 | TÉCNICO EM SONDAGEM COM ENCARGOS COMPLEMENTARES | SERVICOS DIVERSOS | MES | 4287.48 |  |  | MT | 2023-11-01
101458 | TELHADOR COM ENCARGOS COMPLEMENTARES | SERVICOS DIVERSOS | MES | 4243.32 |  |  | MT | 2023-11-01
101459 | VIDRACEIRO COM ENCARGOS COMPLEMENTARES | SERVICOS DIVERSOS | MES | 3863.88 |  |  | MT | 2023-11-01
101460 | VIGIA DIURNO COM ENCARGOS COMPLEMENTARES | SERVICOS DIVERSOS | MES | 3513.36 |  |  | MT | 2023-11-01

## B.INSUMO (hidden)
Código | Descrição | Unidade | Preço | Estado | Data | Tipo | SINAPI
38605 | ABERTURA PARA ENCAIXE DE CUBA OU LAVATORIO EM BANCADA DE MARMORE/ GRANITO OU OUTRO TIPO DE PEDRA NATURAL | UN | 142.15 | MT | 2023-11-01 | MATERIAL | SINAPI
11270 | ABRACADEIRA DE LATAO PARA FIXACAO DE CABO PARA-RAIO, DIMENSOES 32 X 24 X 24 MM | UN | 2.8 | MT | 2023-11-01 | MATERIAL | SINAPI
412 | ABRACADEIRA DE NYLON PARA AMARRACAO DE CABOS, COMPRIMENTO DE *230* X *7,6* MM | UN | 1.38 | MT | 2023-11-01 | MATERIAL | SINAPI
414 | ABRACADEIRA DE NYLON PARA AMARRACAO DE CABOS, COMPRIMENTO DE 100 X 2,5 MM | UN | 0.08 | MT | 2023-11-01 | MATERIAL | SINAPI
410 | ABRACADEIRA DE NYLON PARA AMARRACAO DE CABOS, COMPRIMENTO DE 150 X *3,6* MM | UN | 0.21 | MT | 2023-11-01 | MATERIAL | SINAPI
411 | ABRACADEIRA DE NYLON PARA AMARRACAO DE CABOS, COMPRIMENTO DE 200 X *4,6* MM | UN | 0.27 | MT | 2023-11-01 | MATERIAL | SINAPI
408 | ABRACADEIRA DE NYLON PARA AMARRACAO DE CABOS, COMPRIMENTO DE 390 X *4,6* MM | UN | 1.34 | MT | 2023-11-01 | MATERIAL | SINAPI
39131 | ABRACADEIRA EM ACO PARA AMARRACAO DE ELETRODUTOS, TIPO D, COM 1 1/2" E CUNHA DE FIXACAO | UN | 4.08 | MT | 2023-11-01 | MATERIAL | SINAPI
394 | ABRACADEIRA EM ACO PARA AMARRACAO DE ELETRODUTOS, TIPO D, COM 1 1/2" E PARAFUSO DE FIXACAO | UN | 4.13 | MT | 2023-11-01 | MATERIAL | SINAPI
39130 | ABRACADEIRA EM ACO PARA AMARRACAO DE ELETRODUTOS, TIPO D, COM 1 1/4" E CUNHA DE FIXACAO | UN | 3.72 | MT | 2023-11-01 | MATERIAL | SINAPI
395 | ABRACADEIRA EM ACO PARA AMARRACAO DE ELETRODUTOS, TIPO D, COM 1 1/4" E PARAFUSO DE FIXACAO | UN | 3.98 | MT | 2023-11-01 | MATERIAL | SINAPI
39127 | ABRACADEIRA EM ACO PARA AMARRACAO DE ELETRODUTOS, TIPO D, COM 1/2" E CUNHA DE FIXACAO | UN | 1.96 | MT | 2023-11-01 | MATERIAL | SINAPI
392 | ABRACADEIRA EM ACO PARA AMARRACAO DE ELETRODUTOS, TIPO D, COM 1/2" E PARAFUSO DE FIXACAO | UN | 2.01 | MT | 2023-11-01 | MATERIAL | SINAPI
39129 | ABRACADEIRA EM ACO PARA AMARRACAO DE ELETRODUTOS, TIPO D, COM 1" E CUNHA DE FIXACAO | UN | 2.29 | MT | 2023-11-01 | MATERIAL | SINAPI
393 | ABRACADEIRA EM ACO PARA AMARRACAO DE ELETRODUTOS, TIPO D, COM 1" E PARAFUSO DE FIXACAO | UN | 2.4 | MT | 2023-11-01 | MATERIAL | SINAPI
39133 | ABRACADEIRA EM ACO PARA AMARRACAO DE ELETRODUTOS, TIPO D, COM 2 1/2" E CUNHA DE FIXACAO | UN | 5.36 | MT | 2023-11-01 | MATERIAL | SINAPI
397 | ABRACADEIRA EM ACO PARA AMARRACAO DE ELETRODUTOS, TIPO D, COM 2 1/2" E PARAFUSO DE FIXACAO | UN | 5.92 | MT | 2023-11-01 | MATERIAL | SINAPI
39132 | ABRACADEIRA EM ACO PARA AMARRACAO DE ELETRODUTOS, TIPO D, COM 2" E CUNHA DE FIXACAO | UN | 4.28 | MT | 2023-11-01 | MATERIAL | SINAPI
396 | ABRACADEIRA EM ACO PARA AMARRACAO DE ELETRODUTOS, TIPO D, COM 2" E PARAFUSO DE FIXACAO | UN | 4.59 | MT | 2023-11-01 | MATERIAL | SINAPI
39135 | ABRACADEIRA EM ACO PARA AMARRACAO DE ELETRODUTOS, TIPO D, COM 3 1/2" E CUNHA DE FIXACAO | UN | 8.57 | MT | 2023-11-01 | MATERIAL | SINAPI
39128 | ABRACADEIRA EM ACO PARA AMARRACAO DE ELETRODUTOS, TIPO D, COM 3/4" E CUNHA DE FIXACAO | UN | 2.14 | MT | 2023-11-01 | MATERIAL | SINAPI
400 | ABRACADEIRA EM ACO PARA AMARRACAO DE ELETRODUTOS, TIPO D, COM 3/4" E PARAFUSO DE FIXACAO | UN | 2.09 | MT | 2023-11-01 | MATERIAL | SINAPI
39125 | ABRACADEIRA EM ACO PARA AMARRACAO DE ELETRODUTOS, TIPO D, COM 3/8" E PARAFUSO DE FIXACAO | UN | 2.14 | MT | 2023-11-01 | MATERIAL | SINAPI
39134 | ABRACADEIRA EM ACO PARA AMARRACAO DE ELETRODUTOS, TIPO D, COM 3" E CUNHA DE FIXACAO | UN | 7.14 | MT | 2023-11-01 | MATERIAL | SINAPI
398 | ABRACADEIRA EM ACO PARA AMARRACAO DE ELETRODUTOS, TIPO D, COM 3" E PARAFUSO DE FIXACAO | UN | 6.58 | MT | 2023-11-01 | MATERIAL | SINAPI
39126 | ABRACADEIRA EM ACO PARA AMARRACAO DE ELETRODUTOS, TIPO D, COM 4" E CUNHA DE FIXACAO | UN | 9.65 | MT | 2023-11-01 | MATERIAL | SINAPI
399 | ABRACADEIRA EM ACO PARA AMARRACAO DE ELETRODUTOS, TIPO D, COM 4" E PARAFUSO DE FIXACAO | UN | 8.5 | MT | 2023-11-01 | MATERIAL | SINAPI
39158 | ABRACADEIRA EM ACO PARA AMARRACAO DE ELETRODUTOS, TIPO ECONOMICA (GOTA), COM 8" | UN | 22.82 | MT | 2023-11-01 | MATERIAL | SINAPI
39141 | ABRACADEIRA EM ACO PARA AMARRACAO DE ELETRODUTOS, TIPO U SIMPLES, COM 1 1/2" | UN | 1.65 | MT | 2023-11-01 | MATERIAL | SINAPI
39140 | ABRACADEIRA EM ACO PARA AMARRACAO DE ELETRODUTOS, TIPO U SIMPLES, COM 1 1/4" | UN | 1.5 | MT | 2023-11-01 | MATERIAL | SINAPI
39137 | ABRACADEIRA EM ACO PARA AMARRACAO DE ELETRODUTOS, TIPO U SIMPLES, COM 1/2" | UN | 0.86 | MT | 2023-11-01 | MATERIAL | SINAPI
39139 | ABRACADEIRA EM ACO PARA AMARRACAO DE ELETRODUTOS, TIPO U SIMPLES, COM 1" | UN | 1.25 | MT | 2023-11-01 | MATERIAL | SINAPI
39143 | ABRACADEIRA EM ACO PARA AMARRACAO DE ELETRODUTOS, TIPO U SIMPLES, COM 2 1/2" | UN | 3.42 | MT | 2023-11-01 | MATERIAL | SINAPI
39142 | ABRACADEIRA EM ACO PARA AMARRACAO DE ELETRODUTOS, TIPO U SIMPLES, COM 2" | UN | 2.45 | MT | 2023-11-01 | MATERIAL | SINAPI
39138 | ABRACADEIRA EM ACO PARA AMARRACAO DE ELETRODUTOS, TIPO U SIMPLES, COM 3/4" | UN | 0.91 | MT | 2023-11-01 | MATERIAL | SINAPI
39136 | ABRACADEIRA EM ACO PARA AMARRACAO DE ELETRODUTOS, TIPO U SIMPLES, COM 3/8" | UN | 0.61 | MT | 2023-11-01 | MATERIAL | SINAPI
39144 | ABRACADEIRA EM ACO PARA AMARRACAO DE ELETRODUTOS, TIPO U SIMPLES, COM 3" | UN | 3.98 | MT | 2023-11-01 | MATERIAL | SINAPI
39145 | ABRACADEIRA EM ACO PARA AMARRACAO DE ELETRODUTOS, TIPO U SIMPLES, COM 4" | UN | 6.56 | MT | 2023-11-01 | MATERIAL | SINAPI
12615 | ABRACADEIRA PVC, PARA CALHA PLUVIAL, DIAMETRO ENTRE *80 E 100* MM, PARA DRENAGEM PLUVIAL PREDIAL | UN | 12.3 | MT | 2023-11-01 | MATERIAL | SINAPI
11927 | ABRACADEIRA, GALVANIZADA/ZINCADA, ROSCA SEM FIM, PARAFUSO INOX, LARGURA FITA *12,6 A *14 MM, D = 2" A 2 1/2" | UN | 8.38 | MT | 2023-11-01 | MATERIAL | SINAPI
11928 | ABRACADEIRA, GALVANIZADA/ZINCADA, ROSCA SEM FIM, PARAFUSO INOX, LARGURA FITA *12,6 A *14 MM, D = 3" A 3 3/4" | UN | 9.6 | MT | 2023-11-01 | MATERIAL | SINAPI
11929 | ABRACADEIRA, GALVANIZADA/ZINCADA, ROSCA SEM FIM, PARAFUSO INOX, LARGURA FITA *12,6 A *14 MM, D = 4" A 4 3/4" | UN | 14.85 | MT | 2023-11-01 | MATERIAL | SINAPI
36801 | ACABAMENTO DE METAL CROMADO PARA REGISTRO PEQUENO, DE PAREDE, 1/2 " OU 3/4 " | UN | 37.44 | MT | 2023-11-01 | MATERIAL | SINAPI
36246 | ACABAMENTO SIMPLES/CONVENCIONAL PARA FORRO PVC, TIPO "U" OU "C", COR BRANCA, COMPRIMENTO 6 M | M | 4.42 | MT | 2023-11-01 | MATERIAL | SINAPI
37600 | ACESSORIO DE LIGACAO NAO ELETRICO PARA CARGAS EXPLOSIVAS, TUBO DE 6 M | UN | 104.86 | MT | 2023-11-01 | MATERIAL | SINAPI
37599 | ACESSORIO INICIADOR NAO ELETRICO, TUBO DE 6 M, TEMPO DE RETARDO DE *160* MS | UN | 97.6 | MT | 2023-11-01 | MATERIAL | SINAPI
1 | ACETILENO (RECARGA DE GAS ACETILENO PARA CILINDRO DE CONJUNTO OXICORTE GRANDE) NAO INCLUI TROCA/MANUTENCAO DO CILINDRO | KG | 129.94 | MT | 2023-11-01 | MATERIAL | SINAPI
3 | ACIDO CLORIDRICO / ACIDO MURIATICO, DILUICAO 10% A 12% PARA USO EM LIMPEZA | L | 13.82 | MT | 2023-11-01 | MATERIAL | SINAPI
43054 | ACO CA-25, 10,0 MM, OU 12,5 MM, OU 16,0 MM, OU 20,0 MM, OU 25,0 MM, VERGALHAO | KG | 10.77 | MT | 2023-11-01 | MATERIAL | SINAPI
42402 | ACO CA-25, 16,0 MM, BARRA DE TRANSFERENCIA | KG | 10.29 | MT | 2023-11-01 | MATERIAL | SINAPI
42403 | ACO CA-25, 20,0 MM, BARRA DE TRANSFERENCIA | KG | 13.2 | MT | 2023-11-01 | MATERIAL | SINAPI
42404 | ACO CA-25, 25,0 MM, BARRA DE TRANSFERENCIA | KG | 13.13 | MT | 2023-11-01 | MATERIAL | SINAPI
42405 | ACO CA-25, 32,0 MM, BARRA DE TRANSFERENCIA | KG | 13.98 | MT | 2023-11-01 | MATERIAL | SINAPI
34341 | ACO CA-25, 32,0 MM, VERGALHAO | KG | 12.13 | MT | 2023-11-01 | MATERIAL | SINAPI
43053 | ACO CA-25, 6,3 MM OU 8,0 MM, VERGALHAO | KG | 9.62 | MT | 2023-11-01 | MATERIAL | SINAPI
43058 | ACO CA-50, 10,0 MM, OU 12,5 MM, OU 16,0 MM, OU 20,0 MM, DOBRADO E CORTADO | KG | 9.97 | MT | 2023-11-01 | MATERIAL | SINAPI
34 | ACO CA-50, 10,0 MM, VERGALHAO | KG | 10.02 | MT | 2023-11-01 | MATERIAL | SINAPI
43055 | ACO CA-50, 12,5 MM OU 16,0 MM, VERGALHAO | KG | 8.68 | MT | 2023-11-01 | MATERIAL | SINAPI
43056 | ACO CA-50, 20,0 MM OU 25,0 MM, VERGALHAO | KG | 10.01 | MT | 2023-11-01 | MATERIAL | SINAPI
43057 | ACO CA-50, 32,0 MM, VERGALHAO | KG | 11 | MT | 2023-11-01 | MATERIAL | SINAPI
34449 | ACO CA-50, 6,3 MM, DOBRADO E CORTADO | KG | 11.76 | MT | 2023-11-01 | MATERIAL | SINAPI
32 | ACO CA-50, 6,3 MM, VERGALHAO | KG | 10.57 | MT | 2023-11-01 | MATERIAL | SINAPI
33 | ACO CA-50, 8,0 MM, VERGALHAO | KG | 10.63 | MT | 2023-11-01 | MATERIAL | SINAPI
43061 | ACO CA-60, 4,2 MM OU 5,0 MM, DOBRADO E CORTADO | KG | 9.93 | MT | 2023-11-01 | MATERIAL | SINAPI
43059 | ACO CA-60, 4,2 MM, OU 5,0 MM, OU 6,0 MM, OU 7,0 MM, VERGALHAO | KG | 9.48 | MT | 2023-11-01 | MATERIAL | SINAPI
43062 | ACO CA-60, 6,0 MM OU 7,0 MM, DOBRADO E CORTADO | KG | 10.51 | MT | 2023-11-01 | MATERIAL | SINAPI
43060 | ACO CA-60, 8,0 MM OU 9,5 MM, VERGALHAO | KG | 8.26 | MT | 2023-11-01 | MATERIAL | SINAPI
40410 | ACOPLAMENTO RIGIDO EM FERRO FUNDIDO PARA SISTEMA DE TUBULACAO RANHURADA, DN 50 MM (2") | UN | 23.72 | MT | 2023-11-01 | MATERIAL | SINAPI
40411 | ACOPLAMENTO RIGIDO EM FERRO FUNDIDO PARA SISTEMA DE TUBULACAO RANHURADA, DN 65 MM (2 1/2") | UN | 25.74 | MT | 2023-11-01 | MATERIAL | SINAPI
40412 | ACOPLAMENTO RIGIDO EM FERRO FUNDIDO PARA SISTEMA DE TUBULACAO RANHURADA, DN 80 MM (3") | UN | 28.89 | MT | 2023-11-01 | MATERIAL | SINAPI
44254 | ADAPTADOR CPVC, ROSCAVEL, COM FLANGES E ANEL DE VEDACAO, 15 MM, CAIXA D'AGUA PARA AGUA QUENTE | UN | 27.31 | MT | 2023-11-01 | MATERIAL | SINAPI
44255 | ADAPTADOR CPVC, ROSCAVEL, COM FLANGES E ANEL DE VEDACAO, 22 MM, CAIXA D'AGUA PARA AGUA QUENTE | UN | 30.27 | MT | 2023-11-01 | MATERIAL | SINAPI
44256 | ADAPTADOR CPVC, ROSCAVEL, COM FLANGES E ANEL DE VEDACAO, 28 MM, CAIXA D'AGUA PARA AGUA QUENTE | UN | 34.19 | MT | 2023-11-01 | MATERIAL | SINAPI
44257 | ADAPTADOR CPVC, ROSCAVEL, COM FLANGES E ANEL DE VEDACAO, 35 MM, CAIXA D'AGUA PARA AGUA QUENTE | UN | 54.08 | MT | 2023-11-01 | MATERIAL | SINAPI
44258 | ADAPTADOR CPVC, ROSCAVEL, COM FLANGES E ANEL DE VEDACAO, 42 MM, CAIXA D'AGUA PARA AGUA QUENTE | UN | 61.81 | MT | 2023-11-01 | MATERIAL | SINAPI
44259 | ADAPTADOR CPVC, ROSCAVEL, COM FLANGES E ANEL DE VEDACAO, 54 MM, CAIXA D'AGUA PARA AGUA QUENTE | UN | 84.84 | MT | 2023-11-01 | MATERIAL | SINAPI
37997 | ADAPTADOR CPVC, SOLDAVEL, 15 MM, PARA AGUA QUENTE | UN | 16.27 | MT | 2023-11-01 | MATERIAL | SINAPI
37998 | ADAPTADOR CPVC, SOLDAVEL, 22 MM, PARA AGUA QUENTE | UN | 21.78 | MT | 2023-11-01 | MATERIAL | SINAPI
55 | ADAPTADOR DE COMPRESSAO EM POLIPROPILENO (PP), PARA TUBO EM PEAD, 20 MM X 1/2", PARA LIGACAO PREDIAL DE AGUA (NTS 179) | UN | 4.2 | MT | 2023-11-01 | MATERIAL | SINAPI
61 | ADAPTADOR DE COMPRESSAO EM POLIPROPILENO (PP), PARA TUBO EM PEAD, 20 MM X 3/4", PARA LIGACAO PREDIAL DE AGUA (NTS 179) | UN | 3.97 | MT | 2023-11-01 | MATERIAL | SINAPI
62 | ADAPTADOR DE COMPRESSAO EM POLIPROPILENO (PP), PARA TUBO EM PEAD, 32 MM X 1", PARA LIGACAO PREDIAL DE AGUA (NTS 179) | UN | 8.23 | MT | 2023-11-01 | MATERIAL | SINAPI
10899 | ADAPTADOR EM LATAO, ENGATE RAPIDO 2 1/2" X ROSCA INTERNA 5 FIOS 2 1/2", PARA INSTALACAO PREDIAL DE COMBATE A INCENDIO | UN | 78.85 | MT | 2023-11-01 | MATERIAL | SINAPI
10900 | ADAPTADOR EM LATAO, ENGATE RAPIDO1 1/2" X ROSCA INTERNA 5 FIOS 2 1/2", PARA INSTALACAO PREDIAL DE COMBATE A INCENDIO | UN | 61.71 | MT | 2023-11-01 | MATERIAL | SINAPI
103 | ADAPTADOR PVC SOLDAVEL CURTO COM BOLSA E ROSCA, 110 MM X 4", PARA AGUA FRIA | UN | 44.99 | MT | 2023-11-01 | MATERIAL | SINAPI
107 | ADAPTADOR PVC SOLDAVEL CURTO COM BOLSA E ROSCA, 20 MM X 1/2", PARA AGUA FRIA | UN | 0.84 | MT | 2023-11-01 | MATERIAL | SINAPI
65 | ADAPTADOR PVC SOLDAVEL CURTO COM BOLSA E ROSCA, 25 MM X 3/4", PARA AGUA FRIA | UN | 0.93 | MT | 2023-11-01 | MATERIAL | SINAPI
108 | ADAPTADOR PVC SOLDAVEL CURTO COM BOLSA E ROSCA, 32 MM X 1", PARA AGUA FRIA | UN | 1.86 | MT | 2023-11-01 | MATERIAL | SINAPI
110 | ADAPTADOR PVC SOLDAVEL CURTO COM BOLSA E ROSCA, 40 MM X 1 1/2", PARA AGUA FRIA | UN | 6.47 | MT | 2023-11-01 | MATERIAL | SINAPI
109 | ADAPTADOR PVC SOLDAVEL CURTO COM BOLSA E ROSCA, 40 MM X 1 1/4", PARA AGUA FRIA | UN | 3.85 | MT | 2023-11-01 | MATERIAL | SINAPI
111 | ADAPTADOR PVC SOLDAVEL CURTO COM BOLSA E ROSCA, 50 MM X 1 1/4", PARA AGUA FRIA | UN | 8.76 | MT | 2023-11-01 | MATERIAL | SINAPI
112 | ADAPTADOR PVC SOLDAVEL CURTO COM BOLSA E ROSCA, 50 MM X1 1/2", PARA AGUA FRIA | UN | 4.64 | MT | 2023-11-01 | MATERIAL | SINAPI
113 | ADAPTADOR PVC SOLDAVEL CURTO COM BOLSA E ROSCA, 60 MM X 2", PARA AGUA FRIA | UN | 11.62 | MT | 2023-11-01 | MATERIAL | SINAPI
104 | ADAPTADOR PVC SOLDAVEL CURTO COM BOLSA E ROSCA, 75 MM X 2 1/2", PARA AGUA FRIA | UN | 20.22 | MT | 2023-11-01 | MATERIAL | SINAPI
102 | ADAPTADOR PVC SOLDAVEL CURTO COM BOLSA E ROSCA, 85 MM X 3", PARA AGUA FRIA | UN | 27.88 | MT | 2023-11-01 | MATERIAL | SINAPI
95 | ADAPTADOR PVC SOLDAVEL, COM FLANGE E ANEL DE VEDACAO, 20 MM X 1/2", PARA CAIXA D'AGUA | UN | 11.78 | MT | 2023-11-01 | MATERIAL | SINAPI
96 | ADAPTADOR PVC SOLDAVEL, COM FLANGE E ANEL DE VEDACAO, 25 MM X 3/4", PARA CAIXA D'AGUA | UN | 12.81 | MT | 2023-11-01 | MATERIAL | SINAPI
97 | ADAPTADOR PVC SOLDAVEL, COM FLANGE E ANEL DE VEDACAO, 32 MM X 1", PARA CAIXA D'AGUA | UN | 19.28 | MT | 2023-11-01 | MATERIAL | SINAPI
98 | ADAPTADOR PVC SOLDAVEL, COM FLANGE E ANEL DE VEDACAO, 40 MM X 1 1/4", PARA CAIXA D'AGUA | UN | 28.86 | MT | 2023-11-01 | MATERIAL | SINAPI
99 | ADAPTADOR PVC SOLDAVEL, COM FLANGE E ANEL DE VEDACAO, 50 MM X 1 1/2", PARA CAIXA D'AGUA | UN | 27.28 | MT | 2023-11-01 | MATERIAL | SINAPI
100 | ADAPTADOR PVC SOLDAVEL, COM FLANGES E ANEL DE VEDACAO, 60 MM X 2", PARA CAIXA D' AGUA | UN | 47.66 | MT | 2023-11-01 | MATERIAL | SINAPI
75 | ADAPTADOR PVC SOLDAVEL, COM FLANGES LIVRES, 110 MM X 4", PARA CAIXA D' AGUA | UN | 277.86 | MT | 2023-11-01 | MATERIAL | SINAPI
83 | ADAPTADOR PVC SOLDAVEL, COM FLANGES LIVRES, 75 MM X 2 1/2", PARA CAIXA D' AGUA | UN | 222.14 | MT | 2023-11-01 | MATERIAL | SINAPI
74 | ADAPTADOR PVC SOLDAVEL, COM FLANGES LIVRES, 85 MM X 3", PARA CAIXA D' AGUA | UN | 317.6 | MT | 2023-11-01 | MATERIAL | SINAPI
106 | ADAPTADOR PVC SOLDAVEL, LONGO, COM FLANGE LIVRE, 110 MM X 4", PARA CAIXA D' AGUA | UN | 401.62 | MT | 2023-11-01 | MATERIAL | SINAPI
88 | ADAPTADOR PVC SOLDAVEL, LONGO, COM FLANGE LIVRE, 32 MM X 1", PARA CAIXA D' AGUA | UN | 11.29 | MT | 2023-11-01 | MATERIAL | SINAPI
82 | ADAPTADOR PVC SOLDAVEL, LONGO, COM FLANGE LIVRE, 75 MM X 2 1/2", PARA CAIXA D' AGUA | UN | 211.35 | MT | 2023-11-01 | MATERIAL | SINAPI
105 | ADAPTADOR PVC SOLDAVEL, LONGO, COM FLANGE LIVRE, 85 MM X 3", PARA CAIXA D' AGUA | UN | 299.48 | MT | 2023-11-01 | MATERIAL | SINAPI
60 | ADAPTADOR PVC, COM REGISTRO, PARA PEAD, 20 MM X 3/4", PARA LIGACAO PREDIAL DE AGUA | UN | 5.45 | MT | 2023-11-01 | MATERIAL | SINAPI
72 | ADAPTADOR PVC, ROSCAVEL, COM FLANGES E ANEL DE VEDACAO, 1 1/2", PARA CAIXA D'AGUA | UN | 52.31 | MT | 2023-11-01 | MATERIAL | SINAPI
67 | ADAPTADOR PVC, ROSCAVEL, COM FLANGES E ANEL DE VEDACAO, 1/2", PARA CAIXA D' AGUA | UN | 16.91 | MT | 2023-11-01 | MATERIAL | SINAPI
71 | ADAPTADOR PVC, ROSCAVEL, COM FLANGES E ANEL DE VEDACAO, 1", PARA CAIXA D' AGUA | UN | 32.31 | MT | 2023-11-01 | MATERIAL | SINAPI
73 | ADAPTADOR PVC, ROSCAVEL, COM FLANGES E ANEL DE VEDACAO, 3/4", PARA CAIXA D' AGUA | UN | 16.19 | MT | 2023-11-01 | MATERIAL | SINAPI
46 | ADAPTADOR, PVC PBA, BOLSA/ROSCA, JE, DN 75 / DE 85 MM | UN | 38 | MT | 2023-11-01 | MATERIAL | SINAPI
47 | ADAPTADOR, PVC PBA, BOLSA/ROSCA, JE, DN 100 / DE 110 MM | UN | 64.98 | MT | 2023-11-01 | MATERIAL | SINAPI
48 | ADAPTADOR, PVC PBA, BOLSA/ROSCA, JE, DN 50 / DE 60 MM | UN | 16.95 | MT | 2023-11-01 | MATERIAL | SINAPI
52 | ADAPTADOR, PVC PBA, PONTA/ROSCA, JE, DN 50 / DE 60 MM | UN | 12.87 | MT | 2023-11-01 | MATERIAL | SINAPI
43 | ADAPTADOR, PVC PBA, PONTA/ROSCA, JE, DN 75 / DE 85 MM | UN | 43.46 | MT | 2023-11-01 | MATERIAL | SINAPI
39719 | ADESIVO / COLA DE CONTATO LIQUIDO, A BASE DE RESINAS, PARA COLAGEM DE ESPUMA PARA ISOLAMENTO TERMICO FLEXIVEL | L | 200.15 | MT | 2023-11-01 | MATERIAL | SINAPI
3410 | ADESIVO / COLA PARA EPS (ISOPOR) E OUTROS MATERIAIS | KG | 45.02 | MT | 2023-11-01 | MATERIAL | SINAPI
4791 | ADESIVO ACRILICO DE BASE AQUOSA / COLA DE CONTATO | KG | 27.22 | MT | 2023-11-01 | MATERIAL | SINAPI
157 | ADESIVO ESTRUTURAL A BASE DE RESINA EPOXI PARA INJECAO EM TRINCAS, BICOMPONENTE, BAIXA VISCOSIDADE | KG | 156.12 | MT | 2023-11-01 | MATERIAL | SINAPI
156 | ADESIVO ESTRUTURAL A BASE DE RESINA EPOXI, BICOMPONENTE, FLUIDO | KG | 55.58 | MT | 2023-11-01 | MATERIAL | SINAPI
131 | ADESIVO ESTRUTURAL A BASE DE RESINA EPOXI, BICOMPONENTE, PASTOSO (TIXOTROPICO) | KG | 47.53 | MT | 2023-11-01 | MATERIAL | SINAPI
21114 | ADESIVO PARA TUBOS CPVC, *75* G | UN | 39.45 | MT | 2023-11-01 | MATERIAL | SINAPI
119 | ADESIVO PLASTICO PARA PVC, BISNAGA COM 75 GR | UN | 10 | MT | 2023-11-01 | MATERIAL | SINAPI
122 | ADESIVO PLASTICO PARA PVC, FRASCO COM *850* GR | UN | 76.94 | MT | 2023-11-01 | MATERIAL | SINAPI
20080 | ADESIVO PLASTICO PARA PVC, FRASCO COM 175 GR | UN | 25.11 | MT | 2023-11-01 | MATERIAL | SINAPI
124 | ADITIVO ACELERADOR DE PEGA E ENDURECIMENTO PARA ARGAMASSAS E CONCRETOS, LIQUIDO E ISENTO DE CLORETOS | L | 18.33 | MT | 2023-11-01 | MATERIAL | SINAPI
7334 | ADITIVO ADESIVO LIQUIDO PARA ARGAMASSAS DE REVESTIMENTOS CIMENTICIOS | L | 17.31 | MT | 2023-11-01 | MATERIAL | SINAPI
123 | ADITIVO IMPERMEABILIZANTE DE PEGA NORMAL PARA ARGAMASSAS E CONCRETOS SEM ARMACAO, LIQUIDO E ISENTO DE CLORETOS | L | 7.5 | MT | 2023-11-01 | MATERIAL | SINAPI
127 | ADITIVO IMPERMEABILIZANTE DE PEGA ULTRARRAPIDA, LIQUIDO E ISENTO DE CLORETOS | L | 17.9 | MT | 2023-11-01 | MATERIAL | SINAPI
41373 | ADITIVO LIQUIDO IMPERMEABILIZANTE CRISTALIZANTE | L | 24.95 | MT | 2023-11-01 | MATERIAL | SINAPI
133 | ADITIVO LIQUIDO INCORPORADOR DE AR PARA CONCRETO E ARGAMASSA, LIQUIDO E ISENTO DE CLORETOS | L | 7.43 | MT | 2023-11-01 | MATERIAL | SINAPI
43617 | ADITIVO PLASTIFICANTE E ESTABILIZADOR PARA ARGAMASSAS DE ASSENTAMENTO E REBOCO, LIQUIDO E ISENTO DE CLORETOS | L | 8.31 | MT | 2023-11-01 | MATERIAL | SINAPI
132 | ADITIVO PLASTIFICANTE RETARDADOR DE PEGA E REDUTOR DE AGUA PARA CONCRETO, LIQUIDO E ISENTO DE CLORETOS | L | 7.71 | MT | 2023-11-01 | MATERIAL | SINAPI
43618 | ADITIVO SUPERPLASTIFICANTE DE PEGA NORMAL PARA CONCRETO, LIQUIDO E ISENTO DE CLORETOS | KG | 19.41 | MT | 2023-11-01 | MATERIAL | SINAPI
37476 | ADUELA/ GALERIA PRE-MOLDADA DE CONCRETO ARMADO, SECAO QUADRADA INTERNA DE 1,50 X 1,50 M (L X A), MISULA DE 20 X 20 CM, C = 1,00 M, ESPESSURA MIN = 15 CM, TB-45 E FCK DO CONCRETO = 30 MPA | UN | 3826.89 | MT | 2023-11-01 | MATERIAL | SINAPI
37478 | ADUELA/ GALERIA PRE-MOLDADA DE CONCRETO ARMADO, SECAO RETANGULAR INTERNA DE 2,00 X 2,00 M (L X A), MISULA DE 20 X 20 CM, C = 1,00 M, ESPESSURA MIN = 15 CM, TB-45 E FCK DO CONCRETO = 30 MPA | UN | 4793.27 | MT | 2023-11-01 | MATERIAL | SINAPI
37477 | ADUELA/ GALERIA PRE-MOLDADA DE CONCRETO ARMADO, SECAO RETANGULAR INTERNA DE 2,50 X 2,50 M (L X A), MISULA DE 20 X 20 CM, C = 1,00 M, ESPESSURA MIN = 15 CM, TB-45 E FCK DO CONCRETO = 30 MPA | UN | 6494.11 | MT | 2023-11-01 | MATERIAL | SINAPI
37479 | ADUELA/ GALERIA PRE-MOLDADA DE CONCRETO ARMADO, SECAO RETANGULAR INTERNA DE 3,00 X 3,00 M (L X A), MISULA DE 20 X 20 CM, C = 1.00 M, ESPESSURA MIN = 20 CM, TB-45 E FCK DO CONCRETO = 30 MPA | UN | 7702.1 | MT | 2023-11-01 | MATERIAL | SINAPI
4319 | AFASTADOR PARA TELHA DE FIBROCIMENTO CANALETE 90 OU KALHETAO | UN | 1.76 | MT | 2023-11-01 | MATERIAL | SINAPI
42409 | AGENTE DE CURA, PROTETOR DA EVAPORACAO DA AGUA DE HIDRATACAO DO CONCRETO | KG | 12.22 | MT | 2023-11-01 | MATERIAL | SINAPI
40553 | AGREGADO RECICLADO, TIPO RACHAO RECICLADO CINZA, CLASSE A | M3 | 60 | MT | 2023-11-01 | MATERIAL | SINAPI
6114 | AJUDANTE DE ARMADOR (HORISTA) | H | 15.11 | MT | 2023-11-01 | MATERIAL | SINAPI
40912 | AJUDANTE DE ARMADOR (MENSALISTA) | MES | 2666.93 | MT | 2023-11-01 | MATERIAL | SINAPI
247 | AJUDANTE DE ELETRICISTA (HORISTA) | H | 15.11 | MT | 2023-11-01 | MATERIAL | SINAPI
40919 | AJUDANTE DE ELETRICISTA (MENSALISTA) | MES | 2666.93 | MT | 2023-11-01 | MATERIAL | SINAPI
44499 | AJUDANTE DE ESTRUTURAS METALICAS (HORISTA) | H | 15.11 | MT | 2023-11-01 | MATERIAL | SINAPI
40984 | AJUDANTE DE ESTRUTURAS METALICAS (MENSALISTA) | MES | 2666.93 | MT | 2023-11-01 | MATERIAL | SINAPI
248 | AJUDANTE DE OPERACAO EM GERAL (HORISTA) | H | 14.94 | MT | 2023-11-01 | MATERIAL | SINAPI
41086 | AJUDANTE DE OPERACAO EM GERAL (MENSALISTA) | MES | 2639.31 | MT | 2023-11-01 | MATERIAL | SINAPI
34466 | AJUDANTE DE PINTOR (HORISTA) | H | 18.74 | MT | 2023-11-01 | MATERIAL | SINAPI
41083 | AJUDANTE DE PINTOR (MENSALISTA) | MES | 3310.08 | MT | 2023-11-01 | MATERIAL | SINAPI
252 | AJUDANTE DE SERRALHEIRO (HORISTA) | H | 15.11 | MT | 2023-11-01 | MATERIAL | SINAPI
40909 | AJUDANTE DE SERRALHEIRO (MENSALISTA) | MES | 2666.93 | MT | 2023-11-01 | MATERIAL | SINAPI
242 | AJUDANTE ESPECIALIZADO (HORISTA) | H | 14.94 | MT | 2023-11-01 | MATERIAL | SINAPI
41085 | AJUDANTE ESPECIALIZADO (MENSALISTA) | MES | 2639.31 | MT | 2023-11-01 | MATERIAL | SINAPI
427 | ALCA PREFORMADA DE CONTRA POSTE, EM ACO GALVANIZADO, PARA CABO 3/16", COMPRIMENTO *860* MM | UN | 11.8 | MT | 2023-11-01 | MATERIAL | SINAPI
417 | ALCA PREFORMADA DE DISTRIBUICAO, EM ACO GALVANIZADO, PARA CABO DE ALUMINIO DIAMETRO 16 A 25 MM | UN | 5.56 | MT | 2023-11-01 | MATERIAL | SINAPI
11273 | ALCA PREFORMADA DE DISTRIBUICAO, EM ACO GALVANIZADO, PARA CONDUTORES DE ALUMINIO AWG 1/0 (CAA 6/1 OU CA 7 FIOS) | UN | 17.27 | MT | 2023-11-01 | MATERIAL | SINAPI
11272 | ALCA PREFORMADA DE DISTRIBUICAO, EM ACO GALVANIZADO, PARA CONDUTORES DE ALUMINIO AWG 2 (CAA 6/1 OU CA 7 FIOS) | UN | 10.42 | MT | 2023-11-01 | MATERIAL | SINAPI
11275 | ALCA PREFORMADA DE SERVICO, EM ACO GALVANIZADO, PARA CONDUTORES DE ALUMINIO AWG 4 (CAA 6/1) | UN | 4.18 | MT | 2023-11-01 | MATERIAL | SINAPI
11274 | ALCA PREFORMADA DE SERVICO, EM ACO GALVANIZADO, PARA CONDUTORES DE ALUMINIO AWG 6 (CAA 6/1) | UN | 3.19 | MT | 2023-11-01 | MATERIAL | SINAPI
38470 | ALICATE DE CORTE DIAGONAL 6 " COM ISOLAMENTO | UN | 43.15 | MT | 2023-11-01 | MATERIAL | SINAPI
38547 | ALICATE DE CRIMPAR RJ11, RJ12 E RJ45 | UN | 117.75 | MT | 2023-11-01 | MATERIAL | SINAPI
38469 | ALICATE DE PRESSAO PARA SOLDA DE CHAPA 18 " | UN | 126.61 | MT | 2023-11-01 | MATERIAL | SINAPI
38467 | ALICATE DE PRESSAO 11 " PARA SOLDA, TIPO C | UN | 71.24 | MT | 2023-11-01 | MATERIAL | SINAPI
38468 | ALICATE DE PRESSAO 11 " PARA SOLDA, TIPO U | UN | 78.39 | MT | 2023-11-01 | MATERIAL | SINAPI
38471 | ALICATE PARA ANEIS DE PISTAO, CAPACIDADE 50 A 100 MM | UN | 101.8 | MT | 2023-11-01 | MATERIAL | SINAPI
37370 | ALIMENTACAO - HORISTA (COLETADO CAIXA - ENCARGOS COMPLEMENTARES) | H | 1.09 | MT | 2023-11-01 | MATERIAL | SINAPI
40862 | ALIMENTACAO - MENSALISTA (COLETADO CAIXA - ENCARGOS COMPLEMENTARES) | MES | 205.81 | MT | 2023-11-01 | MATERIAL | SINAPI
10658 | ALISADORA DE CONCRETO COM MOTOR A GASOLINA DE 5,5 HP, PESO COM MOTOR DE 78 KG, 4 PAS | UN | 7359 | MT | 2023-11-01 | MATERIAL | SINAPI
253 | ALMOXARIFE (HORISTA) | H | 18.74 | MT | 2023-11-01 | MATERIAL | SINAPI
40809 | ALMOXARIFE (MENSALISTA) | MES | 3307.49 | MT | 2023-11-01 | MATERIAL | SINAPI
42428 | ALONGADOR COM TRES ALTURAS, EM TUBO DE ACO CARBONO, PINTURA NO PROCESSO ELETROSTATICO - EQUIPAMENTO DE GINASTICA PARA ACADEMIA AO AR LIVRE / ACADEMIA DA TERCEIRA IDADE - ATI | UN | 2271 | MT | 2023-11-01 | MATERIAL | SINAPI
301 | ANEL BORRACHA PARA TUBO ESGOTO PREDIAL, DN 100 MM (NBR 5688) | UN | 3 | MT | 2023-11-01 | MATERIAL | SINAPI
296 | ANEL BORRACHA PARA TUBO ESGOTO PREDIAL, DN 50 MM (NBR 5688) | UN | 1.69 | MT | 2023-11-01 | MATERIAL | SINAPI
297 | ANEL BORRACHA PARA TUBO ESGOTO PREDIAL, DN 75 MM (NBR 5688) | UN | 2.49 | MT | 2023-11-01 | MATERIAL | SINAPI
299 | ANEL BORRACHA, DN 100 MM, PARA TUBO SERIE REFORCADA ESGOTO PREDIAL | UN | 3.52 | MT | 2023-11-01 | MATERIAL | SINAPI
300 | ANEL BORRACHA, DN 150 MM, PARA TUBO SERIE REFORCADA ESGOTO PREDIAL | UN | 12.18 | MT | 2023-11-01 | MATERIAL | SINAPI
20085 | ANEL BORRACHA, DN 50 MM, PARA TUBO SERIE REFORCADA ESGOTO PREDIAL | UN | 2.22 | MT | 2023-11-01 | MATERIAL | SINAPI
298 | ANEL BORRACHA, DN 75 MM, PARA TUBO SERIE REFORCADA ESGOTO PREDIAL | UN | 2.7 | MT | 2023-11-01 | MATERIAL | SINAPI
311 | ANEL BORRACHA, PARA TUBO PVC DEFOFO, DN 100 MM (NBR 7665) | UN | 10.04 | MT | 2023-11-01 | MATERIAL | SINAPI
318 | ANEL BORRACHA, PARA TUBO PVC DEFOFO, DN 150 MM (NBR 7665) | UN | 20.22 | MT | 2023-11-01 | MATERIAL | SINAPI
319 | ANEL BORRACHA, PARA TUBO PVC DEFOFO, DN 200 MM (NBR 7665) | UN | 31.71 | MT | 2023-11-01 | MATERIAL | SINAPI
303 | ANEL BORRACHA, PARA TUBO PVC, REDE COLETOR ESGOTO, DN 100 MM (NBR 7362) | UN | 3.32 | MT | 2023-11-01 | MATERIAL | SINAPI
305 | ANEL BORRACHA, PARA TUBO PVC, REDE COLETOR ESGOTO, DN 150 MM (NBR 7362) | UN | 10.45 | MT | 2023-11-01 | MATERIAL | SINAPI
306 | ANEL BORRACHA, PARA TUBO PVC, REDE COLETOR ESGOTO, DN 200 MM (NBR 7362) | UN | 15.85 | MT | 2023-11-01 | MATERIAL | SINAPI
307 | ANEL BORRACHA, PARA TUBO PVC, REDE COLETOR ESGOTO, DN 250 MM (NBR 7362) | UN | 40.06 | MT | 2023-11-01 | MATERIAL | SINAPI
309 | ANEL BORRACHA, PARA TUBO PVC, REDE COLETOR ESGOTO, DN 350 MM (NBR 7362) | UN | 65.62 | MT | 2023-11-01 | MATERIAL | SINAPI
310 | ANEL BORRACHA, PARA TUBO PVC, REDE COLETOR ESGOTO, DN 400 MM (NBR 7362) | UN | 90.95 | MT | 2023-11-01 | MATERIAL | SINAPI
328 | ANEL BORRACHA, PARA TUBO/CONEXAO PVC PBA, DN 100 MM, PARA REDE AGUA | UN | 7.95 | MT | 2023-11-01 | MATERIAL | SINAPI
325 | ANEL BORRACHA, PARA TUBO/CONEXAO PVC PBA, DN 50 MM, PARA REDE AGUA | UN | 2.34 | MT | 2023-11-01 | MATERIAL | SINAPI
20326 | ANEL BORRACHA, PARA TUBO/CONEXAO PVC PBA, DN 60 MM, PARA REDE AGUA | UN | 4.29 | MT | 2023-11-01 | MATERIAL | SINAPI
329 | ANEL BORRACHA, PARA TUBO/CONEXAO PVC PBA, DN 75 MM, PARA REDE AGUA | UN | 6.65 | MT | 2023-11-01 | MATERIAL | SINAPI
308 | ANEL BORRACHA, PARA TUBO, PVC REDE COLETOR ESGOTO, DN 300 MM (NBR 7362) | UN | 89.4 | MT | 2023-11-01 | MATERIAL | SINAPI
39642 | ANEL DE BORRACHA PARA VEDACAO DE DUTO PEAD CORRUGADO PARA ELETRICA, DN 1 1/2" (NBR 15715) | UN | 2.94 | MT | 2023-11-01 | MATERIAL | SINAPI
39641 | ANEL DE BORRACHA PARA VEDACAO DE DUTO PEAD CORRUGADO PARA ELETRICA, DN 1 1/4" (NBR 15715) | UN | 2.58 | MT | 2023-11-01 | MATERIAL | SINAPI
39643 | ANEL DE BORRACHA PARA VEDACAO DE DUTO PEAD CORRUGADO PARA ELETRICA, DN 2" (NBR 15715) | UN | 3.46 | MT | 2023-11-01 | MATERIAL | SINAPI
39644 | ANEL DE BORRACHA PARA VEDACAO DE DUTO PEAD CORRUGADO PARA ELETRICA, DN 3" (NBR 15715) | UN | 5.36 | MT | 2023-11-01 | MATERIAL | SINAPI
39645 | ANEL DE BORRACHA PARA VEDACAO DE DUTO PEAD CORRUGADO PARA ELETRICA, DN 4" (NBR 15715) | UN | 5.88 | MT | 2023-11-01 | MATERIAL | SINAPI
41610 | ANEL DE CONCRETO ARMADO COM FUNDO, PARA FOSSA E POCO 1,50 X *0,50* M | UN | 709.98 | MT | 2023-11-01 | MATERIAL | SINAPI
41611 | ANEL DE CONCRETO ARMADO COM FUNDO, PARA FOSSA E POCO 2,00 X *0,50* M | UN | 1119.07 | MT | 2023-11-01 | MATERIAL | SINAPI
41612 | ANEL DE CONCRETO ARMADO COM FUNDO, PARA FOSSA E POCO 2,50 X *0,50* M | UN | 1571.34 | MT | 2023-11-01 | MATERIAL | SINAPI
41637 | ANEL DE CONCRETO ARMADO, COM FUROS/DRENO PARA SUMIDOURO, D = 0,80 M, H = 0,50 M | UN | 146.89 | MT | 2023-11-01 | MATERIAL | SINAPI
41638 | ANEL DE CONCRETO ARMADO, COM FUROS/DRENO PARA SUMIDOURO, D = 1,00 M, H = 0,50M | UN | 191.34 | MT | 2023-11-01 | MATERIAL | SINAPI
41639 | ANEL DE CONCRETO ARMADO, COM FUROS/DRENO PARA SUMIDOURO, D = 1,50 M, H = 0,50 M | UN | 462.89 | MT | 2023-11-01 | MATERIAL | SINAPI
11789 | ANEL DE DISTRIBUICAO EM ACO GALVANIZADO PARA FIO FE-160 | UN | 1.57 | MT | 2023-11-01 | MATERIAL | SINAPI
20975 | ANEL DE EXPANSAO EM COBRE, ENGATE RAPIDO 1 1/2", PARA EMPATACAO MANGUEIRA DE COMBATE A INCENDIO PREDIAL | UN | 12.36 | MT | 2023-11-01 | MATERIAL | SINAPI
20976 | ANEL DE EXPANSAO EM COBRE, ENGATE RAPIDO 2 1/2", PARA EMPATACAO MANGUEIRA DE COMBATE A INCENDIO PREDIAL | UN | 18.68 | MT | 2023-11-01 | MATERIAL | SINAPI
40340 | ANEL DE VEDACAO/JUNTA ELASTICA, H = *16* MM, PARA TUBO DE CONCRETO, DN 300 MM | UN | 22.07 | MT | 2023-11-01 | MATERIAL | SINAPI
40341 | ANEL DE VEDACAO/JUNTA ELASTICA, H = *16* MM, PARA TUBO DE CONCRETO, DN 400 MM | UN | 26.34 | MT | 2023-11-01 | MATERIAL | SINAPI
40342 | ANEL DE VEDACAO/JUNTA ELASTICA, H = *16* MM, PARA TUBO DE CONCRETO, DN 500 MM | UN | 31.41 | MT | 2023-11-01 | MATERIAL | SINAPI
40343 | ANEL DE VEDACAO/JUNTA ELASTICA, H = *16* MM, PARA TUBO DE CONCRETO, DN 600 MM | UN | 37.26 | MT | 2023-11-01 | MATERIAL | SINAPI
40344 | ANEL DE VEDACAO/JUNTA ELASTICA, H = *18* MM, PARA TUBO DE CONCRETO, DN 700 MM | UN | 50.79 | MT | 2023-11-01 | MATERIAL | SINAPI
40345 | ANEL DE VEDACAO/JUNTA ELASTICA, H = *19* MM, PARA TUBO DE CONCRETO, DN 800 MM | UN | 62.58 | MT | 2023-11-01 | MATERIAL | SINAPI
40346 | ANEL DE VEDACAO/JUNTA ELASTICA, H = *19* MM, PARA TUBO DE CONCRETO, DN 900 MM | UN | 72.6 | MT | 2023-11-01 | MATERIAL | SINAPI
40347 | ANEL DE VEDACAO/JUNTA ELASTICA, H = *21* MM, PARA TUBO DE CONCRETO, DN 1000 MM | UN | 91.21 | MT | 2023-11-01 | MATERIAL | SINAPI
6138 | ANEL DE VEDACAO, PVC FLEXIVEL, 100 MM, PARA SAIDA DE BACIA / VASO SANITARIO | UN | 11.57 | MT | 2023-11-01 | MATERIAL | SINAPI
43424 | ANEL EM CONCRETO ARMADO, LISO, PARA FOSSAS SEPTICAS E SUMIDOUROS, COM FUNDO, DIAMETRO INTERNO DE 1,20 M E ALTURA DE 0,50 M | UN | 594.84 | MT | 2023-11-01 | MATERIAL | SINAPI
43426 | ANEL EM CONCRETO ARMADO, LISO, PARA FOSSAS SEPTICAS E SUMIDOUROS, COM FUNDO, DIAMETRO INTERNO DE 3,00 M E ALTURA DE 0,50 M | UN | 2051.63 | MT | 2023-11-01 | MATERIAL | SINAPI
12565 | ANEL EM CONCRETO ARMADO, LISO, PARA FOSSAS SEPTICAS E SUMIDOUROS, SEM FUNDO, DIAMETRO INTERNO DE 2,00 M E ALTURA DE 0,50 M | UN | 719.48 | MT | 2023-11-01 | MATERIAL | SINAPI
12567 | ANEL EM CONCRETO ARMADO, LISO, PARA FOSSAS SEPTICAS E SUMIDOUROS, SEM FUNDO, DIAMETRO INTERNO DE 2,50 M E ALTURA DE 0,50 M | UN | 966.38 | MT | 2023-11-01 | MATERIAL | SINAPI
12568 | ANEL EM CONCRETO ARMADO, LISO, PARA FOSSAS SEPTICAS E SUMIDOUROS, SEM FUNDO, DIAMETRO INTERNO DE 3,00 M E ALTURA DE 0,50 M | UN | 1352.94 | MT | 2023-11-01 | MATERIAL | SINAPI
43441 | ANEL EM CONCRETO ARMADO, LISO, PARA POCOS DE INSPECAO, COM FUNDO, DIAMETRO INTERNO DE 0,60 M E ALTURA DE 0,50 M | UN | 173.94 | MT | 2023-11-01 | MATERIAL | SINAPI
43423 | ANEL EM CONCRETO ARMADO, LISO, PARA POCOS DE INSPECAO, SEM FUNDO, DIAMETRO INTERNO DE 0,60 M E ALTURA DE 0,20 M | UN | 81.17 | MT | 2023-11-01 | MATERIAL | SINAPI
12532 | ANEL EM CONCRETO ARMADO, LISO, PARA POCOS DE INSPECAO, SEM FUNDO, DIAMETRO INTERNO DE 0,60 M E ALTURA DE 0,50 M | UN | 125.19 | MT | 2023-11-01 | MATERIAL | SINAPI
43444 | ANEL EM CONCRETO ARMADO, LISO, PARA POCOS DE VISITA, POCOS DE INSPECAO, FOSSAS SEPTICAS E SUMIDOUROS, COM FUNDO, DIAMETRO INTERNO DE 1,20 M E ALTURA DE 0,75 M | UN | 420.37 | MT | 2023-11-01 | MATERIAL | SINAPI
12551 | ANEL EM CONCRETO ARMADO, LISO, PARA POCOS DE VISITA, POCOS DE INSPECAO, FOSSAS SEPTICAS E SUMIDOUROS, SEM FUNDO, DIAMETRO INTERNO DE 1,20 M E ALTURA DE 0,50 M | UN | 299.92 | MT | 2023-11-01 | MATERIAL | SINAPI
43442 | ANEL EM CONCRETO ARMADO, LISO, PARA POCOS DE VISITAS, POCOS DE INSPECAO, FOSSAS SEPTICAS E SUMIDOUROS, COM FUNDO, DIAMETRO INTERNO DE 0,80 M E ALTURA DE 0,50 M | UN | 231.93 | MT | 2023-11-01 | MATERIAL | SINAPI
43443 | ANEL EM CONCRETO ARMADO, LISO, PARA POCOS DE VISITAS, POCOS DE INSPECAO, FOSSAS SEPTICAS E SUMIDOUROS, COM FUNDO, DIAMETRO INTERNO DE 1,00 M E ALTURA DE 0,50 M | UN | 304.41 | MT | 2023-11-01 | MATERIAL | SINAPI
12544 | ANEL EM CONCRETO ARMADO, LISO, PARA POCOS DE VISITAS, POCOS DE INSPECAO, FOSSAS SEPTICAS E SUMIDOUROS, SEM FUNDO, DIAMETRO INTERNO DE 0,80 M E ALTURA DE 0,50 M | UN | 164.28 | MT | 2023-11-01 | MATERIAL | SINAPI
12547 | ANEL EM CONCRETO ARMADO, LISO, PARA POCOS DE VISITAS, POCOS DE INSPECAO, FOSSAS SEPTICAS E SUMIDOUROS, SEM FUNDO, DIAMETRO INTERNO DE 1,00 M E ALTURA DE 0,50 M | UN | 220.95 | MT | 2023-11-01 | MATERIAL | SINAPI
43445 | ANEL EM CONCRETO ARMADO, LISO, PARA, POCOS DE VISITA, POCOS DE INSPECAO, FOSSAS SEPTICAS E SUMIDOUROS, COM FUNDO, DIAMETRO INTERNO DE 1,50 M E ALTURA DE 1,00 M | UN | 579.83 | MT | 2023-11-01 | MATERIAL | SINAPI
12563 | ANEL EM CONCRETO ARMADO, LISO, PARA, POCOS DE VISITA, POCOS DE INSPECAO, FOSSAS SEPTICAS E SUMIDOUROS, SEM FUNDO, DIAMETRO INTERNO DE 1,50 M E ALTURA DE 0,50 M | UN | 414.85 | MT | 2023-11-01 | MATERIAL | SINAPI
43425 | ANEL EM CONCRETO ARMADO, PERFURADO, PARA FOSSAS SEPTICAS E SUMIDOUROS, SEM FUNDO, DIAMETRO INTERNO DE 1,20 M E ALTURA DE 0,50 M | UN | 260.92 | MT | 2023-11-01 | MATERIAL | SINAPI
43446 | ANEL EM CONCRETO ARMADO, PERFURADO, PARA FOSSAS SEPTICAS E SUMIDOUROS, SEM FUNDO, DIAMETRO INTERNO DE 2,00 M E ALTURA DE 0,50 M | UN | 550.84 | MT | 2023-11-01 | MATERIAL | SINAPI
43447 | ANEL EM CONCRETO ARMADO, PERFURADO, PARA FOSSAS SEPTICAS E SUMIDOUROS, SEM FUNDO, DIAMETRO INTERNO DE 2,50 M E ALTURA DE 0,50 M | UN | 676.47 | MT | 2023-11-01 | MATERIAL | SINAPI
43448 | ANEL EM CONCRETO ARMADO, PERFURADO, PARA FOSSAS SEPTICAS E SUMIDOUROS, SEM FUNDO, DIAMETRO INTERNO DE 3,00 M E ALTURA DE 0,50 M | UN | 947.05 | MT | 2023-11-01 | MATERIAL | SINAPI
13761 | APARELHO CORTE OXI-ACETILENO PARA SOLDA E CORTE CONTENDO MACARICO SOLDA, BICO DE CORTE, CILINDROS, REGULADORES, MANGUEIRAS E CARRINHO | UN | 3559.39 | MT | 2023-11-01 | MATERIAL | SINAPI
4814 | APARELHO SINALIZADOR LUMINOSO COM LED, PARA SAIDA GARAGEM, COM 2 LENTES EM POLICARBONATO, BIVOLT (INCLUI SUPORTE DE FIXACAO) | UN | 55.82 | MT | 2023-11-01 | MATERIAL | SINAPI
44473 | APOIO DO PORTA DENTE PARA FRESADORA DE ASFALTO | UN | 2643.01 | MT | 2023-11-01 | MATERIAL | SINAPI
6122 | APONTADOR OU APROPRIADOR DE MAO DE OBRA (HORISTA) | H | 19.34 | MT | 2023-11-01 | MATERIAL | SINAPI
40810 | APONTADOR OU APROPRIADOR DE MAO DE OBRA (MENSALISTA) | MES | 3415.57 | MT | 2023-11-01 | MATERIAL | SINAPI
21100 | AQUECEDOR DE AGUA A GAS GLP/GN COM CAPACIDADE DE ARMAZENAMENTO DE 50 A 80 L | UN | 3845.1 | MT | 2023-11-01 | MATERIAL | SINAPI
11816 | AQUECEDOR DE AGUA ELETRICO RESERVATORIO DE 100 L CILINDRICO EM COBRE, REFORCADO COM ACO CARBONO, MONOFASICO, TENSAO NOMINAL 220 V | UN | 4100 | MT | 2023-11-01 | MATERIAL | SINAPI
11814 | AQUECEDOR DE AGUA ELETRICO RESERVATORIO DE 500 L CILINDRICO EM COBRE, REFORCADO COM ACO CARBONO, MONOFASICO, TENSAO NOMINAL 220 V | UN | 8924.67 | MT | 2023-11-01 | MATERIAL | SINAPI
14186 | AQUECEDOR DE AGUA ELETRICO RESERVATORIO DE 500 L CILINDRICO EM COBRE, REFORCADO COM ACO CARBONO, TRIFASICO, TENSAO NOMINAL 220/380/400 V, POTENCIA 24 KW | UN | 11206.13 | MT | 2023-11-01 | MATERIAL | SINAPI
14185 | AQUECEDOR DE AGUA ELETRICO RESERVATORIO DE 700 L CILINDRICO EM COBRE, REFORCADO COM ACO CARBONO, MONOFASICO, TENSAO NOMINAL 220 V | UN | 14516.3 | MT | 2023-11-01 | MATERIAL | SINAPI
11811 | AQUECEDOR DE AGUA ELETRICO HORIZONTAL, RESERVATORIO DE 200 L CILINDRICO EM COBRE, REFORCADO COM ACO CARBONO, MONOFASICO, TENSAO NOMINAL 220 V | UN | 5550.48 | MT | 2023-11-01 | MATERIAL | SINAPI
44498 | AQUECEDOR DE OLEO BPF (FLUIDO) TERMICO, CAPACIDADE DE 300.000 KCAL/H | UN | 318204.48 | MT | 2023-11-01 | MATERIAL | SINAPI
34469 | AQUECEDOR SOLAR COM RESERVATORIO TERMICO DE 1000 L E *5* PLACAS COLETORAS DE *2,0* M2 (NAO INCLUI ACESSORIOS) (SEM INSTALACAO) | UN | 11310.87 | MT | 2023-11-01 | MATERIAL | SINAPI
34476 | AQUECEDOR SOLAR COM RESERVATORIO TERMICO DE 400 L E *2* PLACAS COLETORAS DE *2,0* M2 (NAO INCLUI ACESSORIOS) (SEM INSTALACAO) | UN | 5899.09 | MT | 2023-11-01 | MATERIAL | SINAPI
34477 | AQUECEDOR SOLAR COM RESERVATORIO TERMICO DE 600 L E *3* PLACAS COLETORAS DE *2,0* M2 (NAO INCLUI ACESSORIOS) (SEM INSTALACAO) | UN | 7829.24 | MT | 2023-11-01 | MATERIAL | SINAPI
34482 | AQUECEDOR SOLAR COM RESERVATORIO TERMICO DE 800 L E *4* PLACAS COLETORAS DE *2,0* M2 (NAO INCLUI ACESSORIOS) (SEM INSTALACAO) | UN | 7312.08 | MT | 2023-11-01 | MATERIAL | SINAPI
34472 | AQUECEDOR SOLAR DE INSTALACAO EXTERNA, KIT COMPACTO, CONJUNTO COM RESERVATORIO TERMICO DE 200 L, PLACA COLETORA DE *2,0* M2 E INCLUSO ACESSORIOS (RESIDENCIAS ATE 120,00 M2 E DE 4 A 5 BANHOS POR DIA) (SEM INSTALACAO) | UN | 3480 | MT | 2023-11-01 | MATERIAL | SINAPI
42425 | AR CONDICIONADO SPLIT INVERTER, HI-WALL (PAREDE), 12000 BTU/H, CICLO FRIO, 60HZ, CLASSIFICACAO A (SELO PROCEL), GAS HFC, CONTROLE S/FIO | UN | 2453.97 | MT | 2023-11-01 | MATERIAL | SINAPI
42422 | AR CONDICIONADO SPLIT INVERTER, HI-WALL (PAREDE), 18000 BTU/H, CICLO FRIO, 60HZ, CLASSIFICACAO A (SELO PROCEL), GAS HFC, CONTROLE S/FIO | UN | 3643 | MT | 2023-11-01 | MATERIAL | SINAPI
43184 | AR CONDICIONADO SPLIT INVERTER, HI-WALL (PAREDE), 24000 BTU/H, CICLO FRIO, 60HZ, CLASSIFICACAO A (SELO PROCEL), GAS HFC, CONTROLE S/FIO | UN | 5034.97 | MT | 2023-11-01 | MATERIAL | SINAPI
42424 | AR CONDICIONADO SPLIT INVERTER, HI-WALL (PAREDE), 9000 BTU/H, CICLO FRIO, 60HZ, CLASSIFICACAO A (SELO PROCEL), GAS HFC, CONTROLE S/FIO | UN | 2191.61 | MT | 2023-11-01 | MATERIAL | SINAPI
42421 | AR CONDICIONADO SPLIT INVERTER, PISO TETO, APRESENTANDO ENTRE 54000 E 58000 BTU/H, CICLO FRIO, 60HZ, CLASSIFICACAO ENERGETICA A OU B (SELO PROCEL), GAS HFC, CONTROLE S/FIO | UN | 19954.35 | MT | 2023-11-01 | MATERIAL | SINAPI
42416 | AR CONDICIONADO SPLIT INVERTER, PISO TETO, 18000 BTU/H, CICLO FRIO, 60HZ, CLASSIFICACAO ENERGETICA A OU B (SELO PROCEL), GAS HFC, CONTROLE S/FIO | UN | 9447.77 | MT | 2023-11-01 | MATERIAL | SINAPI
42417 | AR CONDICIONADO SPLIT INVERTER, PISO TETO, 24000 BTU/H, CICLO FRIO, 60HZ, CLASSIFICACAO ENERGETICA A OU B (SELO PROCEL), GAS HFC, CONTROLE S/FIO | UN | 10591.72 | MT | 2023-11-01 | MATERIAL | SINAPI
42419 | AR CONDICIONADO SPLIT INVERTER, PISO TETO, 36000 BTU/H, CICLO FRIO, 60HZ, CLASSIFICACAO ENERGETICA A OU B (SELO PROCEL), GAS HFC, CONTROLE S/FIO | UN | 11966.4 | MT | 2023-11-01 | MATERIAL | SINAPI
42420 | AR CONDICIONADO SPLIT INVERTER, PISO TETO, 48000 BTU/H, CICLO FRIO, 60HZ, CLASSIFICACAO ENERGETICA A OU B (SELO PROCEL), GAS HFC, CONTROLE S/FIO | UN | 16446.93 | MT | 2023-11-01 | MATERIAL | SINAPI
43195 | AR CONDICIONADO SPLIT ON/OFF, CASSETE (TETO), FRIO 4 VIAS 18000 BTUS/H, CLASSIFICACAO ENERGETICA C - SELO PROCEL, GAS HFC, CONTROLE S/ FIO | UN | 5791.2 | MT | 2023-11-01 | MATERIAL | SINAPI
43196 | AR CONDICIONADO SPLIT ON/OFF, CASSETE (TETO), FRIO 4 VIAS 24000 BTUS/H, CLASSIFICACAO ENERGETICA C - SELO PROCEL, GAS HFC, CONTROLE S/ FIO | UN | 7177.36 | MT | 2023-11-01 | MATERIAL | SINAPI
43198 | AR CONDICIONADO SPLIT ON/OFF, CASSETE (TETO), FRIO 4 VIAS 36000 BTUS/H, CLASSIFICACAO ENERGETICA C - SELO PROCEL, GAS HFC, CONTROLE S/ FIO | UN | 10665.38 | MT | 2023-11-01 | MATERIAL | SINAPI
43199 | AR CONDICIONADO SPLIT ON/OFF, CASSETE (TETO), FRIO 4 VIAS 48000 BTUS/H, CLASSIFICACAO ENERGETICA C - SELO PROCEL, GAS HFC, CONTROLE S/ FIO | UN | 11056.2 | MT | 2023-11-01 | MATERIAL | SINAPI
43200 | AR CONDICIONADO SPLIT ON/OFF, CASSETE (TETO), FRIO 4 VIAS 60000 BTUS/H, CLASSIFICACAO ENERGETICA C - SELO PROCEL, GAS HFC, CONTROLE S/ FIO | UN | 12687.79 | MT | 2023-11-01 | MATERIAL | SINAPI
39556 | AR CONDICIONADO SPLIT ON/OFF, CASSETE (TETO), 18000 BTUS/H, CICLO QUENTE/FRIO, 60 HZ, CLASSIFICACAO ENERGETICA C - SELO PROCEL, GAS HFC, CONTROLE S/ FIO | UN | 6929.7 | MT | 2023-11-01 | MATERIAL | SINAPI
39557 | AR CONDICIONADO SPLIT ON/OFF, CASSETE (TETO), 24000 BTUS/H, CICLO QUENTE/FRIO, 60 HZ, CLASSIFICACAO ENERGETICA C - SELO PROCEL, GAS HFC, CONTROLE S/ FIO | UN | 7461.77 | MT | 2023-11-01 | MATERIAL | SINAPI
39559 | AR CONDICIONADO SPLIT ON/OFF, CASSETE (TETO), 36000 BTUS/H, CICLO QUENTE/FRIO, 60 HZ, CLASSIFICACAO ENERGETICA A - SELO PROCEL, GAS HFC, CONTROLE S/ FIO | UN | 11027.07 | MT | 2023-11-01 | MATERIAL | SINAPI
39560 | AR CONDICIONADO SPLIT ON/OFF, CASSETE (TETO), 48000 BTUS/H, CICLO QUENTE/FRIO, 60 HZ, CLASSIFICACAO ENERGETICA A - SELO PROCEL, GAS HFC, CONTROLE S/ FIO | UN | 12757.24 | MT | 2023-11-01 | MATERIAL | SINAPI
39561 | AR CONDICIONADO SPLIT ON/OFF, CASSETE (TETO), 60000 BTUS/H, CICLO QUENTE/FRIO, 60 HZ, CLASSIFICACAO ENERGETICA A - SELO PROCEL, GAS HFC, CONTROLE S/ FIO | UN | 13345.7 | MT | 2023-11-01 | MATERIAL | SINAPI
43190 | AR CONDICIONADO SPLIT ON/OFF, HI-WALL (PAREDE), 12000 BTUS/H, CICLO FRIO, 60 HZ, CLASSIFICACAO ENERGETICA A - SELO PROCEL, GAS HFC, CONTROLE S/ FIO | UN | 1969.47 | MT | 2023-11-01 | MATERIAL | SINAPI
39555 | AR CONDICIONADO SPLIT ON/OFF, HI-WALL (PAREDE), 12000 BTUS/H, CICLO QUENTE/FRIO, 60 HZ, CLASSIFICACAO ENERGETICA A - SELO PROCEL, GAS HFC, CONTROLE S/ FIO | UN | 2130.46 | MT | 2023-11-01 | MATERIAL | SINAPI
43191 | AR CONDICIONADO SPLIT ON/OFF, HI-WALL (PAREDE), 18000 BTUS/H, CICLO FRIO, 60 HZ, CLASSIFICACAO ENERGETICA A - SELO PROCEL, GAS HFC, CONTROLE S/ FIO | UN | 2833.81 | MT | 2023-11-01 | MATERIAL | SINAPI
39548 | AR CONDICIONADO SPLIT ON/OFF, HI-WALL (PAREDE), 18000 BTUS/H, CICLO QUENTE/FRIO, 60 HZ, CLASSIFICACAO ENERGETICA A - SELO PROCEL, GAS HFC, CONTROLE S/ FIO | UN | 3160.13 | MT | 2023-11-01 | MATERIAL | SINAPI
43192 | AR CONDICIONADO SPLIT ON/OFF, HI-WALL (PAREDE), 24000 BTUS/H, CICLO FRIO, 60 HZ, CLASSIFICACAO ENERGETICA A - SELO PROCEL, GAS HFC, CONTROLE S/ FIO | UN | 3712.03 | MT | 2023-11-01 | MATERIAL | SINAPI
39554 | AR CONDICIONADO SPLIT ON/OFF, HI-WALL (PAREDE), 24000 BTUS/H, CICLO QUENTE/FRIO, 60 HZ, CLASSIFICACAO ENERGETICA A - SELO PROCEL, GAS HFC, CONTROLE S/ FIO | UN | 4178.8 | MT | 2023-11-01 | MATERIAL | SINAPI
43194 | AR CONDICIONADO SPLIT ON/OFF, HI-WALL (PAREDE), 9000 BTUS/H, CICLO FRIO, 60 HZ, CLASSIFICACAO ENERGETICA A - SELO PROCEL, GAS HFC, CONTROLE S/ FIO | UN | 1687.19 | MT | 2023-11-01 | MATERIAL | SINAPI
39551 | AR CONDICIONADO SPLIT ON/OFF, HI-WALL (PAREDE), 9000 BTUS/H, CICLO QUENTE/FRIO, 60 HZ, CLASSIFICACAO ENERGETICA A - SELO PROCEL, GAS HFC, CONTROLE S/ FIO | UN | 1857.77 | MT | 2023-11-01 | MATERIAL | SINAPI
43185 | AR CONDICIONADO SPLIT ON/OFF, PISO TETO, 18.000 BTU/H, CICLO FRIO, 60HZ, CLASSIFICACAO ENERGETICA C - SELO PROCEL, GAS HFC, CONTROLE S/FIO | UN | 5279.46 | MT | 2023-11-01 | MATERIAL | SINAPI
43186 | AR CONDICIONADO SPLIT ON/OFF, PISO TETO, 24.000 BTU/H, CICLO FRIO, 60HZ, CLASSIFICACAO ENERGETICA C - SELO PROCEL, GAS HFC, CONTROLE S/FIO | UN | 5568.77 | MT | 2023-11-01 | MATERIAL | SINAPI
43187 | AR CONDICIONADO SPLIT ON/OFF, PISO TETO, 36.000 BTU/H, CICLO FRIO, 60HZ, CLASSIFICACAO ENERGETICA C - SELO PROCEL, GAS HFC, CONTROLE S/FIO | UN | 7389.81 | MT | 2023-11-01 | MATERIAL | SINAPI
43188 | AR CONDICIONADO SPLIT ON/OFF, PISO TETO, 48.000 BTU/H, CICLO FRIO, 60HZ, CLASSIFICACAO ENERGETICA C - SELO PROCEL, GAS HFC, CONTROLE S/FIO | UN | 8953.73 | MT | 2023-11-01 | MATERIAL | SINAPI
43189 | AR CONDICIONADO SPLIT ON/OFF, PISO TETO, 60.000 BTU/H, CICLO FRIO, 60HZ, CLASSIFICACAO ENERGETICA C - SELO PROCEL, GAS HFC, CONTROLE S/FIO | UN | 10071.46 | MT | 2023-11-01 | MATERIAL | SINAPI
39580 | AR-CONDICIONADO FRIO SPLITAO INVERTER 30 TR | UN | 79367.2 | MT | 2023-11-01 | MATERIAL | SINAPI
39577 | AR-CONDICIONADO FRIO SPLITAO MODULAR 10 TR | UN | 24841.76 | MT | 2023-11-01 | MATERIAL | SINAPI
39578 | AR-CONDICIONADO FRIO SPLITAO MODULAR 15 TR | UN | 32058.79 | MT | 2023-11-01 | MATERIAL | SINAPI
39579 | AR-CONDICIONADO FRIO SPLITAO MODULAR 20 TR | UN | 46643.02 | MT | 2023-11-01 | MATERIAL | SINAPI
39826 | AR-CONDICIONADO SPLIT INVERTER, PISO TETO, 24000 BTU/H, QUENTE/FRIO, 60HZ, CLASSIFICACAO ENERGETICA A - SELO PROCEL, GAS HFC, CONTROLE S/FIO | UN | 5728.61 | MT | 2023-11-01 | MATERIAL | SINAPI
10700 | ARADO REVERSIVEL COM 3 DISCOS DE 26" X 6MM REBOCAVEL | UN | 24370.16 | MT | 2023-11-01 | MATERIAL | SINAPI
346 | ARAME DE ACO OVALADO 15 X 17 ( 45,7 KG, 700 KGF), ROLO 1000 M | KG | 29.55 | MT | 2023-11-01 | MATERIAL | SINAPI
3312 | ARAME DE AMARRACAO PARA GABIAO GALVANIZADO, DIAMETRO 2,2 MM | KG | 26.17 | MT | 2023-11-01 | MATERIAL | SINAPI
339 | ARAME FARPADO GALVANIZADO, 14 BWG (2,11 MM), CLASSE 250 | M | 1.52 | MT | 2023-11-01 | MATERIAL | SINAPI
340 | ARAME FARPADO GALVANIZADO, 16 BWG (1,65 MM), CLASSE 250 | M | 1.37 | MT | 2023-11-01 | MATERIAL | SINAPI
43130 | ARAME GALVANIZADO 12 BWG, D = 2,76 MM (0,048 KG/M) OU 14 BWG, D = 2,11 MM (0,026 KG/M) | KG | 24.95 | MT | 2023-11-01 | MATERIAL | SINAPI
344 | ARAME GALVANIZADO 16 BWG, D = 1,65MM (0,0166 KG/M) | KG | 32.8 | MT | 2023-11-01 | MATERIAL | SINAPI
345 | ARAME GALVANIZADO 18 BWG, D = 1,24MM (0,009 KG/M) | KG | 35.59 | MT | 2023-11-01 | MATERIAL | SINAPI
43131 | ARAME GALVANIZADO 6 BWG, D = 5,16 MM (0,157 KG/M), OU 8 BWG, D = 4,19 MM (0,101 KG/M), OU 10 BWG, D = 3,40 MM (0,0713 KG/M) | KG | 28.98 | MT | 2023-11-01 | MATERIAL | SINAPI
3313 | ARAME PROTEGIDO COM POLIMERO PARA GABIAO, DIAMETRO 2,2 MM | KG | 33.68 | MT | 2023-11-01 | MATERIAL | SINAPI
43132 | ARAME RECOZIDO 16 BWG, D = 1,65 MM (0,016 KG/M) OU 18 BWG, D = 1,25 MM (0,01 KG/M) | KG | 24.95 | MT | 2023-11-01 | MATERIAL | SINAPI
366 | AREIA FINA - POSTO JAZIDA/FORNECEDOR (RETIRADO NA JAZIDA, SEM TRANSPORTE) | M3 | 135.5 | MT | 2023-11-01 | MATERIAL | SINAPI
367 | AREIA GROSSA - POSTO JAZIDA/FORNECEDOR (RETIRADO NA JAZIDA, SEM TRANSPORTE) | M3 | 137.27 | MT | 2023-11-01 | MATERIAL | SINAPI
370 | AREIA MEDIA - POSTO JAZIDA/FORNECEDOR (RETIRADO NA JAZIDA, SEM TRANSPORTE) | M3 | 135.5 | MT | 2023-11-01 | MATERIAL | SINAPI
368 | AREIA PARA ATERRO - POSTO JAZIDA/FORNECEDOR (RETIRADO NA JAZIDA, SEM TRANSPORTE) | M3 | 67.75 | MT | 2023-11-01 | MATERIAL | SINAPI
11075 | AREIA PARA LEITO FILTRANTE (0,42 A 1,68 MM) - POSTO JAZIDA/FORNECEDOR (RETIRADO NA JAZIDA, SEM TRANSPORTE) | M3 | 1555.12 | MT | 2023-11-01 | MATERIAL | SINAPI
1381 | ARGAMASSA COLANTE AC I PARA CERAMICAS | KG | 1.15 | MT | 2023-11-01 | MATERIAL | SINAPI
34353 | ARGAMASSA COLANTE AC II | KG | 2.14 | MT | 2023-11-01 | MATERIAL | SINAPI
37595 | ARGAMASSA COLANTE TIPO AC III | KG | 3.53 | MT | 2023-11-01 | MATERIAL | SINAPI
37596 | ARGAMASSA COLANTE TIPO AC III E | KG | 4.05 | MT | 2023-11-01 | MATERIAL | SINAPI
371 | ARGAMASSA INDUSTRIALIZADA MULTIUSO, PARA REVESTIMENTO INTERNO E EXTERNO E ASSENTAMENTO DE BLOCOS DIVERSOS | KG | 1.25 | MT | 2023-11-01 | MATERIAL | SINAPI
37553 | ARGAMASSA INDUSTRIALIZADA PARA CHAPISCO COLANTE | KG | 2.35 | MT | 2023-11-01 | MATERIAL | SINAPI
37552 | ARGAMASSA INDUSTRIALIZADA PARA CHAPISCO ROLADO | KG | 3.78 | MT | 2023-11-01 | MATERIAL | SINAPI
36880 | ARGAMASSA PARA REVESTIMENTO DECORATIVO MONOCAMADA | KG | 3.84 | MT | 2023-11-01 | MATERIAL | SINAPI
34355 | ARGAMASSA PISO SOBRE PISO | KG | 3.3 | MT | 2023-11-01 | MATERIAL | SINAPI
130 | ARGAMASSA POLIMERICA DE REPARO ESTRUTURAL, BICOMPONENTE | KG | 4.27 | MT | 2023-11-01 | MATERIAL | SINAPI
135 | ARGAMASSA POLIMERICA IMPERMEABILIZANTE SEMIFLEXIVEL, BICOMPONENTE, A BASE DE CIMENTO E ADITIVOS | KG | 3.44 | MT | 2023-11-01 | MATERIAL | SINAPI
36886 | ARGAMASSA PRONTA PARA CONTRAPISO | KG | 1.19 | MT | 2023-11-01 | MATERIAL | SINAPI
38546 | ARGAMASSA USINADA AUTOADENSAVEL E AUTONIVELANTE PARA CONTRAPISO, COM BOMBEAMENTO (DISPONIBILIZACAO DE BOMBA), SEM O LANCAMENTO | M3 | 713.06 | MT | 2023-11-01 | MATERIAL | SINAPI
34549 | ARGILA EXPANDIDA, GRANULOMETRIA 2215 | M3 | 674.15 | MT | 2023-11-01 | MATERIAL | SINAPI
6081 | ARGILA OU BARRO PARA ATERRO/REATERRO (COM TRANSPORTE ATE 10 KM) | M3 | 47.19 | MT | 2023-11-01 | MATERIAL | SINAPI
6077 | ARGILA OU BARRO PARA ATERRO/REATERRO (RETIRADO NA JAZIDA, SEM TRANSPORTE) | M3 | 33.7 | MT | 2023-11-01 | MATERIAL | SINAPI
6079 | ARGILA, ARGILA VERMELHA OU ARGILA ARENOSA (RETIRADA NA JAZIDA, SEM TRANSPORTE) | M3 | 33.7 | MT | 2023-11-01 | MATERIAL | SINAPI
1091 | ARMACAO VERTICAL COM HASTE E CONTRA-PINO, EM CHAPA DE ACO GALVANIZADO 3/16", COM 1 ESTRIBO E 1 ISOLADOR | UN | 47.02 | MT | 2023-11-01 | MATERIAL | SINAPI
1094 | ARMACAO VERTICAL COM HASTE E CONTRA-PINO, EM CHAPA DE ACO GALVANIZADO 3/16", COM 1 ESTRIBO, SEM ISOLADOR | UN | 32.89 | MT | 2023-11-01 | MATERIAL | SINAPI
1095 | ARMACAO VERTICAL COM HASTE E CONTRA-PINO, EM CHAPA DE ACO GALVANIZADO 3/16", COM 2 ESTRIBOS, E 2 ISOLADORES | UN | 69.89 | MT | 2023-11-01 | MATERIAL | SINAPI
1092 | ARMACAO VERTICAL COM HASTE E CONTRA-PINO, EM CHAPA DE ACO GALVANIZADO 3/16", COM 2 ESTRIBOS, SEM ISOLADOR | UN | 54.08 | MT | 2023-11-01 | MATERIAL | SINAPI
1093 | ARMACAO VERTICAL COM HASTE E CONTRA-PINO, EM CHAPA DE ACO GALVANIZADO 3/16", COM 3 ESTRIBOS E 3 ISOLADORES | UN | 126.29 | MT | 2023-11-01 | MATERIAL | SINAPI
1090 | ARMACAO VERTICAL COM HASTE E CONTRA-PINO, EM CHAPA DE ACO GALVANIZADO 3/16", COM 3 ESTRIBOS, SEM ISOLADOR | UN | 90.42 | MT | 2023-11-01 | MATERIAL | SINAPI
1096 | ARMACAO VERTICAL COM HASTE E CONTRA-PINO, EM CHAPA DE ACO GALVANIZADO 3/16", COM 4 ESTRIBOS E 4 ISOLADORES | UN | 162.73 | MT | 2023-11-01 | MATERIAL | SINAPI
1097 | ARMACAO VERTICAL COM HASTE E CONTRA-PINO, EM CHAPA DE ACO GALVANIZADO 3/16", COM 4 ESTRIBOS, SEM ISOLADOR | UN | 138.14 | MT | 2023-11-01 | MATERIAL | SINAPI
378 | ARMADOR (HORISTA) | H | 18.74 | MT | 2023-11-01 | MATERIAL | SINAPI
40911 | ARMADOR (MENSALISTA) | MES | 3307.49 | MT | 2023-11-01 | MATERIAL | SINAPI
33939 | ARQUITETO JUNIOR (HORISTA) | H | 103.89 | MT | 2023-11-01 | MATERIAL | SINAPI
40815 | ARQUITETO JUNIOR (MENSALISTA) | MES | 18334.92 | MT | 2023-11-01 | MATERIAL | SINAPI
33952 | ARQUITETO PLENO (HORISTA) | H | 110.07 | MT | 2023-11-01 | MATERIAL | SINAPI
40816 | ARQUITETO PLENO (MENSALISTA) | MES | 19424.08 | MT | 2023-11-01 | MATERIAL | SINAPI
33953 | ARQUITETO SENIOR (HORISTA) | H | 115.35 | MT | 2023-11-01 | MATERIAL | SINAPI
40817 | ARQUITETO SENIOR (MENSALISTA) | MES | 20357.06 | MT | 2023-11-01 | MATERIAL | SINAPI
13348 | ARRUELA EM ACO GALVANIZADO, DIAMETRO EXTERNO = 35MM, ESPESSURA = 3MM, DIAMETRO DO FURO= 18MM | UN | 1.79 | MT | 2023-11-01 | MATERIAL | SINAPI
39211 | ARRUELA EM ALUMINIO, COM ROSCA, DE 1 1/4", PARA ELETRODUTO | UN | 1.61 | MT | 2023-11-01 | MATERIAL | SINAPI
39212 | ARRUELA EM ALUMINIO, COM ROSCA, DE 1 1/2", PARA ELETRODUTO | UN | 1.79 | MT | 2023-11-01 | MATERIAL | SINAPI
39208 | ARRUELA EM ALUMINIO, COM ROSCA, DE 1/2", PARA ELETRODUTO | UN | 0.49 | MT | 2023-11-01 | MATERIAL | SINAPI
39210 | ARRUELA EM ALUMINIO, COM ROSCA, DE 1", PARA ELETRODUTO | UN | 0.9 | MT | 2023-11-01 | MATERIAL | SINAPI
39214 | ARRUELA EM ALUMINIO, COM ROSCA, DE 2 1/2", PARA ELETRODUTO | UN | 3.32 | MT | 2023-11-01 | MATERIAL | SINAPI
39213 | ARRUELA EM ALUMINIO, COM ROSCA, DE 2", PARA ELETRODUTO | UN | 2.35 | MT | 2023-11-01 | MATERIAL | SINAPI
39209 | ARRUELA EM ALUMINIO, COM ROSCA, DE 3/4", PARA ELETRODUTO | UN | 0.58 | MT | 2023-11-01 | MATERIAL | SINAPI
39207 | ARRUELA EM ALUMINIO, COM ROSCA, DE 3/8", PARA ELETRODUTO | UN | 0.9 | MT | 2023-11-01 | MATERIAL | SINAPI
39215 | ARRUELA EM ALUMINIO, COM ROSCA, DE 3", PARA ELETRODUTO | UN | 6.05 | MT | 2023-11-01 | MATERIAL | SINAPI
39216 | ARRUELA EM ALUMINIO, COM ROSCA, DE 4", PARA ELETRODUTO | UN | 8.45 | MT | 2023-11-01 | MATERIAL | SINAPI
11267 | ARRUELA LISA, REDONDA, DE LATAO POLIDO, DIAMETRO NOMINAL 5/8", DIAMETRO EXTERNO = 34 MM, DIAMETRO DO FURO = 17 MM, ESPESSURA = *2,5* MM | UN | 1.56 | MT | 2023-11-01 | MATERIAL | SINAPI
379 | ARRUELA QUADRADA EM ACO GALVANIZADO, DIMENSAO = 38 MM, ESPESSURA = 3MM, DIAMETRO DO FURO= 18 MM | UN | 1.57 | MT | 2023-11-01 | MATERIAL | SINAPI
510 | ASFALTO MODIFICADO TIPO I - NBR 9910 (ASFALTO OXIDADO PARA IMPERMEABILIZACAO, COEFICIENTE DE PENETRACAO 25-40) | KG | 20.82 | MT | 2023-11-01 | MATERIAL | SINAPI
516 | ASFALTO MODIFICADO TIPO II - NBR 9910 (ASFALTO OXIDADO PARA IMPERMEABILIZACAO, COEFICIENTE DE PENETRACAO 20-35) | KG | 24.67 | MT | 2023-11-01 | MATERIAL | SINAPI
509 | ASFALTO MODIFICADO TIPO III - NBR 9910 (ASFALTO OXIDADO PARA IMPERMEABILIZACAO, COEFICIENTE DE PENETRACAO 15-25) | KG | 27.68 | MT | 2023-11-01 | MATERIAL | SINAPI
40331 | ASSENTADOR DE MANILHAS (HORISTA) | H | 9.46 | MT | 2023-11-01 | MATERIAL | SINAPI
40930 | ASSENTADOR DE MANILHAS (MENSALISTA) | MES | 1672.02 | MT | 2023-11-01 | MATERIAL | SINAPI
11761 | ASSENTO VASO SANITARIO INFANTIL EM PLASTICO BRANCO | UN | 85.29 | MT | 2023-11-01 | MATERIAL | SINAPI
377 | ASSENTO SANITARIO DE PLASTICO, TIPO CONVENCIONAL | UN | 40.08 | MT | 2023-11-01 | MATERIAL | SINAPI
7588 | AUTOMATICO DE BOIA SUPERIOR / INFERIOR, *15* A / 250 V | UN | 55 | MT | 2023-11-01 | MATERIAL | SINAPI
34392 | AUXILIAR DE ALMOXARIFE (HORISTA) | H | 15.09 | MT | 2023-11-01 | MATERIAL | SINAPI
40908 | AUXILIAR DE ALMOXARIFE (MENSALISTA) | MES | 2664.93 | MT | 2023-11-01 | MATERIAL | SINAPI
34551 | AUXILIAR DE AZULEJISTA (HORISTA) | H | 13.92 | MT | 2023-11-01 | MATERIAL | SINAPI
41078 | AUXILIAR DE AZULEJISTA (MENSALISTA) | MES | 2460.93 | MT | 2023-11-01 | MATERIAL | SINAPI
246 | AUXILIAR DE ENCANADOR OU BOMBEIRO HIDRAULICO (HORISTA) | H | 15.11 | MT | 2023-11-01 | MATERIAL | SINAPI
40927 | AUXILIAR DE ENCANADOR OU BOMBEIRO HIDRAULICO (MENSALISTA) | MES | 2666.93 | MT | 2023-11-01 | MATERIAL | SINAPI
2350 | AUXILIAR DE ESCRITORIO (HORISTA) | H | 14.57 | MT | 2023-11-01 | MATERIAL | SINAPI
40812 | AUXILIAR DE ESCRITORIO (MENSALISTA) | MES | 2573.25 | MT | 2023-11-01 | MATERIAL | SINAPI
245 | AUXILIAR DE LABORATORISTA DE SOLOS E DE CONCRETO (HORISTA) | H | 23.41 | MT | 2023-11-01 | MATERIAL | SINAPI
41090 | AUXILIAR DE LABORATORISTA DE SOLOS E DE CONCRETO (MENSALISTA) | MES | 4134.36 | MT | 2023-11-01 | MATERIAL | SINAPI
251 | AUXILIAR DE MECANICO (HORISTA) | H | 15.11 | MT | 2023-11-01 | MATERIAL | SINAPI
40975 | AUXILIAR DE MECANICO (MENSALISTA) | MES | 2666.93 | MT | 2023-11-01 | MATERIAL | SINAPI
6127 | AUXILIAR DE PEDREIRO (HORISTA) | H | 15.11 | MT | 2023-11-01 | MATERIAL | SINAPI
41072 | AUXILIAR DE PEDREIRO (MENSALISTA) | MES | 2666.93 | MT | 2023-11-01 | MATERIAL | SINAPI
6121 | AUXILIAR DE SERVICOS GERAIS (HORISTA) | H | 13.97 | MT | 2023-11-01 | MATERIAL | SINAPI
41071 | AUXILIAR DE SERVICOS GERAIS (MENSALISTA) | MES | 2465.05 | MT | 2023-11-01 | MATERIAL | SINAPI
244 | AUXILIAR DE TOPOGRAFO (HORISTA) | H | 8.42 | MT | 2023-11-01 | MATERIAL | SINAPI
41093 | AUXILIAR DE TOPOGRAFO (MENSALISTA) | MES | 1488.47 | MT | 2023-11-01 | MATERIAL | SINAPI
532 | AUXILIAR TECNICO / ASSISTENTE DE ENGENHARIA (HORISTA) | H | 23.33 | MT | 2023-11-01 | MATERIAL | SINAPI
40931 | AUXILIAR TECNICO / ASSISTENTE DE ENGENHARIA (MENSALISTA) | MES | 4119.44 | MT | 2023-11-01 | MATERIAL | SINAPI
36150 | AVENTAL DE SEGURANCA DE RASPA DE COURO 1,00 X 0,60 M | UN | 52.33 | MT | 2023-11-01 | MATERIAL | SINAPI
4760 | AZULEJISTA OU LADRILHEIRO (HORISTA) | H | 18.74 | MT | 2023-11-01 | MATERIAL | SINAPI
41069 | AZULEJISTA OU LADRILHEIRO (MENSALISTA) | MES | 3307.49 | MT | 2023-11-01 | MATERIAL | SINAPI
10422 | BACIA SANITARIA (VASO) COM CAIXA ACOPLADA, SIFAO APARENTE, DE LOUCA BRANCA (SEM ASSENTO) | UN | 368.14 | MT | 2023-11-01 | MATERIAL | SINAPI
44019 | BACIA SANITARIA (VASO) COM CAIXA ACOPLADA, SIFAO OCULTO / CARENADO, DE LOUCA BRANCA (SEM ASSENTO ) - PADRAO ALTO | UN | 509.59 | MT | 2023-11-01 | MATERIAL | SINAPI
36520 | BACIA SANITARIA (VASO) CONVENCIONAL PARA PCD, SEM FURO FRONTAL, DE LOUCA BRANCA (SEM ASSENTO) | UN | 619.61 | MT | 2023-11-01 | MATERIAL | SINAPI
42319 | BACIA SANITARIA (VASO) CONVENCIONAL PARA USO ESPECIFICO (HOSPITAIS, CLINICAS), COM FURO FRONTAL, DE LOUCA BRANCA, SEM ASSENTO | UN | 555.2 | MT | 2023-11-01 | MATERIAL | SINAPI
10420 | BACIA SANITARIA (VASO) CONVENCIONAL, DE LOUCA BRANCA, SIFAO APARENTE, SAIDA VERTICAL (SEM ASSENTO) | UN | 196.95 | MT | 2023-11-01 | MATERIAL | SINAPI
10421 | BACIA SANITARIA (VASO) CONVENCIONAL, DE LOUCA COLORIDA, SIFAO APARENTE, SAIDA VERTICAL (SEM ASSENTO) | UN | 216.42 | MT | 2023-11-01 | MATERIAL | SINAPI
11786 | BACIA SANITARIA (VASO) INFANTIL, SIFONADO, DE LOUCA BRANCA, (SEM ASSENTO) | UN | 436.39 | MT | 2023-11-01 | MATERIAL | SINAPI
10 | BALDE PLASTICO CAPACIDADE *10* L | UN | 19.87 | MT | 2023-11-01 | MATERIAL | SINAPI
4815 | BALDE VERMELHO PARA SINALIZACAO DE VIAS | UN | 7.4 | MT | 2023-11-01 | MATERIAL | SINAPI
541 | BANCADA DE MARMORE SINTETICO COM UMA CUBA, 120 X *60* CM | UN | 210 | MT | 2023-11-01 | MATERIAL | SINAPI
542 | BANCADA DE MARMORE SINTETICO COM UMA CUBA, 150 X *60* CM | UN | 263.23 | MT | 2023-11-01 | MATERIAL | SINAPI
540 | BANCADA DE MARMORE SINTETICO COM UMA CUBA, 200 X *60* CM | UN | 593.2 | MT | 2023-11-01 | MATERIAL | SINAPI
38364 | BANCADA/ BANCA EM GRANITO, POLIDO, TIPO ANDORINHA/ QUARTZ/ CASTELO/ CORUMBA OU OUTROS EQUIVALENTES DA REGIAO, COM CUBA INOX, FORMATO *120 X 60* CM, E= *2* CM | UN | 876.31 | MT | 2023-11-01 | MATERIAL | SINAPI
11692 | BANCADA/ BANCA/ BALCAO/ TAMPO EM MARMORE BRANCO COMUM, POLIDO, LISO, ACABAMENTO RETO, E= *3* CM (SEM FUROS) | M2 | 481.13 | MT | 2023-11-01 | MATERIAL | SINAPI
1746 | BANCADA/BANCA/PIA DE ACO INOXIDAVEL (AISI 430) COM 1 CUBA CENTRAL, COM VALVULA, ESCORREDOR DUPLO, DE *0,55 X 1,20* M | UN | 269.95 | MT | 2023-11-01 | MATERIAL | SINAPI
1748 | BANCADA/BANCA/PIA DE ACO INOXIDAVEL (AISI 430) COM 1 CUBA CENTRAL, COM VALVULA, ESCORREDOR DUPLO, DE *0,55 X 1,40* M | UN | 358.97 | MT | 2023-11-01 | MATERIAL | SINAPI
1749 | BANCADA/BANCA/PIA DE ACO INOXIDAVEL (AISI 430) COM 1 CUBA CENTRAL, COM VALVULA, ESCORREDOR DUPLO, DE *0,55 X 1,80* M | UN | 520.08 | MT | 2023-11-01 | MATERIAL | SINAPI
37412 | BANCADA/BANCA/PIA DE ACO INOXIDAVEL (AISI 430) COM 1 CUBA CENTRAL, COM VALVULA, LISA (SEM ESCORREDOR), DE *0,55 X 1,20* M | UN | 263.87 | MT | 2023-11-01 | MATERIAL | SINAPI
1745 | BANCADA/BANCA/PIA DE ACO INOXIDAVEL (AISI 430) COM 1 CUBA CENTRAL, SEM VALVULA, ESCORREDOR DUPLO, DE *0,55 X 1,60* M | UN | 313.78 | MT | 2023-11-01 | MATERIAL | SINAPI
1750 | BANCADA/BANCA/PIA DE ACO INOXIDAVEL (AISI 430) COM 2 CUBAS, COM VALVULAS, ESCORREDOR DUPLO, DE *0,55 X 2,00* M | UN | 733.26 | MT | 2023-11-01 | MATERIAL | SINAPI
11687 | BANCADA/TAMPO ACO INOX (AISI 304), LARGURA 60 CM, COM RODABANCA (NAO INCLUI PES DE APOIO) | M | 1168.31 | MT | 2023-11-01 | MATERIAL | SINAPI
11689 | BANCADA/TAMPO ACO INOX (AISI 304), LARGURA 70 CM, COM RODABANCA (NAO INCLUI PES DE APOIO) | M | 1463.83 | MT | 2023-11-01 | MATERIAL | SINAPI
11693 | BANCADA/TAMPO LISO (SEM CUBA) EM MARMORE SINTETICO | M2 | 232.84 | MT | 2023-11-01 | MATERIAL | SINAPI
36215 | BANCO ARTICULADO PARA BANHO, EM ACO INOX POLIDO, 70* CM X 45* CM | UN | 952.7 | MT | 2023-11-01 | MATERIAL | SINAPI
42439 | BANCO COM ENCOSTO, 1,60M* DE COMPRIMENTO, EM TUBO DE ACO CARBONO E PINTURA NO PROCESSO ELETROSTATICO - PARA ACADEMIA AO AR LIVRE / ACADEMIA DA TERCEIRA IDADE - ATI | UN | 1207.84 | MT | 2023-11-01 | MATERIAL | SINAPI
38381 | BANDEJA DE PINTURA PARA ROLO 23 CM | UN | 13.19 | MT | 2023-11-01 | MATERIAL | SINAPI
39621 | BARRA ANTIPANICO DUPLA, CEGA EM LADO OPOSTO, COR CINZA | PAR | 1379.13 | MT | 2023-11-01 | MATERIAL | SINAPI
39624 | BARRA ANTIPANICO DUPLA, PARA PORTA DE VIDRO, COR CINZA | PAR | 1521.33 | MT | 2023-11-01 | MATERIAL | SINAPI
39615 | BARRA ANTIPANICO SIMPLES, CEGA EM LADO OPOSTO, COR CINZA | UN | 614.76 | MT | 2023-11-01 | MATERIAL | SINAPI
39620 | BARRA ANTIPANICO SIMPLES, COM FECHADURA LADO OPOSTO, COR CINZA | UN | 938.9 | MT | 2023-11-01 | MATERIAL | SINAPI
39623 | BARRA ANTIPANICO SIMPLES, PARA PORTA DE VIDRO, COR CINZA | UN | 1005.64 | MT | 2023-11-01 | MATERIAL | SINAPI
546 | BARRA DE ACO CHATA, RETANGULAR (QUALQUER BITOLA) | KG | 9.52 | MT | 2023-11-01 | MATERIAL | SINAPI
566 | BARRA DE ACO CHATO, RETANGULAR, 19,05 MM X 3,17 MM (L X E), 0,47 KG/M | M | 4.52 | MT | 2023-11-01 | MATERIAL | SINAPI
565 | BARRA DE ACO CHATO, RETANGULAR, 25,4 MM X 4,76 MM (L X E), 1,73 KG/M | M | 16.46 | MT | 2023-11-01 | MATERIAL | SINAPI
555 | BARRA DE ACO CHATO, RETANGULAR, 25,4 MM X 6,35 MM (L X E), 1,2265 KG/M | M | 11.67 | MT | 2023-11-01 | MATERIAL | SINAPI
557 | BARRA DE ACO CHATO, RETANGULAR, 38,1 MM X 12,7 MM (L X E), 3,79 KG/M | M | 36.63 | MT | 2023-11-01 | MATERIAL | SINAPI
552 | BARRA DE ACO CHATO, RETANGULAR, 38,1 MM X 6,35 MM (L X E), 1,89 KG/M | M | 18.17 | MT | 2023-11-01 | MATERIAL | SINAPI
563 | BARRA DE ACO CHATO, RETANGULAR, 38,1 MM X 9,53 MM (L X E), 2,84 KG/M | M | 27.31 | MT | 2023-11-01 | MATERIAL | SINAPI
549 | BARRA DE ACO CHATO, RETANGULAR, 50,8 MM X 12,7 MM (L X E), 5,06 KG/M | M | 49.15 | MT | 2023-11-01 | MATERIAL | SINAPI
551 | BARRA DE ACO CHATO, RETANGULAR, 50,8 MM X 25,4 MM (L X E), 10,12 KG/M | M | 97.32 | MT | 2023-11-01 | MATERIAL | SINAPI
559 | BARRA DE ACO CHATO, RETANGULAR, 50,8 MM X 6,35 MM (L X E), 2,53 KG/M | M | 24.33 | MT | 2023-11-01 | MATERIAL | SINAPI
560 | BARRA DE ACO CHATO, RETANGULAR, 50,8 MM X 7,94 MM (L X E), 3,162 KG/M | M | 30.44 | MT | 2023-11-01 | MATERIAL | SINAPI
547 | BARRA DE ACO CHATO, RETANGULAR, 50,8 MM X 9,53 MM (L X E), 3,79KG/M | M | 36.44 | MT | 2023-11-01 | MATERIAL | SINAPI
36207 | BARRA DE APOIO EM "L", EM ACO INOX POLIDO 70 X 70 CM, DIAMETRO MINIMO 3 CM | UN | 421.98 | MT | 2023-11-01 | MATERIAL | SINAPI
36209 | BARRA DE APOIO EM "L", EM ACO INOX POLIDO 80 X 80 CM, DIAMETRO MINIMO 3 CM | UN | 484.29 | MT | 2023-11-01 | MATERIAL | SINAPI
36210 | BARRA DE APOIO LATERAL ARTICULADA, COM TRAVA, EM ACO INOX POLIDO, 70 CM, DIAMETRO MINIMO 3 CM | UN | 523.98 | MT | 2023-11-01 | MATERIAL | SINAPI
36204 | BARRA DE APOIO RETA, EM ACO INOX POLIDO, COMPRIMENTO 60CM, DIAMETRO MINIMO 3 CM | UN | 185.78 | MT | 2023-11-01 | MATERIAL | SINAPI
36205 | BARRA DE APOIO RETA, EM ACO INOX POLIDO, COMPRIMENTO 70CM, DIAMETRO MINIMO 3 CM | UN | 206.33 | MT | 2023-11-01 | MATERIAL | SINAPI
36081 | BARRA DE APOIO RETA, EM ACO INOX POLIDO, COMPRIMENTO 80CM, DIAMETRO MINIMO 3 CM | UN | 220 | MT | 2023-11-01 | MATERIAL | SINAPI
36206 | BARRA DE APOIO RETA, EM ACO INOX POLIDO, COMPRIMENTO 90 CM, DIAMETRO MINIMO 3 CM | UN | 230.49 | MT | 2023-11-01 | MATERIAL | SINAPI
36218 | BARRA DE APOIO RETA, EM ALUMINIO, COMPRIMENTO 60CM, DIAMETRO MINIMO 3 CM | UN | 173.34 | MT | 2023-11-01 | MATERIAL | SINAPI
36220 | BARRA DE APOIO RETA, EM ALUMINIO, COMPRIMENTO 70CM, DIAMETRO MINIMO 3 CM | UN | 198.76 | MT | 2023-11-01 | MATERIAL | SINAPI
36080 | BARRA DE APOIO RETA, EM ALUMINIO, COMPRIMENTO 80 CM, DIAMETRO MINIMO 3 CM | UN | 214.99 | MT | 2023-11-01 | MATERIAL | SINAPI
36223 | BARRA DE APOIO RETA, EM ALUMINIO, COMPRIMENTO 90 CM, DIAMETRO MINIMO 3 CM | UN | 225.13 | MT | 2023-11-01 | MATERIAL | SINAPI
38127 | BASE DE MISTURADOR MONOCOMANDO PARA CHUVEIRO, DE PAREDE (NAO INCLUI ACABAMENTOS) | UN | 476.62 | MT | 2023-11-01 | MATERIAL | SINAPI
38060 | BASE PARA MASTRO DE PARA-RAIOS DIAMETRO NOMINAL 1 1/2" | UN | 58.92 | MT | 2023-11-01 | MATERIAL | SINAPI
10956 | BASE PARA MASTRO DE PARA-RAIOS DIAMETRO NOMINAL 2" | UN | 64.62 | MT | 2023-11-01 | MATERIAL | SINAPI
39380 | BASE PARA RELE COM SUPORTE METALICO | UN | 22.35 | MT | 2023-11-01 | MATERIAL | SINAPI
44172 | BASTIDOR PARA BLOCO M10 | UN | 6.66 | MT | 2023-11-01 | MATERIAL | SINAPI
37597 | BATE-ESTACAS POR GRAVIDADE, POTENCIA160 HP, PESO DO MARTELO ATE 3 TONELADAS | UN | 632675.78 | MT | 2023-11-01 | MATERIAL | SINAPI
183 | BATENTE / PORTAL / ADUELA / MARCO EM MADEIRA MACICA COM REBAIXO, E = *3* CM, L = *14* CM, PARA PORTAS DE GIRO DE *60 CM A 120* CM X *210* CM, CEDRINHO / ANGELIM COMERCIAL / TAURI / CURUPIXA / PEROBA / CUMARU OU EQUIVALENTE DA REGIAO (NAO INCLUI ALIZARES) | JG | 259 | MT | 2023-11-01 | MATERIAL | SINAPI
184 | BATENTE / PORTAL / ADUELA / MARCO EM MADEIRA MACICA COM REBAIXO, E = *3* CM, L = *14* CM, PARA PORTAS DE GIRO DE *60 CM A 120* CM X *210* CM, PINUS / EUCALIPTO / VIROLA OU EQUIVALENTE DA REGIAO (NAO INCLUI ALIZARES) | JG | 160.41 | MT | 2023-11-01 | MATERIAL | SINAPI
181 | BATENTE / PORTAL / ADUELA / MARCO EM MADEIRA MACICA COM REBAIXO, E = *3* CM, L = *16* CM, PARA PORTAS DE GIRO DE *60 CM A 120* CM X *210* CM, CEDRINHO / ANGELIM COMERCIAL / TAURI / CURUPIXA / PEROBA / CUMARU OU EQUIVALENTE DA REGIAO (NAO INCLUI ALIZARES) | JG | 345.89 | MT | 2023-11-01 | MATERIAL | SINAPI
20001 | BATENTE / PORTAL / ADUELA / MARCO EM MADEIRA MACICA COM REBAIXO, E = *3* CM, L = *16* CM, PARA PORTAS DE GIRO DE *60 CM A 120* CM X *210* CM, PINUS / EUCALIPTO / VIROLA OU EQUIVALENTE DA REGIAO (NAO INCLUI ALIZARES) | JG | 200.51 | MT | 2023-11-01 | MATERIAL | SINAPI
39837 | BATENTE/PORTAL/ADUELA/MARCO, EM MDF/PVC WOOD/POLIESTIRENO OU MADEIRA LAMINADA, L = *9,0* CM COM GUARNICAO REGULAVEL 2 FACES = *35* MM, PRIMER | JG | 554.16 | MT | 2023-11-01 | MATERIAL | SINAPI
43366 | BENTONITA, ARGILA CONSTITUIDA POR MONTMORILONITA | KG | 1.42 | MT | 2023-11-01 | MATERIAL | SINAPI
10535 | BETONEIRA CAPACIDADE NOMINAL 400 L, CAPACIDADE DE MISTURA 280 L, MOTOR ELETRICO TRIFASICO 220/380 V POTENCIA 2 CV, SEM CARREGADOR | UN | 6200.1 | MT | 2023-11-01 | MATERIAL | SINAPI
10537 | BETONEIRA CAPACIDADE NOMINAL 400 L, CAPACIDADE DE MISTURA 310 L, MOTOR A DIESEL POTENCIA 5 CV, SEM CARREGADOR | UN | 8455.25 | MT | 2023-11-01 | MATERIAL | SINAPI
13891 | BETONEIRA CAPACIDADE NOMINAL 400 L, CAPACIDADE DE MISTURA 310 L, MOTOR A GASOLINA POTENCIA 5,5 CV, SEM CARREGADOR | UN | 7755.37 | MT | 2023-11-01 | MATERIAL | SINAPI
44492 | BETONEIRA CAPACIDADE NOMINAL 600 L, CAPACIDADE DE MISTURA 440 L, MOTOR A GASOLINA POTENCIA 10 HP, COM CARREGADOR | UN | 33732.74 | MT | 2023-11-01 | MATERIAL | SINAPI
36396 | BETONEIRA, CAPACIDADE NOMINAL 400 L, CAPACIDADE DE MISTURA 310L, MOTOR ELETRICO TRIFASICO 220/380V POTENCIA 2 CV, SEM CARREGADOR | UN | 7093.33 | MT | 2023-11-01 | MATERIAL | SINAPI
36397 | BETONEIRA, CAPACIDADE NOMINAL 600 L, CAPACIDADE DE MISTURA 360L, MOTOR ELETRICO TRIFASICO 220/380V, POTENCIA 4CV, EXCLUSO CARREGADOR | UN | 25220.74 | MT | 2023-11-01 | MATERIAL | SINAPI
36398 | BETONEIRA, CAPACIDADE NOMINAL 600 L, CAPACIDADE DE MISTURA 440 L, MOTOR A DIESEL POTENCIA 10 CV, COM CARREGADOR | UN | 30653.71 | MT | 2023-11-01 | MATERIAL | SINAPI
647 | BLASTER, DINAMITADOR OU CABO DE FOGO (HORISTA) | H | 13.3 | MT | 2023-11-01 | MATERIAL | SINAPI
40920 | BLASTER, DINAMITADOR OU CABO DE FOGO (MENSALISTA) | MES | 2351.35 | MT | 2023-11-01 | MATERIAL | SINAPI
715 | BLOCO / TIJOLO DE VIDRO INCOLOR, CANELADO / ONDULADO, *19 X 19 X 8* CM (A X L X E) | UN | 30.5 | MT | 2023-11-01 | MATERIAL | SINAPI
716 | BLOCO / TIJOLO DE VIDRO INCOLOR, XADREZ, *20 X 20 X 10* CM (A X L X E) | UN | 34.49 | MT | 2023-11-01 | MATERIAL | SINAPI
38783 | BLOCO CERAMICO / TIJOLO VAZADO PARA ALVENARIA DE VEDACAO, FUROS NA HORIZONTAL, 11,5 X 19 X 19 CM (NBR 15270) | UN | 1.27 | MT | 2023-11-01 | MATERIAL | SINAPI
37593 | BLOCO CERAMICO / TIJOLO VAZADO PARA ALVENARIA DE VEDACAO, FUROS NA VERTICAL, 14 X 19 X 39 CM (NBR 15270) | UN | 3.12 | MT | 2023-11-01 | MATERIAL | SINAPI
37594 | BLOCO CERAMICO / TIJOLO VAZADO PARA ALVENARIA DE VEDACAO, FUROS NA VERTICAL, 19 X 19 X 39 CM (NBR 15270) | UN | 3.88 | MT | 2023-11-01 | MATERIAL | SINAPI
37592 | BLOCO CERAMICO / TIJOLO VAZADO PARA ALVENARIA DE VEDACAO, FUROS NA VERTICAL,, 9 X 19 X 39 CM (NBR 15270) | UN | 2.46 | MT | 2023-11-01 | MATERIAL | SINAPI
7270 | BLOCO CERAMICO / TIJOLO VAZADO PARA ALVENARIA DE VEDACAO, 4 FUROS NA HORIZONTAL, DE 9 X 9 X 19 CM (L X A X C) | UN | 1.1 | MT | 2023-11-01 | MATERIAL | SINAPI
7267 | BLOCO CERAMICO / TIJOLO VAZADO PARA ALVENARIA DE VEDACAO, 6 FUROS NA HORIZONTAL, 9 X 14 X 19 CM (L X A X C) | UN | 0.86 | MT | 2023-11-01 | MATERIAL | SINAPI
7271 | BLOCO CERAMICO / TIJOLO VAZADO PARA ALVENARIA DE VEDACAO, 8 FUROS NA HORIZONTAL, DE 9 X 19 X 19 CM (L XA X C) | UN | 0.95 | MT | 2023-11-01 | MATERIAL | SINAPI
7268 | BLOCO CERAMICO / TIJOLO VAZADO PARA ALVENARIA DE VEDACAO, 8 FUROS NA HORIZONTAL, 9 X 19 X 29 CM (L X A X C) | UN | 1.32 | MT | 2023-11-01 | MATERIAL | SINAPI
41372 | BLOCO CONCRETO CELULAR AUTOCLAVADO 12,5 X 30 X 60 CM (E X A X C) | M2 | 119.29 | MT | 2023-11-01 | MATERIAL | SINAPI
41371 | BLOCO CONCRETO CELULAR AUTOCLAVADO 7,5 X 30 X 60 CM (E X A X C) | M2 | 70.51 | MT | 2023-11-01 | MATERIAL | SINAPI
34556 | BLOCO DE CONCRETO ESTRUTURAL 14 X 19 X 29 CM, FBK 10 MPA (NBR 6136) | UN | 5.08 | MT | 2023-11-01 | MATERIAL | SINAPI
37873 | BLOCO DE CONCRETO ESTRUTURAL 14 X 19 X 29 CM, FBK 12 MPA (NBR 6136) | UN | 5.17 | MT | 2023-11-01 | MATERIAL | SINAPI
34564 | BLOCO DE CONCRETO ESTRUTURAL 14 X 19 X 29 CM, FBK 14 MPA (NBR 6136) | UN | 5.42 | MT | 2023-11-01 | MATERIAL | SINAPI
34565 | BLOCO DE CONCRETO ESTRUTURAL 14 X 19 X 29 CM, FBK 16 MPA (NBR 6136) | UN | 5.73 | MT | 2023-11-01 | MATERIAL | SINAPI
38590 | BLOCO DE CONCRETO ESTRUTURAL 14 X 19 X 29 CM, FBK 4,5 MPA (NBR 6136) | UN | 4.23 | MT | 2023-11-01 | MATERIAL | SINAPI
34566 | BLOCO DE CONCRETO ESTRUTURAL 14 X 19 X 29 CM, FBK 6 MPA (NBR 6136) | UN | 4.45 | MT | 2023-11-01 | MATERIAL | SINAPI
34567 | BLOCO DE CONCRETO ESTRUTURAL 14 X 19 X 29 CM, FBK 8 MPA (NBR 6136) | UN | 4.71 | MT | 2023-11-01 | MATERIAL | SINAPI
38591 | BLOCO DE CONCRETO ESTRUTURAL 14 X 19 X 34 CM, FBK 4,5 MPA (NBR 6136) | UN | 4.28 | MT | 2023-11-01 | MATERIAL | SINAPI
34568 | BLOCO DE CONCRETO ESTRUTURAL 14 X 19 X 39 CM, FBK 10 MPA (NBR 6136) | UN | 5.57 | MT | 2023-11-01 | MATERIAL | SINAPI
34569 | BLOCO DE CONCRETO ESTRUTURAL 14 X 19 X 39 CM, FBK 12 MPA (NBR 6136) | UN | 5.73 | MT | 2023-11-01 | MATERIAL | SINAPI
34570 | BLOCO DE CONCRETO ESTRUTURAL 14 X 19 X 39 CM, FBK 14 MPA (NBR 6136) | UN | 6.22 | MT | 2023-11-01 | MATERIAL | SINAPI
25070 | BLOCO DE CONCRETO ESTRUTURAL 14 X 19 X 39 CM, FBK 4,5 MPA (NBR 6136) | UN | 4.68 | MT | 2023-11-01 | MATERIAL | SINAPI
34571 | BLOCO DE CONCRETO ESTRUTURAL 14 X 19 X 39 CM, FBK 6 MPA (NBR 6136) | UN | 4.73 | MT | 2023-11-01 | MATERIAL | SINAPI
34573 | BLOCO DE CONCRETO ESTRUTURAL 14 X 19 X 39 CM, FBK 8 MPA (NBR 6136) | UN | 4.97 | MT | 2023-11-01 | MATERIAL | SINAPI
37107 | BLOCO DE CONCRETO ESTRUTURAL 14 X 19 X 39, FCK 16 MPA (NBR 6136) | UN | 6.57 | MT | 2023-11-01 | MATERIAL | SINAPI
34576 | BLOCO DE CONCRETO ESTRUTURAL 19 X 19 X 39 CM, FBK 10 MPA (NBR 6136) | UN | 7.25 | MT | 2023-11-01 | MATERIAL | SINAPI
34577 | BLOCO DE CONCRETO ESTRUTURAL 19 X 19 X 39 CM, FBK 12 MPA (NBR 6136) | UN | 7.56 | MT | 2023-11-01 | MATERIAL | SINAPI
34578 | BLOCO DE CONCRETO ESTRUTURAL 19 X 19 X 39 CM, FBK 14 MPA (NBR 6136) | UN | 8.2 | MT | 2023-11-01 | MATERIAL | SINAPI
34579 | BLOCO DE CONCRETO ESTRUTURAL 19 X 19 X 39 CM, FBK 16 MPA (NBR 6136) | UN | 8.74 | MT | 2023-11-01 | MATERIAL | SINAPI
25067 | BLOCO DE CONCRETO ESTRUTURAL 19 X 19 X 39 CM, FBK 4,5 MPA (NBR 6136) | UN | 5.85 | MT | 2023-11-01 | MATERIAL | SINAPI
34580 | BLOCO DE CONCRETO ESTRUTURAL 19 X 19 X 39 CM, FBK 8 MPA (NBR 6136) | UN | 6.53 | MT | 2023-11-01 | MATERIAL | SINAPI
25071 | BLOCO DE CONCRETO ESTRUTURAL 9 X 19 X 39 CM, FBK 4,5 MPA (NBR 6136) | UN | 3.25 | MT | 2023-11-01 | MATERIAL | SINAPI
44171 | BLOCO DE ENGATE RAPIDO PARA BASTIDOR TIPO M10 | UN | 19 | MT | 2023-11-01 | MATERIAL | SINAPI
38395 | BLOCO DE ESPUMA MULTIUSO *23 X 13 X 8* CM | UN | 11.01 | MT | 2023-11-01 | MATERIAL | SINAPI
34583 | BLOCO DE GESSO COMPACTO / MACICO, BRANCO, E = 10 CM, DIMENSOES *67 X 50* CM | M2 | 69.94 | MT | 2023-11-01 | MATERIAL | SINAPI
34584 | BLOCO DE GESSO VAZADO, BRANCO, E = *7* CM, DIMENSOES *67 X 50* CM | M2 | 51.29 | MT | 2023-11-01 | MATERIAL | SINAPI
709 | BLOCO DE POLIETILENO ALTA DENSIDADE, *27* X *30* X *100* CM, ACOMPANHADOS PLACAS TERMINAIS E LONGARINAS, PARA FUNDO DE FILTRO | M2 | 740.74 | MT | 2023-11-01 | MATERIAL | SINAPI
34599 | BLOCO DE VEDACAO CONCRETO APARENTE 9 X 19 X 39 CM (CLASSE C - NBR 6136) | UN | 3.34 | MT | 2023-11-01 | MATERIAL | SINAPI
34592 | BLOCO DE VEDACAO CONCRETO 14 X 19 X 29 CM (CLASSE C - NBR 6136) | UN | 3.72 | MT | 2023-11-01 | MATERIAL | SINAPI
37103 | BLOCO DE VEDACAO DE CONCRETO APARENTE 14 X 19 X 39 CM (CLASSE C - NBR 6136) | UN | 4.26 | MT | 2023-11-01 | MATERIAL | SINAPI
34555 | BLOCO DE VEDACAO DE CONCRETO APARENTE 19 X 19 X 39 CM (CLASSE C - NBR 6136) | UN | 5.41 | MT | 2023-11-01 | MATERIAL | SINAPI
674 | BLOCO DE VEDACAO DE CONCRETO CELULAR AUTOCLAVADO 10 X 30 X 60 CM (E X A X C) | M2 | 85 | MT | 2023-11-01 | MATERIAL | SINAPI
34600 | BLOCO DE VEDACAO DE CONCRETO CELULAR AUTOCLAVADO 15 X 30 X 60 CM (E X A X C) | M2 | 124.85 | MT | 2023-11-01 | MATERIAL | SINAPI
652 | BLOCO DE VEDACAO DE CONCRETO CELULAR AUTOCLAVADO 20 X 30 X 60 CM (E X A X C) | M2 | 191.25 | MT | 2023-11-01 | MATERIAL | SINAPI
651 | BLOCO DE VEDACAO DE CONCRETO 14 X 19 X 39 CM (CLASSE C - NBR 6136) | UN | 4.1 | MT | 2023-11-01 | MATERIAL | SINAPI
654 | BLOCO DE VEDACAO DE CONCRETO 19 X 19 X 39 CM (CLASSE C - NBR 6136) | UN | 5.08 | MT | 2023-11-01 | MATERIAL | SINAPI
650 | BLOCO DE VEDACAO DE CONCRETO, 9 X 19 X 39 CM (CLASSE C - NBR 6136) | UN | 3.28 | MT | 2023-11-01 | MATERIAL | SINAPI
718 | BLOCO DE VIDRO / ELEMENTO VAZADO, INCOLOR, VENEZIANA, *20 X 20 X 6* CM (A X L X E) | UN | 30.14 | MT | 2023-11-01 | MATERIAL | SINAPI
11981 | BLOCO DE VIDRO / ELEMENTO VAZADO, INCOLOR, VENEZIANA, DE *20 X 10 X 8* CM (A X L X E) | UN | 29.28 | MT | 2023-11-01 | MATERIAL | SINAPI
34586 | BLOCO ESTRUTURAL CERAMICO 14 X 19 X 29 CM, 6,0 MPA (NBR 15270) | UN | 2.66 | MT | 2023-11-01 | MATERIAL | SINAPI
38603 | BLOCO ESTRUTURAL CERAMICO 14 X 19 X 34 CM, 6,0 MPA (NBR 15270) | UN | 3.23 | MT | 2023-11-01 | MATERIAL | SINAPI
34588 | BLOCO ESTRUTURAL CERAMICO 14 X 19 X 39 CM, 6,0 MPA (NBR 15270) | UN | 3.48 | MT | 2023-11-01 | MATERIAL | SINAPI
34590 | BLOCO ESTRUTURAL CERAMICO 19 X 19 X 29 CM, 6,0 MPA (NBR 15270) | UN | 3.18 | MT | 2023-11-01 | MATERIAL | SINAPI
34591 | BLOCO ESTRUTURAL CERAMICO 19 X 19 X 39 CM, 6,0 MPA (NBR 15270) | UN | 4.31 | MT | 2023-11-01 | MATERIAL | SINAPI
40517 | BLOQUETE/PISO DE CONCRETO - MODELO BLOCO PISOGRAMA/CONCREGRAMA 2 FUROS, DIMENSOES APROX. DE 35 CM X 15 CM E ESPESSURA DE 7 CM (+/- 1 CM), COR NATURAL | M2 | 71.31 | MT | 2023-11-01 | MATERIAL | SINAPI
40515 | BLOQUETE/PISO DE CONCRETO - MODELO PISOGRAMA/CONCREGRAMA/PAVI-GRADE/GRAMEIRO, DIMENSOES APROXIMADAS DE 60 CM X 45 CM E ESPESSURA DE 8 CM (+/- 1 CM), COR NATURAL | M2 | 160.45 | MT | 2023-11-01 | MATERIAL | SINAPI
40529 | BLOQUETE/PISO INTERTRAVADO DE CONCRETO - MODELO ONDA/16 FACES/RETANGULAR/TIJOLINHO/PAVER/HOLANDES/PARALELEPIPEDO, *22 CM X *11 CM, E = 10 CM, RESISTENCIA DE 50 MPA (NBR 9781), COR NATURAL | M2 | 102.51 | MT | 2023-11-01 | MATERIAL | SINAPI
36170 | BLOQUETE/PISO INTERTRAVADO DE CONCRETO - MODELO ONDA/16 FACES/RETANGULAR/TIJOLINHO/PAVER/HOLANDES/PARALELEPIPEDO, *22 CM X 11* CM, E = 8 CM, RESISTENCIA DE 35 MPA (NBR 9781), COR NATURAL | M2 | 85.05 | MT | 2023-11-01 | MATERIAL | SINAPI
40524 | BLOQUETE/PISO INTERTRAVADO DE CONCRETO - MODELO ONDA/16 FACES/RETANGULAR/TIJOLINHO/PAVER/HOLANDES/PARALELEPIPEDO, 20 CM X 10 CM, E = 10 CM, RESISTENCIA DE 35 MPA (NBR 9781), COR NATURAL | M2 | 100.28 | MT | 2023-11-01 | MATERIAL | SINAPI
36156 | BLOQUETE/PISO INTERTRAVADO DE CONCRETO - MODELO ONDA/16 FACES/RETANGULAR/TIJOLINHO/PAVER/HOLANDES/PARALELEPIPEDO, 20 CM X 10 CM, E = 6 CM, RESISTENCIA DE 35 MPA (NBR 9781), COLORIDO | M2 | 77.99 | MT | 2023-11-01 | MATERIAL | SINAPI
36155 | BLOQUETE/PISO INTERTRAVADO DE CONCRETO - MODELO ONDA/16 FACES/RETANGULAR/TIJOLINHO/PAVER/HOLANDES/PARALELEPIPEDO, 20 CM X 10 CM, E = 6 CM, RESISTENCIA DE 35 MPA (NBR 9781), COR NATURAL | M2 | 67.33 | MT | 2023-11-01 | MATERIAL | SINAPI
36154 | BLOQUETE/PISO INTERTRAVADO DE CONCRETO - MODELO ONDA/16 FACES/RETANGULAR/TIJOLINHO/PAVER/HOLANDES/PARALELEPIPEDO, 20 CM X 10 CM, E = 8 CM, RESISTENCIA DE 35 MPA (NBR 9781), COLORIDO | M2 | 93.59 | MT | 2023-11-01 | MATERIAL | SINAPI
695 | BLOQUETE/PISO INTERTRAVADO DE CONCRETO - MODELO RAQUETE, *22 CM X 13,5* CM, E = 6 CM, RESISTENCIA DE 35 MPA (NBR 9781), COR NATURAL | M2 | 68.74 | MT | 2023-11-01 | MATERIAL | SINAPI
679 | BLOQUETE/PISO INTERTRAVADO DE CONCRETO - MODELO SEXTAVADO / HEXAGONAL, 25 CM X 25 CM, E = 10 CM, RESISTENCIA DE 35 MPA (NBR 9781), COR NATURAL | M2 | 102.51 | MT | 2023-11-01 | MATERIAL | SINAPI
711 | BLOQUETE/PISO INTERTRAVADO DE CONCRETO - MODELO SEXTAVADO / HEXAGONAL, 25 CM X 25 CM, E = 6 CM, RESISTENCIA DE 35 MPA (NBR 9781), COR NATURAL | M2 | 67.81 | MT | 2023-11-01 | MATERIAL | SINAPI
712 | BLOQUETE/PISO INTERTRAVADO DE CONCRETO - MODELO SEXTAVADO / HEXAGONAL, 25 CM X 25 CM, E = 8 CM, RESISTENCIA DE 35 MPA (NBR 9781), COR NATURAL | M2 | 85.41 | MT | 2023-11-01 | MATERIAL | SINAPI
12614 | BOCAL PVC, PARA CALHA PLUVIAL, DIAMETRO DA SAIDA ENTRE *75 E 120* MM, PARA DRENAGEM PLUVIAL PREDIAL | UN | 53.04 | MT | 2023-11-01 | MATERIAL | SINAPI
6140 | BOLSA DE LIGACAO EM PVC FLEXIVEL PARA VASO SANITARIO 40 MM (1 1/2") | UN | 3.52 | MT | 2023-11-01 | MATERIAL | SINAPI
38399 | BOLSA DE LONA PARA FERRAMENTAS *50 X 35 X 25* CM | UN | 357.74 | MT | 2023-11-01 | MATERIAL | SINAPI
735 | BOMBA CENTRIFUGA MOTOR ELETRICO TRIFASICO 1,48HP DIAMETRO DE SUCCAO X ELEVACAO 1" X 1", 4 ESTAGIOS, DIAMETRO DOS ROTORES 3 X 107 MM + 1 X 100 MM, HM/Q: 10 M / 5,3 M3/H A 70 M / 1,8 M3/H | UN | 2269.12 | MT | 2023-11-01 | MATERIAL | SINAPI
736 | BOMBA CENTRIFUGA MOTOR ELETRICO TRIFASICO 2,96HP, DIAMETRO DE SUCCAO X ELEVACAO 1 1/2" X 1 1/4", DIAMETRO DO ROTOR 148 MM, HM/Q: 34 M / 14,80 M3/H A 40 M / 8,60 M3/H | UN | 1907.92 | MT | 2023-11-01 | MATERIAL | SINAPI
729 | BOMBA CENTRIFUGA COM MOTOR ELETRICO MONOFASICO, POTENCIA 0,33 HP, BOCAIS 1" X 3/4", DIAMETRO DO ROTOR 99 MM, HM/Q = 4 MCA / 8,5 M3/H A 18 MCA / 0,90 M3/H | UN | 777.5 | MT | 2023-11-01 | MATERIAL | SINAPI
39925 | BOMBA CENTRIFUGA MONOESTAGIO COM MOTOR ELETRICO MONOFASICO, POTENCIA 15 HP, DIAMETRO DO ROTOR *173* MM, HM/Q = *30* MCA / *90* M3/H A *45* MCA / *55* M3/H | UN | 11234.8 | MT | 2023-11-01 | MATERIAL | SINAPI
731 | BOMBA CENTRIFUGA MOTOR ELETRICO MONOFASICO 0,49 HP BOCAIS 1" X 3/4", DIAMETRO DO ROTOR 110 MM, HM/Q: 6 M / 8,3 M3/H A 20 M / 1,2 M3/H | UN | 756.7 | MT | 2023-11-01 | MATERIAL | SINAPI
10575 | BOMBA CENTRIFUGA MOTOR ELETRICO MONOFASICO 0,50 CV DIAMETRO DE SUCCAO X ELEVACAO 3/4" X 3/4", MONOESTAGIO, DIAMETRO DOS ROTORES 114 MM, HM/Q: 2 M / 2,99 M3/H A 24 M / 0,71 M3/H | UN | 1180.88 | MT | 2023-11-01 | MATERIAL | SINAPI
733 | BOMBA CENTRIFUGA MOTOR ELETRICO MONOFASICO 0,74HP DIAMETRO DE SUCCAO X ELEVACAO 1 1/4" X 1", DIAMETRO DO ROTOR 120 MM, HM/Q: 8 M / 7,70 M3/H A 24 M / 2,80 M3/H | UN | 1292.92 | MT | 2023-11-01 | MATERIAL | SINAPI
732 | BOMBA CENTRIFUGA MOTOR ELETRICO TRIFASICO 0,99HP DIAMETRO DE SUCCAO X ELEVACAO 1" X 1", DIAMETRO DO ROTOR 145 MM, HM/Q: 14 M / 8,4 M3/H A 40 M / 0,60 M3/H | UN | 1275.54 | MT | 2023-11-01 | MATERIAL | SINAPI
737 | BOMBA CENTRIFUGA MOTOR ELETRICO TRIFASICO 14,8 HP, DIAMETRO DE SUCCAO X ELEVACAO 2 1/2" X 2", DIAMETRO DO ROTOR 195 MM, HM/Q: 62 M / 55,5 M3/H A 80 M / 31,50 M3/H | UN | 7152.87 | MT | 2023-11-01 | MATERIAL | SINAPI
738 | BOMBA CENTRIFUGA MOTOR ELETRICO TRIFASICO 5HP, DIAMETRO DE SUCCAO X ELEVACAO 2" X 1 1/2", DIAMETRO DO ROTOR 155 MM, HM/Q: 40 M / 20,40 M3/H A 46 M / 9,20 M3/H | UN | 3316.73 | MT | 2023-11-01 | MATERIAL | SINAPI
740 | BOMBA CENTRIFUGA MOTOR ELETRICO TRIFASICO 9,86 DIAMETRO DE SUCCAO X ELEVACAO 1" X 1", 4 ESTAGIOS, DIAMETRO DOS ROTORES 4 X 146 MM, HM/Q: 85 M / 14,9 M3/H A 140 M / 4,2 M3/H | UN | 6728.97 | MT | 2023-11-01 | MATERIAL | SINAPI
734 | BOMBA CENTRIFUGA, MOTOR ELETRICO TRIFASICO 1,48HP DIAMETRO DE SUCCAO X ELEVACAO 1 1/2" X 1", DIAMETRO DO ROTOR 117 MM, HM/Q: 10 M / 21,9 M3/H A 24 M / 6,1 M3/H | UN | 1367.38 | MT | 2023-11-01 | MATERIAL | SINAPI
39008 | BOMBA DE PROJECAO DE CONCRETO SECO, POTENCIA 10 CV, VAZAO 3 M3/H | UN | 75581.11 | MT | 2023-11-01 | MATERIAL | SINAPI
39009 | BOMBA DE PROJECAO DE CONCRETO SECO, POTENCIA 10 CV, VAZAO 6 M3/H | UN | 80975.79 | MT | 2023-11-01 | MATERIAL | SINAPI
10587 | BOMBA SUBMERSA PARA POCOS TUBULARES PROFUNDOS DIAMETRO DE 4 POLEGADAS, ELETRICA, MONOFASICA, POTENCIA 0,49 HP, 13 ESTAGIOS, BOCAL DE DESCARGA DIAMETRO DE UMA POLEGADA E MEIA, HM/Q = 18 M / 1,90 M3/H A 85 M / 0,60 M3/H | UN | 2985.24 | MT | 2023-11-01 | MATERIAL | SINAPI
759 | BOMBA SUBMERSA PARA POCOS TUBULARES PROFUNDOS DIAMETRO DE 4 POLEGADAS, ELETRICA, TRIFASICA, POTENCIA 1,97 HP, 20 ESTAGIOS, BOCAL DE DESCARGA DIAMETRO DE UMA POLEGADA E MEIA, HM/Q = 18 M / 5,40 M3/H A 164 M / 0,80 M3/H | UN | 4292.18 | MT | 2023-11-01 | MATERIAL | SINAPI
761 | BOMBA SUBMERSA PARA POCOS TUBULARES PROFUNDOS DIAMETRO DE 4 POLEGADAS, ELETRICA, TRIFASICA, POTENCIA 5,42 HP, 15 ESTAGIOS, BOCAL DE DESCARGA DIAMETRO DE 2 POLEGADAS, HM/Q = 18 M / 18,10 M3/H A 121 M / 2,90 M3/H | UN | 7275.61 | MT | 2023-11-01 | MATERIAL | SINAPI
750 | BOMBA SUBMERSA PARA POCOS TUBULARES PROFUNDOS DIAMETRO DE 4 POLEGADAS, ELETRICA, TRIFASICA, POTENCIA 5,42 HP, 29 ESTAGIOS, BOCAL DE DESCARGA DE UMA POLEGADA E MEIA, HM/Q = 18 M / 8,10 M3/H A 201 M / 3,2 M3/H | UN | 6907.61 | MT | 2023-11-01 | MATERIAL | SINAPI
755 | BOMBA SUBMERSA PARA POCOS TUBULARES PROFUNDOS DIAMETRO DE 6 POLEGADAS, ELETRICA, TRIFASICA, POTENCIA 27,12 HP, 7 ESTAGIOS, BOCAL DE DESCARGA DIAMETRO DE 4 POLEGADAS, HM/Q = 13,9 M / 90 M3/H A 44,0 M / 25,0 M3/H | UN | 28345.5 | MT | 2023-11-01 | MATERIAL | SINAPI
749 | BOMBA SUBMERSA PARA POCOS TUBULARES PROFUNDOS DIAMETRO DE 6 POLEGADAS, ELETRICA, TRIFASICA, POTENCIA 3,45 HP, 5 ESTAGIOS, BOCAL DE DESCARGA DIAMETRO DE 2 POLEGADAS, HM/Q = 68,5 M / 6,12 M3/H A 39,5 M / 14,04 M3/H | UN | 10424.95 | MT | 2023-11-01 | MATERIAL | SINAPI
756 | BOMBA SUBMERSA PARA POCOS TUBULARES PROFUNDOS DIAMETRO DE 6 POLEGADAS, ELETRICA, TRIFASICA, POTENCIA 32 HP, 9 ESTAGIOS, BOCAL DE DESCARGA DIAMETRO DE 4 POLEGADAS, HM/Q = 114,0 M / 13,9 M3/H A 57,0 M / 25,0 M3/H | UN | 30914.56 | MT | 2023-11-01 | MATERIAL | SINAPI
757 | BOMBA SUBMERSIVEL, ELETRICA, TRIFASICA, POTENCIA 6 HP, DIAMETRO DO ROTOR 127 MM, BOCAL DE SAIDA DIAMETRO DE 3 POLEGADAS, HM/Q = 7 M / 66,90 M3/H A 26 M / 2,88 M3/H | UN | 14037.18 | MT | 2023-11-01 | MATERIAL | SINAPI
10588 | BOMBA SUBMERSIVEL, ELETRICA, TRIFASICA, POTENCIA 0,98 HP, DIAMETRO DO ROTOR 142 MM SEMIABERTO, BOCAL DE SAIDA DIAMETRO DE 2 POLEGADAS, HM/Q = 2 M / 32 M3/H A 8 M / 16 M3/H | UN | 3099.06 | MT | 2023-11-01 | MATERIAL | SINAPI
10592 | BOMBA SUBMERSIVEL, ELETRICA, TRIFASICA, POTENCIA 0,99 HP, DIAMETRO ROTOR 98 MM SEMIABERTO, BOCAL DE SAIDA DIAMETRO 2 POLEGADAS, HM/Q = 2 M / 28,90 M3/H A 14 M / 7 M3/H | UN | 3743.25 | MT | 2023-11-01 | MATERIAL | SINAPI
10589 | BOMBA SUBMERSIVEL, ELETRICA, TRIFASICA, POTENCIA 1,97 HP, DIAMETRO DO ROTOR 144 MM SEMIABERTO, BOCAL DE SAIDA DIAMETRO DE 2 POLEGADAS, HM/Q = 2 M / 26,8 M3/H A 28 M / 4,6 M3/H | UN | 5028.82 | MT | 2023-11-01 | MATERIAL | SINAPI
760 | BOMBA SUBMERSIVEL, ELETRICA, TRIFASICA, POTENCIA 13 HP, DIAMETRO DO ROTOR 170 MM, BOCAL DE SAIDA DIAMETRO DE 3 POLEGADAS, HM/Q = 11 M / 68,40 M3/H A 72 M / 3,6 M3/H | UN | 28074.37 | MT | 2023-11-01 | MATERIAL | SINAPI
751 | BOMBA SUBMERSIVEL, ELETRICA, TRIFASICA, POTENCIA 2,96 HP, DIAMETRO DO ROTOR 144 MM SEMIABERTO, BOCAL DE SAIDA DIAMETRO DE DUAS POLEGADAS, HM/Q = 2 M / 38,8 M3/H A 28 M / 5 M3/H | UN | 4421.71 | MT | 2023-11-01 | MATERIAL | SINAPI
754 | BOMBA SUBMERSIVEL, ELETRICA, TRIFASICA, POTENCIA 3,75 HP, DIAMETRO DO ROTOR 90 MM SEMIABERTO, BOCAL DE SAIDA DIAMETRO DE 2 POLEGADAS, HM/Q = 5 M / 61,2 M3/H A 25,5 M / 3,6 M3/H | UN | 7018.59 | MT | 2023-11-01 | MATERIAL | SINAPI
44489 | BOMBA TRIPLEX COM MOTOR A DIESEL, NACIONAL, DIAMETRO DE SUCCAO DE 2 1/2'' | UN | 193286.15 | MT | 2023-11-01 | MATERIAL | SINAPI
39917 | BOMBA TRIPLEX, PARA INJECAO DE CALDA DE CIMENTO, VAZAO MAXIMA DE *100* LITROS/MINUTO, PRESSAO MAXIMA DE *70* BAR, POTENCIA DE 15 CV | UN | 116098.04 | MT | 2023-11-01 | MATERIAL | SINAPI
38167 | BORBOLETA PARA JANELA TIPO GUILHOTINA, EM ZAMAC CROMADO | PAR | 32.48 | MT | 2023-11-01 | MATERIAL | SINAPI
36145 | BOTA DE PVC PRETA, CANO MEDIO, SEM FORRO | PAR | 50.74 | MT | 2023-11-01 | MATERIAL | SINAPI
12893 | BOTA DE SEGURANCA COM BIQUEIRA DE ACO E COLARINHO ACOLCHOADO | PAR | 84.57 | MT | 2023-11-01 | MATERIAL | SINAPI
11685 | BRACO / CANO PARA CHUVEIRO ELETRICO, EM ALUMINIO, 30 CM X 1/2 " | UN | 29.56 | MT | 2023-11-01 | MATERIAL | SINAPI
11680 | BRACO OU HASTE COM CANOPLA PLASTICA, 1/2 ", PARA CHUVEIRO SIMPLES | UN | 17.71 | MT | 2023-11-01 | MATERIAL | SINAPI
11679 | BRACO OU HASTE RETA COM CANOPLA PLASTICA, 1/2 ", PARA CHUVEIRO ELETRICO | UN | 24.01 | MT | 2023-11-01 | MATERIAL | SINAPI
2512 | BRACO P/ LUMINARIA PUBLICA 1 X 1,50M ROMAGNOLE OU EQUIV | UN | 42.97 | MT | 2023-11-01 | MATERIAL | SINAPI
4374 | BUCHA DE NYLON SEM ABA S10 | UN | 0.44 | MT | 2023-11-01 | MATERIAL | SINAPI
7568 | BUCHA DE NYLON SEM ABA S10, COM PARAFUSO DE 6,10 X 65 MM EM ACO ZINCADO COM ROSCA SOBERBA, CABECA CHATA E FENDA PHILLIPS | UN | 0.73 | MT | 2023-11-01 | MATERIAL | SINAPI
7584 | BUCHA DE NYLON SEM ABA S12, COM PARAFUSO DE 5/16" X 80 MM EM ACO ZINCADO COM ROSCA SOBERBA E CABECA SEXTAVADA | UN | 1.12 | MT | 2023-11-01 | MATERIAL | SINAPI
11945 | BUCHA DE NYLON SEM ABA S4 | UN | 0.07 | MT | 2023-11-01 | MATERIAL | SINAPI
11946 | BUCHA DE NYLON SEM ABA S5 | UN | 0.08 | MT | 2023-11-01 | MATERIAL | SINAPI
4375 | BUCHA DE NYLON SEM ABA S6 | UN | 0.12 | MT | 2023-11-01 | MATERIAL | SINAPI
11950 | BUCHA DE NYLON SEM ABA S6, COM PARAFUSO DE 4,20 X 40 MM EM ACO ZINCADO COM ROSCA SOBERBA, CABECA CHATA E FENDA PHILLIPS | UN | 0.24 | MT | 2023-11-01 | MATERIAL | SINAPI
4376 | BUCHA DE NYLON SEM ABA S8 | UN | 0.23 | MT | 2023-11-01 | MATERIAL | SINAPI
7583 | BUCHA DE NYLON SEM ABA S8, COM PARAFUSO DE 4,80 X 50 MM EM ACO ZINCADO COM ROSCA SOBERBA, CABECA CHATA E FENDA PHILLIPS | UN | 0.5 | MT | 2023-11-01 | MATERIAL | SINAPI
4350 | BUCHA DE NYLON, DIAMETRO DO FURO 8 MM, COMPRIMENTO 40 MM, COM PARAFUSO DE ROSCA SOBERBA, CABECA CHATA, FENDA SIMPLES, 4,8 X 50 MM | UN | 0.69 | MT | 2023-11-01 | MATERIAL | SINAPI
44400 | BUCHA DE REDUCAO CPVC, SOLDAVEL, 54 X 28 MM, PARA AGUA QUENTE | UN | 30.16 | MT | 2023-11-01 | MATERIAL | SINAPI
39886 | BUCHA DE REDUCAO DE COBRE (REF 600-2) SEM ANEL DE SOLDA, PONTA X BOLSA, 22 X 15 MM | UN | 5.53 | MT | 2023-11-01 | MATERIAL | SINAPI
39887 | BUCHA DE REDUCAO DE COBRE (REF 600-2) SEM ANEL DE SOLDA, PONTA X BOLSA, 28 X 22 MM | UN | 8.3 | MT | 2023-11-01 | MATERIAL | SINAPI
39888 | BUCHA DE REDUCAO DE COBRE (REF 600-2) SEM ANEL DE SOLDA, PONTA X BOLSA, 35 X 28 MM | UN | 18.99 | MT | 2023-11-01 | MATERIAL | SINAPI
39890 | BUCHA DE REDUCAO DE COBRE (REF 600-2) SEM ANEL DE SOLDA, PONTA X BOLSA, 42 X 35 MM | UN | 32.42 | MT | 2023-11-01 | MATERIAL | SINAPI
39891 | BUCHA DE REDUCAO DE COBRE (REF 600-2) SEM ANEL DE SOLDA, PONTA X BOLSA, 54 X 42 MM | UN | 45.71 | MT | 2023-11-01 | MATERIAL | SINAPI
39892 | BUCHA DE REDUCAO DE COBRE (REF 600-2) SEM ANEL DE SOLDA, PONTA X BOLSA, 66 X 54 MM | UN | 142.5 | MT | 2023-11-01 | MATERIAL | SINAPI
790 | BUCHA DE REDUCAO DE FERRO GALVANIZADO, COM ROSCA BSP, DE 1 1/2" X 1 1/4" | UN | 16.8 | MT | 2023-11-01 | MATERIAL | SINAPI
766 | BUCHA DE REDUCAO DE FERRO GALVANIZADO, COM ROSCA BSP, DE 1 1/2" X 1/2" | UN | 16.8 | MT | 2023-11-01 | MATERIAL | SINAPI
791 | BUCHA DE REDUCAO DE FERRO GALVANIZADO, COM ROSCA BSP, DE 1 1/2" X 1" | UN | 16.8 | MT | 2023-11-01 | MATERIAL | SINAPI
767 | BUCHA DE REDUCAO DE FERRO GALVANIZADO, COM ROSCA BSP, DE 1 1/2" X 3/4" | UN | 16.8 | MT | 2023-11-01 | MATERIAL | SINAPI
768 | BUCHA DE REDUCAO DE FERRO GALVANIZADO, COM ROSCA BSP, DE 1 1/4" X 1/2" | UN | 13.19 | MT | 2023-11-01 | MATERIAL | SINAPI
789 | BUCHA DE REDUCAO DE FERRO GALVANIZADO, COM ROSCA BSP, DE 1 1/4" X 1" | UN | 12.91 | MT | 2023-11-01 | MATERIAL | SINAPI
769 | BUCHA DE REDUCAO DE FERRO GALVANIZADO, COM ROSCA BSP, DE 1 1/4" X 3/4" | UN | 13.19 | MT | 2023-11-01 | MATERIAL | SINAPI
770 | BUCHA DE REDUCAO DE FERRO GALVANIZADO, COM ROSCA BSP, DE 1/2" X 1/4" | UN | 4.65 | MT | 2023-11-01 | MATERIAL | SINAPI
12394 | BUCHA DE REDUCAO DE FERRO GALVANIZADO, COM ROSCA BSP, DE 1/2" X 3/8" | UN | 4.65 | MT | 2023-11-01 | MATERIAL | SINAPI
764 | BUCHA DE REDUCAO DE FERRO GALVANIZADO, COM ROSCA BSP, DE 1" X 1/2" | UN | 8.12 | MT | 2023-11-01 | MATERIAL | SINAPI
765 | BUCHA DE REDUCAO DE FERRO GALVANIZADO, COM ROSCA BSP, DE 1" X 3/4" | UN | 8.12 | MT | 2023-11-01 | MATERIAL | SINAPI
787 | BUCHA DE REDUCAO DE FERRO GALVANIZADO, COM ROSCA BSP, DE 2 1/2" X 1 1/2" | UN | 36.27 | MT | 2023-11-01 | MATERIAL | SINAPI
774 | BUCHA DE REDUCAO DE FERRO GALVANIZADO, COM ROSCA BSP, DE 2 1/2" X 1 1/4" | UN | 36.27 | MT | 2023-11-01 | MATERIAL | SINAPI
773 | BUCHA DE REDUCAO DE FERRO GALVANIZADO, COM ROSCA BSP, DE 2 1/2" X 1" | UN | 36.27 | MT | 2023-11-01 | MATERIAL | SINAPI
775 | BUCHA DE REDUCAO DE FERRO GALVANIZADO, COM ROSCA BSP, DE 2 1/2" X 2" | UN | 36.27 | MT | 2023-11-01 | MATERIAL | SINAPI
788 | BUCHA DE REDUCAO DE FERRO GALVANIZADO, COM ROSCA BSP, DE 2" X 1 1/2" | UN | 22.54 | MT | 2023-11-01 | MATERIAL | SINAPI
772 | BUCHA DE REDUCAO DE FERRO GALVANIZADO, COM ROSCA BSP, DE 2" X 1 1/4" | UN | 22.54 | MT | 2023-11-01 | MATERIAL | SINAPI
771 | BUCHA DE REDUCAO DE FERRO GALVANIZADO, COM ROSCA BSP, DE 2" X 1" | UN | 22.54 | MT | 2023-11-01 | MATERIAL | SINAPI
779 | BUCHA DE REDUCAO DE FERRO GALVANIZADO, COM ROSCA BSP, DE 3/4" X 1/2" | UN | 5.6 | MT | 2023-11-01 | MATERIAL | SINAPI
776 | BUCHA DE REDUCAO DE FERRO GALVANIZADO, COM ROSCA BSP, DE 3" X 1 1/2" | UN | 53.47 | MT | 2023-11-01 | MATERIAL | SINAPI
777 | BUCHA DE REDUCAO DE FERRO GALVANIZADO, COM ROSCA BSP, DE 3" X 1 1/4" | UN | 51.98 | MT | 2023-11-01 | MATERIAL | SINAPI
780 | BUCHA DE REDUCAO DE FERRO GALVANIZADO, COM ROSCA BSP, DE 3" X 2 1/2" | UN | 52.24 | MT | 2023-11-01 | MATERIAL | SINAPI
778 | BUCHA DE REDUCAO DE FERRO GALVANIZADO, COM ROSCA BSP, DE 3" X 2" | UN | 53.47 | MT | 2023-11-01 | MATERIAL | SINAPI
781 | BUCHA DE REDUCAO DE FERRO GALVANIZADO, COM ROSCA BSP, DE 4" X 2 1/2" | UN | 98.79 | MT | 2023-11-01 | MATERIAL | SINAPI
786 | BUCHA DE REDUCAO DE FERRO GALVANIZADO, COM ROSCA BSP, DE 4" X 2" | UN | 98.79 | MT | 2023-11-01 | MATERIAL | SINAPI
782 | BUCHA DE REDUCAO DE FERRO GALVANIZADO, COM ROSCA BSP, DE 4" X 3" | UN | 98.79 | MT | 2023-11-01 | MATERIAL | SINAPI
783 | BUCHA DE REDUCAO DE FERRO GALVANIZADO, COM ROSCA BSP, DE 5" X 4" | UN | 270.38 | MT | 2023-11-01 | MATERIAL | SINAPI
785 | BUCHA DE REDUCAO DE FERRO GALVANIZADO, COM ROSCA BSP, DE 6" X 4" | UN | 285.69 | MT | 2023-11-01 | MATERIAL | SINAPI
784 | BUCHA DE REDUCAO DE FERRO GALVANIZADO, COM ROSCA BSP, DE 6" X 5" | UN | 306.47 | MT | 2023-11-01 | MATERIAL | SINAPI
828 | BUCHA DE REDUCAO DE PVC, SOLDAVEL, CURTA, COM 25 X 20 MM, PARA AGUA FRIA PREDIAL | UN | 0.62 | MT | 2023-11-01 | MATERIAL | SINAPI
829 | BUCHA DE REDUCAO DE PVC, SOLDAVEL, CURTA, COM 32 X 25 MM, PARA AGUA FRIA PREDIAL | UN | 0.99 | MT | 2023-11-01 | MATERIAL | SINAPI
812 | BUCHA DE REDUCAO DE PVC, SOLDAVEL, CURTA, COM 40 X 32 MM, PARA AGUA FRIA PREDIAL | UN | 2.19 | MT | 2023-11-01 | MATERIAL | SINAPI
819 | BUCHA DE REDUCAO DE PVC, SOLDAVEL, CURTA, COM 50 X 40 MM, PARA AGUA FRIA PREDIAL | UN | 3.8 | MT | 2023-11-01 | MATERIAL | SINAPI
818 | BUCHA DE REDUCAO DE PVC, SOLDAVEL, CURTA, COM 60 X 50 MM, PARA AGUA FRIA PREDIAL | UN | 7.09 | MT | 2023-11-01 | MATERIAL | SINAPI
832 | BUCHA DE REDUCAO DE PVC, SOLDAVEL, LONGA, COM 32 X 20 MM, PARA AGUA FRIA PREDIAL | UN | 2.93 | MT | 2023-11-01 | MATERIAL | SINAPI
834 | BUCHA DE REDUCAO DE PVC, SOLDAVEL, LONGA, COM 40 X 25 MM, PARA AGUA FRIA PREDIAL | UN | 3.79 | MT | 2023-11-01 | MATERIAL | SINAPI
813 | BUCHA DE REDUCAO DE PVC, SOLDAVEL, LONGA, COM 50 X 25 MM, PARA AGUA FRIA PREDIAL | UN | 4.41 | MT | 2023-11-01 | MATERIAL | SINAPI
820 | BUCHA DE REDUCAO DE PVC, SOLDAVEL, LONGA, COM 50 X 32 MM, PARA AGUA FRIA PREDIAL | UN | 5.94 | MT | 2023-11-01 | MATERIAL | SINAPI
816 | BUCHA DE REDUCAO DE PVC, SOLDAVEL, LONGA, COM 60 X 25 MM, PARA AGUA FRIA PREDIAL | UN | 10.58 | MT | 2023-11-01 | MATERIAL | SINAPI
814 | BUCHA DE REDUCAO DE PVC, SOLDAVEL, LONGA, COM 60 X 32 MM, PARA AGUA FRIA PREDIAL | UN | 13.15 | MT | 2023-11-01 | MATERIAL | SINAPI
822 | BUCHA DE REDUCAO DE PVC, SOLDAVEL, LONGA, COM 60 X 50 MM, PARA AGUA FRIA PREDIAL | UN | 17.16 | MT | 2023-11-01 | MATERIAL | SINAPI
821 | BUCHA DE REDUCAO DE PVC, SOLDAVEL, LONGA, COM 75 X 50 MM, PARA AGUA FRIA PREDIAL | UN | 19.63 | MT | 2023-11-01 | MATERIAL | SINAPI
20086 | BUCHA DE REDUCAO DE PVC, SOLDAVEL, LONGA, 50 X 40 MM, PARA ESGOTO PREDIAL | UN | 3.03 | MT | 2023-11-01 | MATERIAL | SINAPI
39191 | BUCHA DE REDUCAO EM ALUMINIO, COM ROSCA, DE 1 1/2" X 1 1/4", PARA ELETRODUTO | UN | 18.87 | MT | 2023-11-01 | MATERIAL | SINAPI
39190 | BUCHA DE REDUCAO EM ALUMINIO, COM ROSCA, DE 1 1/2" X 1", PARA ELETRODUTO | UN | 19.71 | MT | 2023-11-01 | MATERIAL | SINAPI
39189 | BUCHA DE REDUCAO EM ALUMINIO, COM ROSCA, DE 1 1/2" X 3/4", PARA ELETRODUTO | UN | 20.86 | MT | 2023-11-01 | MATERIAL | SINAPI
39186 | BUCHA DE REDUCAO EM ALUMINIO, COM ROSCA, DE 1 1/4" X 1/2", PARA ELETRODUTO | UN | 18.66 | MT | 2023-11-01 | MATERIAL | SINAPI
39188 | BUCHA DE REDUCAO EM ALUMINIO, COM ROSCA, DE 1 1/4" X 1", PARA ELETRODUTO | UN | 15.36 | MT | 2023-11-01 | MATERIAL | SINAPI
39187 | BUCHA DE REDUCAO EM ALUMINIO, COM ROSCA, DE 1 1/4" X 3/4", PARA ELETRODUTO | UN | 16.1 | MT | 2023-11-01 | MATERIAL | SINAPI
39184 | BUCHA DE REDUCAO EM ALUMINIO, COM ROSCA, DE 1" X 1/2", PARA ELETRODUTO | UN | 6.05 | MT | 2023-11-01 | MATERIAL | SINAPI
39185 | BUCHA DE REDUCAO EM ALUMINIO, COM ROSCA, DE 1" X 3/4", PARA ELETRODUTO | UN | 5.52 | MT | 2023-11-01 | MATERIAL | SINAPI
39198 | BUCHA DE REDUCAO EM ALUMINIO, COM ROSCA, DE 2 1/2" X 1 1/2", PARA ELETRODUTO | UN | 61.9 | MT | 2023-11-01 | MATERIAL | SINAPI
39197 | BUCHA DE REDUCAO EM ALUMINIO, COM ROSCA, DE 2 1/2" X 1 1/4", PARA ELETRODUTO | UN | 64.67 | MT | 2023-11-01 | MATERIAL | SINAPI
39196 | BUCHA DE REDUCAO EM ALUMINIO, COM ROSCA, DE 2 1/2" X 1", PARA ELETRODUTO | UN | 66.69 | MT | 2023-11-01 | MATERIAL | SINAPI
39199 | BUCHA DE REDUCAO EM ALUMINIO, COM ROSCA, DE 2 1/2" X 2", PARA ELETRODUTO | UN | 59.57 | MT | 2023-11-01 | MATERIAL | SINAPI
39195 | BUCHA DE REDUCAO EM ALUMINIO, COM ROSCA, DE 2" X 1 1/2", PARA ELETRODUTO | UN | 34.38 | MT | 2023-11-01 | MATERIAL | SINAPI
39194 | BUCHA DE REDUCAO EM ALUMINIO, COM ROSCA, DE 2" X 1 1/4", PARA ELETRODUTO | UN | 36.8 | MT | 2023-11-01 | MATERIAL | SINAPI
39193 | BUCHA DE REDUCAO EM ALUMINIO, COM ROSCA, DE 2" X 1", PARA ELETRODUTO | UN | 40.33 | MT | 2023-11-01 | MATERIAL | SINAPI
39192 | BUCHA DE REDUCAO EM ALUMINIO, COM ROSCA, DE 2" X 3/4", PARA ELETRODUTO | UN | 41.95 | MT | 2023-11-01 | MATERIAL | SINAPI
39920 | BUCHA DE REDUCAO EM ALUMINIO, COM ROSCA, DE 3/4" X 1/2", PARA ELETRODUTO | UN | 5.08 | MT | 2023-11-01 | MATERIAL | SINAPI
39201 | BUCHA DE REDUCAO EM ALUMINIO, COM ROSCA, DE 3" X 1 1/2", PARA ELETRODUTO | UN | 74.01 | MT | 2023-11-01 | MATERIAL | SINAPI
39200 | BUCHA DE REDUCAO EM ALUMINIO, COM ROSCA, DE 3" X 1 1/4", PARA ELETRODUTO | UN | 74.61 | MT | 2023-11-01 | MATERIAL | SINAPI
39203 | BUCHA DE REDUCAO EM ALUMINIO, COM ROSCA, DE 3" X 2 1/2", PARA ELETRODUTO | UN | 60.24 | MT | 2023-11-01 | MATERIAL | SINAPI
39202 | BUCHA DE REDUCAO EM ALUMINIO, COM ROSCA, DE 3" X 2", PARA ELETRODUTO | UN | 70.77 | MT | 2023-11-01 | MATERIAL | SINAPI
39205 | BUCHA DE REDUCAO EM ALUMINIO, COM ROSCA, DE 4" X 2 1/2", PARA ELETRODUTO | UN | 118.06 | MT | 2023-11-01 | MATERIAL | SINAPI
39204 | BUCHA DE REDUCAO EM ALUMINIO, COM ROSCA, DE 4" X 2", PARA ELETRODUTO | UN | 120.92 | MT | 2023-11-01 | MATERIAL | SINAPI
39206 | BUCHA DE REDUCAO EM ALUMINIO, COM ROSCA, DE 4" X 3", PARA ELETRODUTO | UN | 114.72 | MT | 2023-11-01 | MATERIAL | SINAPI
798 | BUCHA DE REDUCAO PVC ROSCAVEL 3/4" X 1/2" | UN | 1.22 | MT | 2023-11-01 | MATERIAL | SINAPI
797 | BUCHA DE REDUCAO PVC, ROSCAVEL 1 1/2" X 1" | UN | 8.89 | MT | 2023-11-01 | MATERIAL | SINAPI
796 | BUCHA DE REDUCAO PVC, ROSCAVEL, 1 1/2" X 3/4" | UN | 7.55 | MT | 2023-11-01 | MATERIAL | SINAPI
799 | BUCHA DE REDUCAO PVC, ROSCAVEL, 1" X 1/2" | UN | 3.65 | MT | 2023-11-01 | MATERIAL | SINAPI
792 | BUCHA DE REDUCAO PVC, ROSCAVEL, 1" X 3/4" | UN | 3.54 | MT | 2023-11-01 | MATERIAL | SINAPI
38001 | BUCHA DE REDUCAO, CPVC, SOLDAVEL, 22 X 15 MM, PARA AGUA QUENTE | UN | 1.12 | MT | 2023-11-01 | MATERIAL | SINAPI
38002 | BUCHA DE REDUCAO, CPVC, SOLDAVEL, 28 X 22 MM, PARA AGUA QUENTE | UN | 3.89 | MT | 2023-11-01 | MATERIAL | SINAPI
38003 | BUCHA DE REDUCAO, CPVC, SOLDAVEL, 35 X 28 MM, PARA AGUA QUENTE | UN | 26.59 | MT | 2023-11-01 | MATERIAL | SINAPI
38004 | BUCHA DE REDUCAO, CPVC, SOLDAVEL, 42 X 22 MM, PARA AGUA QUENTE | UN | 30.58 | MT | 2023-11-01 | MATERIAL | SINAPI
44263 | BUCHA DE REDUCAO, CPVC, SOLDAVEL, 54 X 35 MM, PARA AGUA QUENTE | UN | 54.9 | MT | 2023-11-01 | MATERIAL | SINAPI
36327 | BUCHA DE REDUCAO, PPR, DN 25 X 20 MM, PARA AGUA QUENTE PREDIAL | UN | 3.75 | MT | 2023-11-01 | MATERIAL | SINAPI
38992 | BUCHA DE REDUCAO, PPR, DN 32 X 25 MM, PARA AGUA QUENTE E FRIA PREDIAL | UN | 4.56 | MT | 2023-11-01 | MATERIAL | SINAPI
38993 | BUCHA DE REDUCAO, PPR, DN 40 X 25 MM, PARA AGUA QUENTE E FRIA PREDIAL | UN | 11.85 | MT | 2023-11-01 | MATERIAL | SINAPI
44175 | BUCHA DE REDUCAO, PPR, DN 50 X 25 MM, PARA AGUA QUENTE E FRIA PREDIAL | UN | 20.68 | MT | 2023-11-01 | MATERIAL | SINAPI
44177 | BUCHA DE REDUCAO, PPR, DN 50 X 32 MM, PARA AGUA QUENTE E FRIA PREDIAL | UN | 15.45 | MT | 2023-11-01 | MATERIAL | SINAPI
38418 | BUCHA DE REDUCAO, PVC, LONGA, SERIE R, DN 50 X 40 MM, PARA ESGOTO PREDIAL | UN | 5.21 | MT | 2023-11-01 | MATERIAL | SINAPI
39178 | BUCHA EM ALUMINIO, COM ROSCA, DE 1 1/2", PARA ELETRODUTO | UN | 2.04 | MT | 2023-11-01 | MATERIAL | SINAPI
39177 | BUCHA EM ALUMINIO, COM ROSCA, DE 1 1/4", PARA ELETRODUTO | UN | 1.84 | MT | 2023-11-01 | MATERIAL | SINAPI
39174 | BUCHA EM ALUMINIO, COM ROSCA, DE 1/2", PARA ELETRODUTO | UN | 0.92 | MT | 2023-11-01 | MATERIAL | SINAPI
39176 | BUCHA EM ALUMINIO, COM ROSCA, DE 1", PARA ELETRODUTO | UN | 1.21 | MT | 2023-11-01 | MATERIAL | SINAPI
39180 | BUCHA EM ALUMINIO, COM ROSCA, DE 2 1/2", PARA ELETRODUTO | UN | 5.54 | MT | 2023-11-01 | MATERIAL | SINAPI
39179 | BUCHA EM ALUMINIO, COM ROSCA, DE 2", PARA ELETRODUTO | UN | 4.9 | MT | 2023-11-01 | MATERIAL | SINAPI
39175 | BUCHA EM ALUMINIO, COM ROSCA, DE 3/4", PARA ELETRODUTO | UN | 1.12 | MT | 2023-11-01 | MATERIAL | SINAPI
39217 | BUCHA EM ALUMINIO, COM ROSCA, DE 3/8", PARA ELETRODUTO | UN | 0.87 | MT | 2023-11-01 | MATERIAL | SINAPI
39181 | BUCHA EM ALUMINIO, COM ROSCA, DE 3", PARA ELETRODUTO | UN | 7.43 | MT | 2023-11-01 | MATERIAL | SINAPI
39182 | BUCHA EM ALUMINIO, COM ROSCA, DE 4", PARA ELETRODUTO | UN | 10.45 | MT | 2023-11-01 | MATERIAL | SINAPI
12616 | CABECEIRA DIREITA OU ESQUERDA, PVC, PARA CALHA PLUVIAL, DIAMETRO ENTRE *119 E 170* MM, PARA DRENAGEM PLUVIAL PREDIAL | UN | 16.08 | MT | 2023-11-01 | MATERIAL | SINAPI
1049 | CABECOTE PARA ENTRADA DE LINHA DE ALIMENTACAO PARA ELETRODUTO, EM LIGA DE ALUMINIO COM ACABAMENTO ANTI CORROSIVO, COM FIXACAO POR ENCAIXE LISO DE 360 GRAUS, DE 1 1/2" | UN | 8.74 | MT | 2023-11-01 | MATERIAL | SINAPI
1099 | CABECOTE PARA ENTRADA DE LINHA DE ALIMENTACAO PARA ELETRODUTO, EM LIGA DE ALUMINIO COM ACABAMENTO ANTI CORROSIVO, COM FIXACAO POR ENCAIXE LISO DE 360 GRAUS, DE 1 1/4" | UN | 6.69 | MT | 2023-11-01 | MATERIAL | SINAPI
39678 | CABECOTE PARA ENTRADA DE LINHA DE ALIMENTACAO PARA ELETRODUTO, EM LIGA DE ALUMINIO COM ACABAMENTO ANTI CORROSIVO, COM FIXACAO POR ENCAIXE LISO DE 360 GRAUS, DE 1/2" | UN | 2.7 | MT | 2023-11-01 | MATERIAL | SINAPI
1050 | CABECOTE PARA ENTRADA DE LINHA DE ALIMENTACAO PARA ELETRODUTO, EM LIGA DE ALUMINIO COM ACABAMENTO ANTI CORROSIVO, COM FIXACAO POR ENCAIXE LISO DE 360 GRAUS, DE 1" | UN | 4.57 | MT | 2023-11-01 | MATERIAL | SINAPI
1101 | CABECOTE PARA ENTRADA DE LINHA DE ALIMENTACAO PARA ELETRODUTO, EM LIGA DE ALUMINIO COM ACABAMENTO ANTI CORROSIVO, COM FIXACAO POR ENCAIXE LISO DE 360 GRAUS, DE 2 1/2" | UN | 28.85 | MT | 2023-11-01 | MATERIAL | SINAPI
1100 | CABECOTE PARA ENTRADA DE LINHA DE ALIMENTACAO PARA ELETRODUTO, EM LIGA DE ALUMINIO COM ACABAMENTO ANTI CORROSIVO, COM FIXACAO POR ENCAIXE LISO DE 360 GRAUS, DE 2" | UN | 14.88 | MT | 2023-11-01 | MATERIAL | SINAPI
39679 | CABECOTE PARA ENTRADA DE LINHA DE ALIMENTACAO PARA ELETRODUTO, EM LIGA DE ALUMINIO COM ACABAMENTO ANTI CORROSIVO, COM FIXACAO POR ENCAIXE LISO DE 360 GRAUS, DE 3 1/2" | UN | 57.5 | MT | 2023-11-01 | MATERIAL | SINAPI
1098 | CABECOTE PARA ENTRADA DE LINHA DE ALIMENTACAO PARA ELETRODUTO, EM LIGA DE ALUMINIO COM ACABAMENTO ANTI CORROSIVO, COM FIXACAO POR ENCAIXE LISO DE 360 GRAUS, DE 3/4" | UN | 3.57 | MT | 2023-11-01 | MATERIAL | SINAPI
1102 | CABECOTE PARA ENTRADA DE LINHA DE ALIMENTACAO PARA ELETRODUTO, EM LIGA DE ALUMINIO COM ACABAMENTO ANTI CORROSIVO, COM FIXACAO POR ENCAIXE LISO DE 360 GRAUS, DE 3" | UN | 43.02 | MT | 2023-11-01 | MATERIAL | SINAPI
1051 | CABECOTE PARA ENTRADA DE LINHA DE ALIMENTACAO PARA ELETRODUTO, EM LIGA DE ALUMINIO COM ACABAMENTO ANTI CORROSIVO, COM FIXACAO POR ENCAIXE LISO DE 360 GRAUS, DE 4" | UN | 62.53 | MT | 2023-11-01 | MATERIAL | SINAPI
37399 | CABIDE/GANCHO DE BANHEIRO SIMPLES EM METAL CROMADO | UN | 19.48 | MT | 2023-11-01 | MATERIAL | SINAPI
43834 | CABO COAXIAL RG11 95% DE MALHA | M | 20.09 | MT | 2023-11-01 | MATERIAL | SINAPI
43835 | CABO COAXIAL RG59 95% DE MALHA | M | 1.8 | MT | 2023-11-01 | MATERIAL | SINAPI
43833 | CABO COAXIAL RG6 95% DE MALHA | M | 1.87 | MT | 2023-11-01 | MATERIAL | SINAPI
41955 | CABO DE ACO GALVANIZADO, DIAMETRO 12,7 MM (1/2"), COM ALMA DE ACO CABO INDEPENDENTE 6 X 25 F | KG | 83.5 | MT | 2023-11-01 | MATERIAL | SINAPI
41953 | CABO DE ACO GALVANIZADO, DIAMETRO 12,7 MM (1/2"), COM ALMA DE FIBRA 6 X 25 F | KG | 79.69 | MT | 2023-11-01 | MATERIAL | SINAPI
41954 | CABO DE ACO GALVANIZADO, DIAMETRO 9,53 MM (3/8"), COM ALMA DE FIBRA 6 X 25 F | KG | 78.93 | MT | 2023-11-01 | MATERIAL | SINAPI
25004 | CABO DE ALUMINIO NU COM ALMA DE ACO, BITOLA 1/0 AWG | KG | 44.64 | MT | 2023-11-01 | MATERIAL | SINAPI
25002 | CABO DE ALUMINIO NU COM ALMA DE ACO, BITOLA 2 AWG | KG | 44.64 | MT | 2023-11-01 | MATERIAL | SINAPI
37409 | CABO DE ALUMINIO NU COM ALMA DE ACO, BITOLA 2/0 AWG | KG | 44.64 | MT | 2023-11-01 | MATERIAL | SINAPI
841 | CABO DE ALUMINIO NU COM ALMA DE ACO, BITOLA 4 AWG | KG | 45.19 | MT | 2023-11-01 | MATERIAL | SINAPI
25005 | CABO DE ALUMINIO NU SEM ALMA DE ACO, BITOLA 1/0 AWG | KG | 48.99 | MT | 2023-11-01 | MATERIAL | SINAPI
25003 | CABO DE ALUMINIO NU SEM ALMA DE ACO, BITOLA 2 AWG | KG | 49.72 | MT | 2023-11-01 | MATERIAL | SINAPI
37410 | CABO DE ALUMINIO NU SEM ALMA DE ACO, BITOLA 2/0 AWG | KG | 48.99 | MT | 2023-11-01 | MATERIAL | SINAPI
842 | CABO DE ALUMINIO NU SEM ALMA DE ACO, BITOLA 4 AWG | KG | 49.68 | MT | 2023-11-01 | MATERIAL | SINAPI
44391 | CABO DE COBRE FLEXIVEL NAO HALOGENADO, SEM EMISSAO DE FUMACA, 750V, SECAO NOMINAL 120 MM | M | 105.86 | MT | 2023-11-01 | MATERIAL | SINAPI
44388 | CABO DE COBRE FLEXIVEL NAO HALOGENADO, SEM EMISSAO DE FUMACA, 750V, SECAO NOMINAL 2,5 MM | M | 2.29 | MT | 2023-11-01 | MATERIAL | SINAPI
44392 | CABO DE COBRE FLEXIVEL NAO HALOGENADO, SEM EMISSAO DE FUMACA, 750V, SECAO NOMINAL 240 MM | M | 210.79 | MT | 2023-11-01 | MATERIAL | SINAPI
44390 | CABO DE COBRE FLEXIVEL NAO HALOGENADO, SEM EMISSAO DE FUMACA, 750V, SECAO NOMINAL 50 MM | M | 44.66 | MT | 2023-11-01 | MATERIAL | SINAPI
44389 | CABO DE COBRE FLEXIVEL NAO HALOGENADO, SEM EMISSAO DE FUMACA, 750V, SECAO NOMINAL 6,0 MM | M | 5.27 | MT | 2023-11-01 | MATERIAL | SINAPI
862 | CABO DE COBRE NU 10 MM2 MEIO-DURO | M | 9.66 | MT | 2023-11-01 | MATERIAL | SINAPI
866 | CABO DE COBRE NU 120 MM2 MEIO-DURO | M | 122.74 | MT | 2023-11-01 | MATERIAL | SINAPI
892 | CABO DE COBRE NU 150 MM2 MEIO-DURO | M | 148.58 | MT | 2023-11-01 | MATERIAL | SINAPI
857 | CABO DE COBRE NU 16 MM2 MEIO-DURO | M | 16.16 | MT | 2023-11-01 | MATERIAL | SINAPI
37404 | CABO DE COBRE NU 185 MM2 MEIO-DURO | M | 171.9 | MT | 2023-11-01 | MATERIAL | SINAPI
868 | CABO DE COBRE NU 25 MM2 MEIO-DURO | M | 23.03 | MT | 2023-11-01 | MATERIAL | SINAPI
863 | CABO DE COBRE NU 35 MM2 MEIO-DURO | M | 33.92 | MT | 2023-11-01 | MATERIAL | SINAPI
867 | CABO DE COBRE NU 50 MM2 MEIO-DURO | M | 48.32 | MT | 2023-11-01 | MATERIAL | SINAPI
864 | CABO DE COBRE NU 70 MM2 MEIO-DURO | M | 63.82 | MT | 2023-11-01 | MATERIAL | SINAPI
865 | CABO DE COBRE NU 95 MM2 MEIO-DURO | M | 91.8 | MT | 2023-11-01 | MATERIAL | SINAPI
993 | CABO DE COBRE, FLEXIVEL, CLASSE 4 OU 5, ISOLACAO EM PVC/A, ANTICHAMA BWF-B, COBERTURA PVC-ST1, ANTICHAMA BWF-B, 1 CONDUTOR, 0,6/1 KV, SECAO NOMINAL 1,5 MM2 | M | 1.74 | MT | 2023-11-01 | MATERIAL | SINAPI
1020 | CABO DE COBRE, FLEXIVEL, CLASSE 4 OU 5, ISOLACAO EM PVC/A, ANTICHAMA BWF-B, COBERTURA PVC-ST1, ANTICHAMA BWF-B, 1 CONDUTOR, 0,6/1 KV, SECAO NOMINAL 10 MM2 | M | 8.9 | MT | 2023-11-01 | MATERIAL | SINAPI
1017 | CABO DE COBRE, FLEXIVEL, CLASSE 4 OU 5, ISOLACAO EM PVC/A, ANTICHAMA BWF-B, COBERTURA PVC-ST1, ANTICHAMA BWF-B, 1 CONDUTOR, 0,6/1 KV, SECAO NOMINAL 120 MM2 | M | 109.15 | MT | 2023-11-01 | MATERIAL | SINAPI
999 | CABO DE COBRE, FLEXIVEL, CLASSE 4 OU 5, ISOLACAO EM PVC/A, ANTICHAMA BWF-B, COBERTURA PVC-ST1, ANTICHAMA BWF-B, 1 CONDUTOR, 0,6/1 KV, SECAO NOMINAL 150 MM2 | M | 132.24 | MT | 2023-11-01 | MATERIAL | SINAPI
995 | CABO DE COBRE, FLEXIVEL, CLASSE 4 OU 5, ISOLACAO EM PVC/A, ANTICHAMA BWF-B, COBERTURA PVC-ST1, ANTICHAMA BWF-B, 1 CONDUTOR, 0,6/1 KV, SECAO NOMINAL 16 MM2 | M | 14.18 | MT | 2023-11-01 | MATERIAL | SINAPI
1000 | CABO DE COBRE, FLEXIVEL, CLASSE 4 OU 5, ISOLACAO EM PVC/A, ANTICHAMA BWF-B, COBERTURA PVC-ST1, ANTICHAMA BWF-B, 1 CONDUTOR, 0,6/1 KV, SECAO NOMINAL 185 MM2 | M | 162.43 | MT | 2023-11-01 | MATERIAL | SINAPI
1022 | CABO DE COBRE, FLEXIVEL, CLASSE 4 OU 5, ISOLACAO EM PVC/A, ANTICHAMA BWF-B, COBERTURA PVC-ST1, ANTICHAMA BWF-B, 1 CONDUTOR, 0,6/1 KV, SECAO NOMINAL 2,5 MM2 | M | 2.43 | MT | 2023-11-01 | MATERIAL | SINAPI
1015 | CABO DE COBRE, FLEXIVEL, CLASSE 4 OU 5, ISOLACAO EM PVC/A, ANTICHAMA BWF-B, COBERTURA PVC-ST1, ANTICHAMA BWF-B, 1 CONDUTOR, 0,6/1 KV, SECAO NOMINAL 240 MM2 | M | 215.85 | MT | 2023-11-01 | MATERIAL | SINAPI
996 | CABO DE COBRE, FLEXIVEL, CLASSE 4 OU 5, ISOLACAO EM PVC/A, ANTICHAMA BWF-B, COBERTURA PVC-ST1, ANTICHAMA BWF-B, 1 CONDUTOR, 0,6/1 KV, SECAO NOMINAL 25 MM2 | M | 21.99 | MT | 2023-11-01 | MATERIAL | SINAPI
1001 | CABO DE COBRE, FLEXIVEL, CLASSE 4 OU 5, ISOLACAO EM PVC/A, ANTICHAMA BWF-B, COBERTURA PVC-ST1, ANTICHAMA BWF-B, 1 CONDUTOR, 0,6/1 KV, SECAO NOMINAL 300 MM2 | M | 280.06 | MT | 2023-11-01 | MATERIAL | SINAPI
1019 | CABO DE COBRE, FLEXIVEL, CLASSE 4 OU 5, ISOLACAO EM PVC/A, ANTICHAMA BWF-B, COBERTURA PVC-ST1, ANTICHAMA BWF-B, 1 CONDUTOR, 0,6/1 KV, SECAO NOMINAL 35 MM2 | M | 31.07 | MT | 2023-11-01 | MATERIAL | SINAPI
1021 | CABO DE COBRE, FLEXIVEL, CLASSE 4 OU 5, ISOLACAO EM PVC/A, ANTICHAMA BWF-B, COBERTURA PVC-ST1, ANTICHAMA BWF-B, 1 CONDUTOR, 0,6/1 KV, SECAO NOMINAL 4 MM2 | M | 3.73 | MT | 2023-11-01 | MATERIAL | SINAPI
39249 | CABO DE COBRE, FLEXIVEL, CLASSE 4 OU 5, ISOLACAO EM PVC/A, ANTICHAMA BWF-B, COBERTURA PVC-ST1, ANTICHAMA BWF-B, 1 CONDUTOR, 0,6/1 KV, SECAO NOMINAL 400 MM2 | M | 376.55 | MT | 2023-11-01 | MATERIAL | SINAPI
1018 | CABO DE COBRE, FLEXIVEL, CLASSE 4 OU 5, ISOLACAO EM PVC/A, ANTICHAMA BWF-B, COBERTURA PVC-ST1, ANTICHAMA BWF-B, 1 CONDUTOR, 0,6/1 KV, SECAO NOMINAL 50 MM2 | M | 45.95 | MT | 2023-11-01 | MATERIAL | SINAPI
39250 | CABO DE COBRE, FLEXIVEL, CLASSE 4 OU 5, ISOLACAO EM PVC/A, ANTICHAMA BWF-B, COBERTURA PVC-ST1, ANTICHAMA BWF-B, 1 CONDUTOR, 0,6/1 KV, SECAO NOMINAL 500 MM2 | M | 450.44 | MT | 2023-11-01 | MATERIAL | SINAPI
994 | CABO DE COBRE, FLEXIVEL, CLASSE 4 OU 5, ISOLACAO EM PVC/A, ANTICHAMA BWF-B, COBERTURA PVC-ST1, ANTICHAMA BWF-B, 1 CONDUTOR, 0,6/1 KV, SECAO NOMINAL 6 MM2 | M | 5.43 | MT | 2023-11-01 | MATERIAL | SINAPI
977 | CABO DE COBRE, FLEXIVEL, CLASSE 4 OU 5, ISOLACAO EM PVC/A, ANTICHAMA BWF-B, COBERTURA PVC-ST1, ANTICHAMA BWF-B, 1 CONDUTOR, 0,6/1 KV, SECAO NOMINAL 70 MM2 | M | 64.29 | MT | 2023-11-01 | MATERIAL | SINAPI
998 | CABO DE COBRE, FLEXIVEL, CLASSE 4 OU 5, ISOLACAO EM PVC/A, ANTICHAMA BWF-B, COBERTURA PVC-ST1, ANTICHAMA BWF-B, 1 CONDUTOR, 0,6/1 KV, SECAO NOMINAL 95 MM2 | M | 83.47 | MT | 2023-11-01 | MATERIAL | SINAPI
39251 | CABO DE COBRE, FLEXIVEL, CLASSE 4 OU 5, ISOLACAO EM PVC/A, ANTICHAMA BWF-B, 1 CONDUTOR, 450/750 V, SECAO NOMINAL 0,5 MM2 | M | 0.6 | MT | 2023-11-01 | MATERIAL | SINAPI
1011 | CABO DE COBRE, FLEXIVEL, CLASSE 4 OU 5, ISOLACAO EM PVC/A, ANTICHAMA BWF-B, 1 CONDUTOR, 450/750 V, SECAO NOMINAL 0,75 MM2 | M | 0.82 | MT | 2023-11-01 | MATERIAL | SINAPI
39252 | CABO DE COBRE, FLEXIVEL, CLASSE 4 OU 5, ISOLACAO EM PVC/A, ANTICHAMA BWF-B, 1 CONDUTOR, 450/750 V, SECAO NOMINAL 1,0 MM2 | M | 1.08 | MT | 2023-11-01 | MATERIAL | SINAPI
1013 | CABO DE COBRE, FLEXIVEL, CLASSE 4 OU 5, ISOLACAO EM PVC/A, ANTICHAMA BWF-B, 1 CONDUTOR, 450/750 V, SECAO NOMINAL 1,5 MM2 | M | 1.29 | MT | 2023-11-01 | MATERIAL | SINAPI
980 | CABO DE COBRE, FLEXIVEL, CLASSE 4 OU 5, ISOLACAO EM PVC/A, ANTICHAMA BWF-B, 1 CONDUTOR, 450/750 V, SECAO NOMINAL 10 MM2 | M | 9.34 | MT | 2023-11-01 | MATERIAL | SINAPI
39237 | CABO DE COBRE, FLEXIVEL, CLASSE 4 OU 5, ISOLACAO EM PVC/A, ANTICHAMA BWF-B, 1 CONDUTOR, 450/750 V, SECAO NOMINAL 120 MM2 | M | 99.37 | MT | 2023-11-01 | MATERIAL | SINAPI
39238 | CABO DE COBRE, FLEXIVEL, CLASSE 4 OU 5, ISOLACAO EM PVC/A, ANTICHAMA BWF-B, 1 CONDUTOR, 450/750 V, SECAO NOMINAL 150 MM2 | M | 125.33 | MT | 2023-11-01 | MATERIAL | SINAPI
979 | CABO DE COBRE, FLEXIVEL, CLASSE 4 OU 5, ISOLACAO EM PVC/A, ANTICHAMA BWF-B, 1 CONDUTOR, 450/750 V, SECAO NOMINAL 16 MM2 | M | 13.34 | MT | 2023-11-01 | MATERIAL | SINAPI
39239 | CABO DE COBRE, FLEXIVEL, CLASSE 4 OU 5, ISOLACAO EM PVC/A, ANTICHAMA BWF-B, 1 CONDUTOR, 450/750 V, SECAO NOMINAL 185 MM2 | M | 151.41 | MT | 2023-11-01 | MATERIAL | SINAPI
1014 | CABO DE COBRE, FLEXIVEL, CLASSE 4 OU 5, ISOLACAO EM PVC/A, ANTICHAMA BWF-B, 1 CONDUTOR, 450/750 V, SECAO NOMINAL 2,5 MM2 | M | 2.05 | MT | 2023-11-01 | MATERIAL | SINAPI
39240 | CABO DE COBRE, FLEXIVEL, CLASSE 4 OU 5, ISOLACAO EM PVC/A, ANTICHAMA BWF-B, 1 CONDUTOR, 450/750 V, SECAO NOMINAL 240 MM2 | M | 199.14 | MT | 2023-11-01 | MATERIAL | SINAPI
39232 | CABO DE COBRE, FLEXIVEL, CLASSE 4 OU 5, ISOLACAO EM PVC/A, ANTICHAMA BWF-B, 1 CONDUTOR, 450/750 V, SECAO NOMINAL 25 MM2 | M | 20.9 | MT | 2023-11-01 | MATERIAL | SINAPI
39233 | CABO DE COBRE, FLEXIVEL, CLASSE 4 OU 5, ISOLACAO EM PVC/A, ANTICHAMA BWF-B, 1 CONDUTOR, 450/750 V, SECAO NOMINAL 35 MM2 | M | 30.46 | MT | 2023-11-01 | MATERIAL | SINAPI
981 | CABO DE COBRE, FLEXIVEL, CLASSE 4 OU 5, ISOLACAO EM PVC/A, ANTICHAMA BWF-B, 1 CONDUTOR, 450/750 V, SECAO NOMINAL 4 MM2 | M | 3.4 | MT | 2023-11-01 | MATERIAL | SINAPI
39234 | CABO DE COBRE, FLEXIVEL, CLASSE 4 OU 5, ISOLACAO EM PVC/A, ANTICHAMA BWF-B, 1 CONDUTOR, 450/750 V, SECAO NOMINAL 50 MM2 | M | 42.4 | MT | 2023-11-01 | MATERIAL | SINAPI
982 | CABO DE COBRE, FLEXIVEL, CLASSE 4 OU 5, ISOLACAO EM PVC/A, ANTICHAMA BWF-B, 1 CONDUTOR, 450/750 V, SECAO NOMINAL 6 MM2 | M | 4.89 | MT | 2023-11-01 | MATERIAL | SINAPI
39235 | CABO DE COBRE, FLEXIVEL, CLASSE 4 OU 5, ISOLACAO EM PVC/A, ANTICHAMA BWF-B, 1 CONDUTOR, 450/750 V, SECAO NOMINAL 70 MM2 | M | 62.54 | MT | 2023-11-01 | MATERIAL | SINAPI
39236 | CABO DE COBRE, FLEXIVEL, CLASSE 4 OU 5, ISOLACAO EM PVC/A, ANTICHAMA BWF-B, 1 CONDUTOR, 450/750 V, SECAO NOMINAL 95 MM2 | M | 82.88 | MT | 2023-11-01 | MATERIAL | SINAPI
990 | CABO DE COBRE, RIGIDO, CLASSE 2, ISOLACAO EM PVC/A, ANTICHAMA BWF-B, 1 CONDUTOR, 450/750 V, SECAO NOMINAL 150 MM2 | M | 147.06 | MT | 2023-11-01 | MATERIAL | SINAPI
39241 | CABO DE COBRE, RIGIDO, CLASSE 2, ISOLACAO EM PVC/A, ANTICHAMA BWF-B, 1 CONDUTOR, 450/750 V, SECAO NOMINAL 16 MM2 | M | 14.48 | MT | 2023-11-01 | MATERIAL | SINAPI
1005 | CABO DE COBRE, RIGIDO, CLASSE 2, ISOLACAO EM PVC/A, ANTICHAMA BWF-B, 1 CONDUTOR, 450/750 V, SECAO NOMINAL 185 MM2 | M | 183.1 | MT | 2023-11-01 | MATERIAL | SINAPI
991 | CABO DE COBRE, RIGIDO, CLASSE 2, ISOLACAO EM PVC/A, ANTICHAMA BWF-B, 1 CONDUTOR, 450/750 V, SECAO NOMINAL 240 MM2 | M | 239.82 | MT | 2023-11-01 | MATERIAL | SINAPI
986 | CABO DE COBRE, RIGIDO, CLASSE 2, ISOLACAO EM PVC/A, ANTICHAMA BWF-B, 1 CONDUTOR, 450/750 V, SECAO NOMINAL 25 MM2 | M | 22.87 | MT | 2023-11-01 | MATERIAL | SINAPI
987 | CABO DE COBRE, RIGIDO, CLASSE 2, ISOLACAO EM PVC/A, ANTICHAMA BWF-B, 1 CONDUTOR, 450/750 V, SECAO NOMINAL 35 MM2 | M | 31.31 | MT | 2023-11-01 | MATERIAL | SINAPI
1007 | CABO DE COBRE, RIGIDO, CLASSE 2, ISOLACAO EM PVC/A, ANTICHAMA BWF-B, 1 CONDUTOR, 450/750 V, SECAO NOMINAL 50 MM2 | M | 43.34 | MT | 2023-11-01 | MATERIAL | SINAPI
1008 | CABO DE COBRE, RIGIDO, CLASSE 2, ISOLACAO EM PVC/A, ANTICHAMA BWF-B, 1 CONDUTOR, 450/750 V, SECAO NOMINAL 6 MM2 | M | 5.5 | MT | 2023-11-01 | MATERIAL | SINAPI
988 | CABO DE COBRE, RIGIDO, CLASSE 2, ISOLACAO EM PVC/A, ANTICHAMA BWF-B, 1 CONDUTOR, 450/750 V, SECAO NOMINAL 70 MM2 | M | 59.76 | MT | 2023-11-01 | MATERIAL | SINAPI
989 | CABO DE COBRE, RIGIDO, CLASSE 2, ISOLACAO EM PVC/A, ANTICHAMA BWF-B, 1 CONDUTOR, 450/750 V, SECAO NOMINAL 95 MM2 | M | 82.5 | MT | 2023-11-01 | MATERIAL | SINAPI
1006 | CABO DE COBRE, RIGIDO, CLASSE 2, ISOLACAO EM PVC, ANTI-CHAMA BWF-B, 1 CONDUTOR, 450/750 V, DIAMETRO 120 MM2 | M | 110.6 | MT | 2023-11-01 | MATERIAL | SINAPI
43972 | CABO DE REDE, PAR TRANCADO U/UTP, 4 PARES, CATEGORIA 5E (CAT 5E), ISOLAMENTO PVC (CM) | M | 3.83 | MT | 2023-11-01 | MATERIAL | SINAPI
43971 | CABO DE REDE, PAR TRANCADO U/UTP, 4 PARES, CATEGORIA 5E (CAT 5E), ISOLAMENTO PVC (CMX) | M | 2.93 | MT | 2023-11-01 | MATERIAL | SINAPI
39598 | CABO DE REDE, PAR TRANCADO U/UTP, 4 PARES, CATEGORIA 5E (CAT 5E), ISOLAMENTO PVC (LSZH) | M | 5.43 | MT | 2023-11-01 | MATERIAL | SINAPI
43973 | CABO DE REDE, PAR TRANCADO U/UTP, 4 PARES, CATEGORIA 6 (CAT 6), ISOLAMENTO PVC (CM) | M | 4.01 | MT | 2023-11-01 | MATERIAL | SINAPI
39599 | CABO DE REDE, PAR TRANCADO UTP, 4 PARES, CATEGORIA 6 (CAT 6), ISOLAMENTO PVC (LSZH) | M | 7.81 | MT | 2023-11-01 | MATERIAL | SINAPI
43832 | CABO ELETRONICO CATEGORIA 6A U/UTP 23AWG X 4P | M | 20.59 | MT | 2023-11-01 | MATERIAL | SINAPI
34602 | CABO FLEXIVEL PVC 750 V, 2 CONDUTORES DE 1,5 MM2 | M | 3.78 | MT | 2023-11-01 | MATERIAL | SINAPI
34607 | CABO FLEXIVEL PVC 750 V, 2 CONDUTORES DE 4,0 MM2 | M | 9.27 | MT | 2023-11-01 | MATERIAL | SINAPI
34609 | CABO FLEXIVEL PVC 750 V, 2 CONDUTORES DE 6,0 MM2 | M | 13.49 | MT | 2023-11-01 | MATERIAL | SINAPI
34618 | CABO FLEXIVEL PVC 750 V, 3 CONDUTORES DE 1,5 MM2 | M | 5.16 | MT | 2023-11-01 | MATERIAL | SINAPI
34621 | CABO FLEXIVEL PVC 750 V, 3 CONDUTORES DE 4,0 MM2 | M | 12.78 | MT | 2023-11-01 | MATERIAL | SINAPI
34622 | CABO FLEXIVEL PVC 750 V, 3 CONDUTORES DE 6,0 MM2 | M | 18.99 | MT | 2023-11-01 | MATERIAL | SINAPI
34624 | CABO FLEXIVEL PVC 750 V, 4 CONDUTORES DE 1,5 MM2 | M | 6.89 | MT | 2023-11-01 | MATERIAL | SINAPI
34627 | CABO FLEXIVEL PVC 750 V, 4 CONDUTORES DE 4,0 MM2 | M | 16.61 | MT | 2023-11-01 | MATERIAL | SINAPI
34629 | CABO FLEXIVEL PVC 750 V, 4 CONDUTORES DE 6,0 MM2 | M | 25.38 | MT | 2023-11-01 | MATERIAL | SINAPI
39257 | CABO MULTIPOLAR DE COBRE, FLEXIVEL, CLASSE 4 OU 5, ISOLACAO EM HEPR, COBERTURA EM PVC-ST2, ANTICHAMA BWF-B, 0,6/1 KV, 3 CONDUTORES DE 1,5 MM2 | M | 5.16 | MT | 2023-11-01 | MATERIAL | SINAPI
39261 | CABO MULTIPOLAR DE COBRE, FLEXIVEL, CLASSE 4 OU 5, ISOLACAO EM HEPR, COBERTURA EM PVC-ST2, ANTICHAMA BWF-B, 0,6/1 KV, 3 CONDUTORES DE 10 MM2 | M | 29.57 | MT | 2023-11-01 | MATERIAL | SINAPI
39268 | CABO MULTIPOLAR DE COBRE, FLEXIVEL, CLASSE 4 OU 5, ISOLACAO EM HEPR, COBERTURA EM PVC-ST2, ANTICHAMA BWF-B, 0,6/1 KV, 3 CONDUTORES DE 120 MM2 | M | 462.13 | MT | 2023-11-01 | MATERIAL | SINAPI
39262 | CABO MULTIPOLAR DE COBRE, FLEXIVEL, CLASSE 4 OU 5, ISOLACAO EM HEPR, COBERTURA EM PVC-ST2, ANTICHAMA BWF-B, 0,6/1 KV, 3 CONDUTORES DE 16 MM2 | M | 47.08 | MT | 2023-11-01 | MATERIAL | SINAPI
39258 | CABO MULTIPOLAR DE COBRE, FLEXIVEL, CLASSE 4 OU 5, ISOLACAO EM HEPR, COBERTURA EM PVC-ST2, ANTICHAMA BWF-B, 0,6/1 KV, 3 CONDUTORES DE 2,5 MM2 | M | 7.78 | MT | 2023-11-01 | MATERIAL | SINAPI
39263 | CABO MULTIPOLAR DE COBRE, FLEXIVEL, CLASSE 4 OU 5, ISOLACAO EM HEPR, COBERTURA EM PVC-ST2, ANTICHAMA BWF-B, 0,6/1 KV, 3 CONDUTORES DE 25 MM2 | M | 81.41 | MT | 2023-11-01 | MATERIAL | SINAPI
39264 | CABO MULTIPOLAR DE COBRE, FLEXIVEL, CLASSE 4 OU 5, ISOLACAO EM HEPR, COBERTURA EM PVC-ST2, ANTICHAMA BWF-B, 0,6/1 KV, 3 CONDUTORES DE 35 MM2 | M | 112.78 | MT | 2023-11-01 | MATERIAL | SINAPI
39259 | CABO MULTIPOLAR DE COBRE, FLEXIVEL, CLASSE 4 OU 5, ISOLACAO EM HEPR, COBERTURA EM PVC-ST2, ANTICHAMA BWF-B, 0,6/1 KV, 3 CONDUTORES DE 4 MM2 | M | 11.98 | MT | 2023-11-01 | MATERIAL | SINAPI
39265 | CABO MULTIPOLAR DE COBRE, FLEXIVEL, CLASSE 4 OU 5, ISOLACAO EM HEPR, COBERTURA EM PVC-ST2, ANTICHAMA BWF-B, 0,6/1 KV, 3 CONDUTORES DE 50 MM2 | M | 153.11 | MT | 2023-11-01 | MATERIAL | SINAPI
39260 | CABO MULTIPOLAR DE COBRE, FLEXIVEL, CLASSE 4 OU 5, ISOLACAO EM HEPR, COBERTURA EM PVC-ST2, ANTICHAMA BWF-B, 0,6/1 KV, 3 CONDUTORES DE 6 MM2 | M | 18.35 | MT | 2023-11-01 | MATERIAL | SINAPI
39266 | CABO MULTIPOLAR DE COBRE, FLEXIVEL, CLASSE 4 OU 5, ISOLACAO EM HEPR, COBERTURA EM PVC-ST2, ANTICHAMA BWF-B, 0,6/1 KV, 3 CONDUTORES DE 70 MM2 | M | 231.04 | MT | 2023-11-01 | MATERIAL | SINAPI
39267 | CABO MULTIPOLAR DE COBRE, FLEXIVEL, CLASSE 4 OU 5, ISOLACAO EM HEPR, COBERTURA EM PVC-ST2, ANTICHAMA BWF-B, 0,6/1 KV, 3 CONDUTORES DE 95 MM2 | M | 288.87 | MT | 2023-11-01 | MATERIAL | SINAPI
11901 | CABO TELEFONICO CCI 50, 1 PAR, USO INTERNO, SEM BLINDAGEM | M | 0.7 | MT | 2023-11-01 | MATERIAL | SINAPI
11902 | CABO TELEFONICO CCI 50, 2 PARES, USO INTERNO, SEM BLINDAGEM | M | 1.35 | MT | 2023-11-01 | MATERIAL | SINAPI
11903 | CABO TELEFONICO CCI 50, 3 PARES, USO INTERNO, SEM BLINDAGEM | M | 1.42 | MT | 2023-11-01 | MATERIAL | SINAPI
11904 | CABO TELEFONICO CCI 50, 4 PARES, USO INTERNO, SEM BLINDAGEM | M | 2.16 | MT | 2023-11-01 | MATERIAL | SINAPI
11905 | CABO TELEFONICO CCI 50, 5 PARES, USO INTERNO, SEM BLINDAGEM | M | 2.64 | MT | 2023-11-01 | MATERIAL | SINAPI
11906 | CABO TELEFONICO CCI 50, 6 PARES, USO INTERNO, SEM BLINDAGEM | M | 3.35 | MT | 2023-11-01 | MATERIAL | SINAPI
11919 | CABO TELEFONICO CI 50, 10 PARES, USO INTERNO | M | 6.15 | MT | 2023-11-01 | MATERIAL | SINAPI
11920 | CABO TELEFONICO CI 50, 20 PARES, USO INTERNO | M | 11.67 | MT | 2023-11-01 | MATERIAL | SINAPI
11924 | CABO TELEFONICO CI 50, 200 PARES, USO INTERNO | M | 98.02 | MT | 2023-11-01 | MATERIAL | SINAPI
11921 | CABO TELEFONICO CI 50, 30 PARES, USO INTERNO | M | 17.08 | MT | 2023-11-01 | MATERIAL | SINAPI
11922 | CABO TELEFONICO CI 50, 50 PARES, USO INTERNO | M | 27.63 | MT | 2023-11-01 | MATERIAL | SINAPI
11923 | CABO TELEFONICO CI 50, 75 PARES, USO INTERNO | M | 40.44 | MT | 2023-11-01 | MATERIAL | SINAPI
11916 | CABO TELEFONICO CTP - APL - 50, 10 PARES, USO EXTERNO | M | 8.41 | MT | 2023-11-01 | MATERIAL | SINAPI
11914 | CABO TELEFONICO CTP - APL - 50, 100 PARES, USO EXTERNO | M | 60.59 | MT | 2023-11-01 | MATERIAL | SINAPI
11917 | CABO TELEFONICO CTP - APL - 50, 20 PARES, USO EXTERNO | M | 14.81 | MT | 2023-11-01 | MATERIAL | SINAPI
11918 | CABO TELEFONICO CTP - APL - 50, 30 PARES, USO EXTERNO | M | 17.57 | MT | 2023-11-01 | MATERIAL | SINAPI
37734 | CACAMBA METALICA BASCULANTE COM CAPACIDADE DE 10 M3 (INCLUI MONTAGEM, NAO INCLUI CAMINHAO) | UN | 73298.23 | MT | 2023-11-01 | MATERIAL | SINAPI
42251 | CACAMBA METALICA BASCULANTE COM CAPACIDADE DE 12 M3 (INCLUI MONTAGEM, NAO INCLUI CAMINHAO) | UN | 83234.61 | MT | 2023-11-01 | MATERIAL | SINAPI
37733 | CACAMBA METALICA BASCULANTE COM CAPACIDADE DE 6 M3 (INCLUI MONTAGEM, NAO INCLUI CAMINHAO) | UN | 54958.74 | MT | 2023-11-01 | MATERIAL | SINAPI
37735 | CACAMBA METALICA BASCULANTE COM CAPACIDADE DE 8 M3 (INCLUI MONTAGEM, NAO INCLUI CAMINHAO) | UN | 66225.28 | MT | 2023-11-01 | MATERIAL | SINAPI
5090 | CADEADO SIMPLES, CORPO EM LATAO MACICO, COM LARGURA DE 25 MM E ALTURA DE APROX 25 MM, HASTE CEMENTADA (NAO LONGA), EM ACO TEMPERADO COM DIAMETRO DE APROX 5,0 MM, INCLUINDO 2 CHAVES | UN | 23.84 | MT | 2023-11-01 | MATERIAL | SINAPI
5085 | CADEADO SIMPLES, CORPO EM LATAO MACICO, COM LARGURA DE 35 MM E ALTURA DE APROX 30 MM, HASTE CEMENTADA (NAO LONGA), EM ACO TEMPERADO COM DIAMETRO DE APROX 6,0 MM, INCLUINDO 2 CHAVES | UN | 35.49 | MT | 2023-11-01 | MATERIAL | SINAPI
43603 | CADEADO SIMPLES, CORPO EM LATAO MACICO, COM LARGURA DE 50 MM E ALTURA DE APROX 40 MM, HASTE CEMENTADA EM ACO TEMPERADO COM DIAMETRO DE APROX 8,0 MM, INCLUINDO 2 CHAVES | UN | 50.7 | MT | 2023-11-01 | MATERIAL | SINAPI
38374 | CADEIRA SUSPENSA MANUAL / BALANCIM INDIVIDUAL (NBR 14751) | UN | 1272.07 | MT | 2023-11-01 | MATERIAL | SINAPI
20212 | CAIBRO APARELHADO *6 X 8* CM, EM MACARANDUBA/MASSARANDUBA, ANGELIM OU EQUIVALENTE DA REGIAO | M | 19.22 | MT | 2023-11-01 | MATERIAL | SINAPI
20209 | CAIBRO APARELHADO *7,5 X 7,5* CM, EM MACARANDUBA/MASSARANDUBA, ANGELIM OU EQUIVALENTE DA REGIAO | M | 22.96 | MT | 2023-11-01 | MATERIAL | SINAPI
4430 | CAIBRO NAO APARELHADO *5 X 6* CM, EM MACARANDUBA/MASSARANDUBA, ANGELIM OU EQUIVALENTE DA REGIAO - BRUTA | M | 11.25 | MT | 2023-11-01 | MATERIAL | SINAPI
4433 | CAIBRO NAO APARELHADO *6 X 6* CM, EM MACARANDUBA/MASSARANDUBA, ANGELIM OU EQUIVALENTE DA REGIAO - BRUTA | M | 22 | MT | 2023-11-01 | MATERIAL | SINAPI
4400 | CAIBRO NAO APARELHADO, *6 X 8* CM, EM MACARANDUBA/MASSARANDUBA, ANGELIM OU EQUIVALENTE DA REGIAO - BRUTA | M | 17.9 | MT | 2023-11-01 | MATERIAL | SINAPI
2729 | CAIBRO ROLICO DE MADEIRA TRATADA, D = 4 A 7 CM, H = 3,00 M, EM EUCALIPTO OU EQUIVALENTE DA REGIAO | UN | 34.95 | MT | 2023-11-01 | MATERIAL | SINAPI
4513 | CAIBRO 5 X 5 CM EM PINUS, MISTA OU EQUIVALENTE DA REGIAO - BRUTA | M | 7.88 | MT | 2023-11-01 | MATERIAL | SINAPI
37106 | CAIXA D'AGUA / RESERVATORIO EM POLIESTER REFORCADO COM FIBRA DE VIDRO, 10000 LITROS, COM TAMPA | UN | 4653.69 | MT | 2023-11-01 | MATERIAL | SINAPI
11869 | CAIXA D'AGUA / RESERVATORIO EM POLIESTER REFORCADO COM FIBRA DE VIDRO, 1500 LITROS, COM TAMPA | UN | 930.73 | MT | 2023-11-01 | MATERIAL | SINAPI
43981 | CAIXA D'AGUA / RESERVATORIO EM POLIESTER REFORCADO COM FIBRA DE VIDRO, 15000 LITROS, COM TAMPA | UN | 7013.07 | MT | 2023-11-01 | MATERIAL | SINAPI
37104 | CAIXA D'AGUA / RESERVATORIO EM POLIESTER REFORCADO COM FIBRA DE VIDRO, 2000 LITROS, COM TAMPA | UN | 1168.09 | MT | 2023-11-01 | MATERIAL | SINAPI
43982 | CAIXA D'AGUA / RESERVATORIO EM POLIESTER REFORCADO COM FIBRA DE VIDRO, 20000 LITROS, COM TAMPA | UN | 11078.89 | MT | 2023-11-01 | MATERIAL | SINAPI
43978 | CAIXA D'AGUA / RESERVATORIO EM POLIESTER REFORCADO COM FIBRA DE VIDRO, 3000 LITROS, COM TAMPA | UN | 1731.09 | MT | 2023-11-01 | MATERIAL | SINAPI
11871 | CAIXA D'AGUA / RESERVATORIO EM POLIESTER REFORCADO COM FIBRA DE VIDRO, 500 LITROS, COM TAMPA | UN | 433.86 | MT | 2023-11-01 | MATERIAL | SINAPI
37105 | CAIXA D'AGUA / RESERVATORIO EM POLIESTER REFORCADO COM FIBRA DE VIDRO, 5000 LITROS, COM TAMPA | UN | 2669.54 | MT | 2023-11-01 | MATERIAL | SINAPI
43980 | CAIXA D'AGUA / RESERVATORIO EM POLIESTER REFORCADO COM FIBRA DE VIDRO, 7000 LITROS, COM TAMPA | UN | 3324.63 | MT | 2023-11-01 | MATERIAL | SINAPI
43979 | CAIXA D'AGUA / RESERVATORIO EM POLIESTER REFORCADO COM FIBRA DE VIDRO, 750 LITROS, COM TAMPA | UN | 624.66 | MT | 2023-11-01 | MATERIAL | SINAPI
11868 | CAIXA D'AGUA / RESERVATORIO EM POLIESTER REFORCADO COM FIBRA DE VIDRO,1000 LITROS, COM TAMPA | UN | 604.11 | MT | 2023-11-01 | MATERIAL | SINAPI
34636 | CAIXA D'AGUA / RESERVATORIO EM POLIETILENO, 1000 LITROS, COM TAMPA | UN | 429 | MT | 2023-11-01 | MATERIAL | SINAPI
34639 | CAIXA D'AGUA / RESERVATORIO EM POLIETILENO, 1500 LITROS, COM TAMPA | UN | 990.21 | MT | 2023-11-01 | MATERIAL | SINAPI
34640 | CAIXA D'AGUA / RESERVATORIO EM POLIETILENO, 2000 LITROS, COM TAMPA | UN | 1123.23 | MT | 2023-11-01 | MATERIAL | SINAPI
43977 | CAIXA D'AGUA / RESERVATORIO EM POLIETILENO, 3000 LITROS, COM TAMPA | UN | 1936.39 | MT | 2023-11-01 | MATERIAL | SINAPI
34637 | CAIXA D'AGUA / RESERVATORIO EM POLIETILENO, 500 LITROS, COM TAMPA | UN | 259.43 | MT | 2023-11-01 | MATERIAL | SINAPI
34638 | CAIXA D'AGUA / RESERVATORIO EM POLIETILENO, 750 LITROS, COM TAMPA | UN | 401.3 | MT | 2023-11-01 | MATERIAL | SINAPI
34641 | CAIXA DE ATERRAMENTO EM CONCRETO PRE-MOLDADO, DIAMETRO DE 0,30 M E ALTURA DE 0,35 M, SEM FUNDO E COM TAMPA | UN | 107.25 | MT | 2023-11-01 | MATERIAL | SINAPI
43434 | CAIXA DE CONCRETO ARMADO PRE-MOLDADO, COM FUNDO E SEM TAMPA, DIMENSOES DE 0,30 X 0,30 X 0,30 M | UN | 115.96 | MT | 2023-11-01 | MATERIAL | SINAPI
43435 | CAIXA DE CONCRETO ARMADO PRE-MOLDADO, COM FUNDO E SEM TAMPA, DIMENSOES DE 0,40 X 0,40 X 0,40 M | UN | 212.6 | MT | 2023-11-01 | MATERIAL | SINAPI
43436 | CAIXA DE CONCRETO ARMADO PRE-MOLDADO, COM FUNDO E SEM TAMPA, DIMENSOES DE 0,60 X 0,60 X 0,50 M | UN | 372.05 | MT | 2023-11-01 | MATERIAL | SINAPI
43437 | CAIXA DE CONCRETO ARMADO PRE-MOLDADO, COM FUNDO E SEM TAMPA, DIMENSOES DE 0,80 X 0,80 X 0,50 M | UN | 674.53 | MT | 2023-11-01 | MATERIAL | SINAPI
43438 | CAIXA DE CONCRETO ARMADO PRE-MOLDADO, COM FUNDO E SEM TAMPA, DIMENSOES DE 1,00 X 1,00 X 0,50 M | UN | 1207.98 | MT | 2023-11-01 | MATERIAL | SINAPI
41627 | CAIXA DE CONCRETO ARMADO PRE-MOLDADO, COM FUNDO E TAMPA, DIMENSOES DE 0,30 X 0,30 X 0,30 M | UN | 178.78 | MT | 2023-11-01 | MATERIAL | SINAPI
41628 | CAIXA DE CONCRETO ARMADO PRE-MOLDADO, COM FUNDO E TAMPA, DIMENSOES DE 0,40 X 0,40 X 0,40 M | UN | 328.57 | MT | 2023-11-01 | MATERIAL | SINAPI
41629 | CAIXA DE CONCRETO ARMADO PRE-MOLDADO, COM FUNDO E TAMPA, DIMENSOES DE 0,60 X 0,60 X 0,50 M | UN | 417.47 | MT | 2023-11-01 | MATERIAL | SINAPI
43429 | CAIXA DE CONCRETO ARMADO PRE-MOLDADO, SEM FUNDO, QUADRADA, DIMENSOES DE 0,30 X 0,30 X 0,30 M | UN | 92.5 | MT | 2023-11-01 | MATERIAL | SINAPI
43430 | CAIXA DE CONCRETO ARMADO PRE-MOLDADO, SEM FUNDO, QUADRADA, DIMENSOES DE 0,40 X 0,40 X 0,40 M | UN | 153.65 | MT | 2023-11-01 | MATERIAL | SINAPI
43431 | CAIXA DE CONCRETO ARMADO PRE-MOLDADO, SEM FUNDO, QUADRADA, DIMENSOES DE 0,60 X 0,60 X 0,50 M | UN | 297.64 | MT | 2023-11-01 | MATERIAL | SINAPI
43432 | CAIXA DE CONCRETO ARMADO PRE-MOLDADO, SEM FUNDO, QUADRADA, DIMENSOES DE 0,80 X 0,80 X 0,50 M | UN | 618.48 | MT | 2023-11-01 | MATERIAL | SINAPI
43433 | CAIXA DE CONCRETO ARMADO PRE-MOLDADO, SEM FUNDO, QUADRADA, DIMENSOES DE 1,00 X 1,00 X 0,50 M | UN | 975.08 | MT | 2023-11-01 | MATERIAL | SINAPI
43094 | CAIXA DE DERIVACAO PARA MEDIDOR DE ENERGIA, COM BARRAMENTO MONOFASICO, EM POLICARBONATO / TERMOPLASTICO - MODULO (PADRAO CONCESSIONARIA LOCAL) | UN | 306.36 | MT | 2023-11-01 | MATERIAL | SINAPI
43093 | CAIXA DE DERIVACAO PARA MEDIDOR DE ENERGIA, COM BARRAMENTO POLIFASICO, EM POLICARBONATO / TERMOPLASTICO - MODULO (PADRAO CONCESSIONARIA LOCAL) | UN | 325.57 | MT | 2023-11-01 | MATERIAL | SINAPI
11694 | CAIXA DE DESCARGA PLASTICA PARA BACIA / VASO SANITARIO DE EMBUTIR, COM ESPELHO ACIONADOR EM PLASTICO, CAPACIDADE 6 A 10 LITROS, (COMPLETA - ACESSORIOS INCLUSOS) | UN | 893.71 | MT | 2023-11-01 | MATERIAL | SINAPI
1030 | CAIXA DE DESCARGA PLASTICA PARA BACIA / VASO SANITARIO, EXTERNA, CAPACIDADE 9 LITROS, PUXADOR FIO DE NYLON, NAO INCLUSO CANO, BOLSA, ENGATE | UN | 40.43 | MT | 2023-11-01 | MATERIAL | SINAPI
11881 | CAIXA DE GORDURA CILINDRICA EM CONCRETO SIMPLES, PRE-MOLDADA, COM DIAMETRO DE 40 CM E ALTURA DE 45 CM, COM TAMPA | UN | 164.28 | MT | 2023-11-01 | MATERIAL | SINAPI
35277 | CAIXA DE GORDURA EM PVC, DIAMETRO MINIMO 300 MM, DIAMETRO DE SAIDA 100 MM, CAPACIDADE APROXIMADA 18 LITROS, COM TAMPA E CESTO | UN | 379.82 | MT | 2023-11-01 | MATERIAL | SINAPI
10521 | CAIXA DE INCENDIO/ABRIGO PARA MANGUEIRA, DE EMBUTIR/INTERNA, COM 75 X 45 X 17 CM, EM CHAPA DE ACO, PORTA COM VENTILACAO, VISOR COM A INSCRICAO "INCENDIO", SUPORTE/CESTA INTERNA PARA A MANGUEIRA, PINTURA ELETROSTATICA VERMELHA | UN | 272.97 | MT | 2023-11-01 | MATERIAL | SINAPI
10885 | CAIXA DE INCENDIO/ABRIGO PARA MANGUEIRA, DE EMBUTIR/INTERNA, COM 90 X 60 X 17 CM, EM CHAPA DE ACO, PORTA COM VENTILACAO, VISOR COM A INSCRICAO "INCENDIO", SUPORTE/CESTA INTERNA PARA A MANGUEIRA, PINTURA ELETROSTATICA VERMELHA | UN | 345.27 | MT | 2023-11-01 | MATERIAL | SINAPI
20962 | CAIXA DE INCENDIO/ABRIGO PARA MANGUEIRA, DE SOBREPOR/EXTERNA, COM 75 X 45 X 17 CM, EM CHAPA DE ACO, PORTA COM VENTILACAO, VISOR COM A INSCRICAO "INCENDIO", SUPORTE/CESTA INTERNA PARA A MANGUEIRA, PINTURA ELETROSTATICA VERMELHA | UN | 285.97 | MT | 2023-11-01 | MATERIAL | SINAPI
20963 | CAIXA DE INCENDIO/ABRIGO PARA MANGUEIRA, DE SOBREPOR/EXTERNA, COM 90 X 60 X 17 CM, EM CHAPA DE ACO, PORTA COM VENTILACAO, VISOR COM A INSCRICAO "INCENDIO", SUPORTE/CESTA INTERNA PARA A MANGUEIRA, PINTURA ELETROSTATICA VERMELHA | UN | 349.33 | MT | 2023-11-01 | MATERIAL | SINAPI
34643 | CAIXA DE INSPECAO PARA ATERRAMENTO E PARA RAIOS, EM POLIPROPILENO, DIAMETRO = 300 MM X ALTURA = 400 MM | UN | 43.74 | MT | 2023-11-01 | MATERIAL | SINAPI
41480 | CAIXA DE INSPECAO PARA ATERRAMENTO OU OUTRO USO, EM PVC, DN = 250 X 250 MM | UN | 50.72 | MT | 2023-11-01 | MATERIAL | SINAPI
41474 | CAIXA DE INSPECAO PARA ATERRAMENTO OU OUTRO USO, EM PVC, DN = 300 X *300* MM | UN | 81.02 | MT | 2023-11-01 | MATERIAL | SINAPI
41475 | CAIXA DE INSPECAO PARA ATERRAMENTO OU OUTRO USO, EM PVC, DN = 300 X 250 MM | UN | 69.13 | MT | 2023-11-01 | MATERIAL | SINAPI
41476 | CAIXA DE INSPECAO PARA ATERRAMENTO OU OUTRO USO, EM PVC, DN = 300 X 600 MM | UN | 151.36 | MT | 2023-11-01 | MATERIAL | SINAPI
2555 | CAIXA DE LUZ "3 X 3" EM ACO ESMALTADA | UN | 1.8 | MT | 2023-11-01 | MATERIAL | SINAPI
2556 | CAIXA DE LUZ "4 X 2" EM ACO ESMALTADA | UN | 1.86 | MT | 2023-11-01 | MATERIAL | SINAPI
2557 | CAIXA DE LUZ "4 X 4" EM ACO ESMALTADA | UN | 3.93 | MT | 2023-11-01 | MATERIAL | SINAPI
10569 | CAIXA DE PASSAGEM / DERIVACAO / LUZ, OCTOGONAL 4 X4, EM ACO ESMALTADA, COM FUNDO MOVEL SIMPLES (FMS) | UN | 3.93 | MT | 2023-11-01 | MATERIAL | SINAPI
39810 | CAIXA DE PASSAGEM ELETRICA DE PAREDE, DE EMBUTIR, EM PVC, COM TAMPA APARAFUSADA, DIMENSOES 120 X 120 X *75* MM | UN | 41.34 | MT | 2023-11-01 | MATERIAL | SINAPI
39811 | CAIXA DE PASSAGEM ELETRICA DE PAREDE, DE EMBUTIR, EM PVC, COM TAMPA APARAFUSADA, DIMENSOES 150 X 150 X *75* MM | UN | 50.57 | MT | 2023-11-01 | MATERIAL | SINAPI
39812 | CAIXA DE PASSAGEM ELETRICA DE PAREDE, DE EMBUTIR, EM PVC, COM TAMPA APARAFUSADA, DIMENSOES 200 X 200 X *90* MM | UN | 83.15 | MT | 2023-11-01 | MATERIAL | SINAPI
43096 | CAIXA DE PASSAGEM ELETRICA DE PAREDE, DE EMBUTIR, EM TERMOPLASTICO / PVC, COM TAMPA APARAFUSADA, DIMENSOES 400 X 400 X *120* MM | UN | 275.63 | MT | 2023-11-01 | MATERIAL | SINAPI
43102 | CAIXA DE PASSAGEM ELETRICA DE PAREDE, DE SOBREPOR, EM PVC, COM TAMPA APARAFUSADA, DIMENSOES 300 X 300 X *100* MM | UN | 167.6 | MT | 2023-11-01 | MATERIAL | SINAPI
43103 | CAIXA DE PASSAGEM ELETRICA DE PAREDE, DE SOBREPOR, EM PVC, COM TAMPA APARAFUSADA, DIMENSOES, 400 X 400 X *120* MM | UN | 246.79 | MT | 2023-11-01 | MATERIAL | SINAPI
43098 | CAIXA DE PASSAGEM ELETRICA DE PAREDE, DE SOBREPOR, EM TERMOPLASTICO / PVC, COM TAMPA APARAFUSA, DIMENSOES 200 X 200 X *100* MM | UN | 93.36 | MT | 2023-11-01 | MATERIAL | SINAPI
43097 | CAIXA DE PASSAGEM ELETRICA DE PAREDE, DE SOBREPOR, EM TERMOPLASTICO / PVC, COM TAMPA APARAFUSADA, DIMENSOES, 150 X 150 X *100* MM | UN | 55.31 | MT | 2023-11-01 | MATERIAL | SINAPI
43104 | CAIXA DE PASSAGEM ELETRICA, PARA PISO, EM PVC, DIMENSOES DE 3/4" A 4" | UN | 654.31 | MT | 2023-11-01 | MATERIAL | SINAPI
39771 | CAIXA DE PASSAGEM METALICA DE SOBREPOR COM TAMPA PARAFUSADA, DIMENSOES 20 X 20 X 10 CM | UN | 37.8 | MT | 2023-11-01 | MATERIAL | SINAPI
39772 | CAIXA DE PASSAGEM METALICA DE SOBREPOR COM TAMPA PARAFUSADA, DIMENSOES 30 X 30 X 10 CM | UN | 74.31 | MT | 2023-11-01 | MATERIAL | SINAPI
39773 | CAIXA DE PASSAGEM METALICA DE SOBREPOR COM TAMPA PARAFUSADA, DIMENSOES 40 X 40 X 15 CM | UN | 119.43 | MT | 2023-11-01 | MATERIAL | SINAPI
39774 | CAIXA DE PASSAGEM METALICA DE SOBREPOR COM TAMPA PARAFUSADA, DIMENSOES 50 X 50 X 15 CM | UN | 178.64 | MT | 2023-11-01 | MATERIAL | SINAPI
39775 | CAIXA DE PASSAGEM METALICA DE SOBREPOR COM TAMPA PARAFUSADA, DIMENSOES 60 X 60 X 20 CM | UN | 238.43 | MT | 2023-11-01 | MATERIAL | SINAPI
39776 | CAIXA DE PASSAGEM METALICA DE SOBREPOR COM TAMPA PARAFUSADA, DIMENSOES 70 X 70 X 20 CM | UN | 288.14 | MT | 2023-11-01 | MATERIAL | SINAPI
39777 | CAIXA DE PASSAGEM METALICA DE SOBREPOR COM TAMPA PARAFUSADA, DIMENSOES 80 X 80 X 20 CM | UN | 365.21 | MT | 2023-11-01 | MATERIAL | SINAPI
20254 | CAIXA DE PASSAGEM METALICA, DE SOBREPOR, COM TAMPA APARAFUSADA, DIMENSOES 15 X 15 X *10* CM | UN | 26.51 | MT | 2023-11-01 | MATERIAL | SINAPI
20253 | CAIXA DE PASSAGEM METALICA, DE SOBREPOR, COM TAMPA APARAFUSADA, DIMENSOES 35 X 35 X *12* CM | UN | 87.04 | MT | 2023-11-01 | MATERIAL | SINAPI
11247 | CAIXA DE PASSAGEM/ LUZ / TELEFONIA, DE EMBUTIR, EM CHAPA DE ACO GALVANIZADO, DIMENSOES 150 X 150 X 15 CM (PADRAO CONCESSIONARIA LOCAL) | UN | 1673.76 | MT | 2023-11-01 | MATERIAL | SINAPI
11250 | CAIXA DE PASSAGEM/ LUZ / TELEFONIA, DE EMBUTIR, EM CHAPA DE ACO GALVANIZADO, DIMENSOES 20 X 20 X *12* CM (PADRAO CONCESSIONARIA LOCAL) | UN | 72.06 | MT | 2023-11-01 | MATERIAL | SINAPI
11249 | CAIXA DE PASSAGEM/ LUZ / TELEFONIA, DE EMBUTIR, EM CHAPA DE ACO GALVANIZADO, DIMENSOES 200 X 200 X 20 CM (PADRAO CONCESSIONARIA LOCAL) | UN | 3269.45 | MT | 2023-11-01 | MATERIAL | SINAPI
11251 | CAIXA DE PASSAGEM/ LUZ / TELEFONIA, DE EMBUTIR, EM CHAPA DE ACO GALVANIZADO, DIMENSOES 40 X 40 X *12* CM (PADRAO CONCESSIONARIA LOCAL) | UN | 159.61 | MT | 2023-11-01 | MATERIAL | SINAPI
11253 | CAIXA DE PASSAGEM/ LUZ / TELEFONIA, DE EMBUTIR, EM CHAPA DE ACO GALVANIZADO, DIMENSOES 60 X 60 X *12* CM (PADRAO CONCESSIONARIA LOCAL) | UN | 264.49 | MT | 2023-11-01 | MATERIAL | SINAPI
11255 | CAIXA DE PASSAGEM/ LUZ / TELEFONIA, DE EMBUTIR, EM CHAPA DE ACO GALVANIZADO, DIMENSOES 80 X 80 X *12* CM (PADRAO CONCESSIONARIA LOCAL) | UN | 395.41 | MT | 2023-11-01 | MATERIAL | SINAPI
14055 | CAIXA DE PASSAGEM/ LUZ / TELEFONIA, DE EMBUTIR, EM CHAPA DE ACO GALVANIZADO, DIMENSOES 120 X 120 X *12* CM (PADRAO CONCESSIONARIA LOCAL) | UN | 795.43 | MT | 2023-11-01 | MATERIAL | SINAPI
11256 | CAIXA DE PASSAGEM/ LUZ / TELEFONIA, DE SOBREPOR, EM CHAPA DE ACO GALVANIZADO, DIMENSOES 80 X 80 X *12* CM (PADRAO CONCESSIONARIA LOCAL) | UN | 495.29 | MT | 2023-11-01 | MATERIAL | SINAPI
1872 | CAIXA DE PASSAGEM, EM PVC, DE 4" X 2", PARA ELETRODUTO FLEXIVEL CORRUGADO | UN | 2.62 | MT | 2023-11-01 | MATERIAL | SINAPI
1873 | CAIXA DE PASSAGEM, EM PVC, DE 4" X 4", PARA ELETRODUTO FLEXIVEL CORRUGADO | UN | 5.21 | MT | 2023-11-01 | MATERIAL | SINAPI
39693 | CAIXA DE PROTECAO EXTERNA PARA MEDIDOR HOROSAZONAL, DE BAIXA TENSAO, COM MODULO, EM CHAPA DE ACO (PADRAO DA CONCESSIONARIA LOCAL) | UN | 3110.69 | MT | 2023-11-01 | MATERIAL | SINAPI
39692 | CAIXA DE PROTECAO PARA TRANSFORMADOR CORRENTE, EM CHAPA DE ACO 18 USG (PADRAO DA CONCESSIONARIA LOCAL) | UN | 995.35 | MT | 2023-11-01 | MATERIAL | SINAPI
1062 | CAIXA INTERNA/EXTERNA DE MEDICAO PARA 1 MEDIDOR TRIFASICO, COM VISOR, EM CHAPA DE ACO 18 USG (PADRAO DA CONCESSIONARIA LOCAL) | UN | 315.44 | MT | 2023-11-01 | MATERIAL | SINAPI
39686 | CAIXA INTERNA/EXTERNA DE MEDICAO PARA 4 MEDIDORES MONOFASICOS, COM VISOR, EM CHAPA DE ACO 18 USG (PADRAO DA CONCESSIONARIA LOCAL) | UN | 510.77 | MT | 2023-11-01 | MATERIAL | SINAPI
43095 | CAIXA MODULAR PARA MEDIDOR DE ENERGIA AGRUPADA, EM POLICARBONATO / TERMOPLASTICO, COM SUPORTE PARA DISJUNTOR (PADRAO DA CONCESSIONARIA LOCAL) | UN | 181.63 | MT | 2023-11-01 | MATERIAL | SINAPI
1871 | CAIXA OCTOGONAL DE FUNDO MOVEL, EM PVC, DE 3" X 3", PARA ELETRODUTO FLEXIVEL CORRUGADO | UN | 4.69 | MT | 2023-11-01 | MATERIAL | SINAPI
12001 | CAIXA OCTOGONAL DE FUNDO MOVEL, EM PVC, DE 4" X 4", PARA ELETRODUTO FLEXIVEL CORRUGADO | UN | 6.78 | MT | 2023-11-01 | MATERIAL | SINAPI
11882 | CAIXA PARA HIDROMETRO CONCRETO PRE MOLDADO, *0,24 M X 0,45 M X 0,30* M (L X C X A) | UN | 117.89 | MT | 2023-11-01 | MATERIAL | SINAPI
1068 | CAIXA PARA MEDICAO COLETIVA TIPO L, PADRAO BIFASICO OU TRIFASICO, PARA ATE 4 MEDIDORES, SEM BARRAMENTO E COM PORTAS INFERIOR E SUPERIOR | UN | 2080.68 | MT | 2023-11-01 | MATERIAL | SINAPI
39690 | CAIXA PARA MEDICAO COLETIVA TIPO M, PADRAO BIFASICO OU TRIFASICO, PARA ATE 8 MEDIDORES, SEM BARRAMENTO E COM PORTAS INFERIOR E SUPERIOR | UN | 3490.69 | MT | 2023-11-01 | MATERIAL | SINAPI
39691 | CAIXA PARA MEDICAO COLETIVA TIPO N, PADRAO BIFASICO OU TRIFASICO, PARA ATE 12 MEDIDORES, SEM BARRAMENTO E COM PORTAS INFERIOR E SUPERIOR | UN | 4390.31 | MT | 2023-11-01 | MATERIAL | SINAPI
39808 | CAIXA PARA MEDIDOR MONOFASICO, EM POLICARBONATO / TERMOPLASTICO, PARA ALOJAR 1 DISJUNTOR (PADRAO DA CONCESSIONARIA LOCAL) | UN | 94.82 | MT | 2023-11-01 | MATERIAL | SINAPI
39809 | CAIXA PARA MEDIDOR POLIFASICO, EM POLICARBONATO / TERMOPLASTICO, PARA ALOJAR 1 DISJUNTOR (PADRAO DA CONCESSIONARIA LOCAL) | UN | 224.91 | MT | 2023-11-01 | MATERIAL | SINAPI
43439 | CAIXA PRE-MOLDADA PARA BOCA DE LOBO, EM CONCRETO ARMADO, COM FCK DE 25 MPA, COM DIMENSOES 1,10 X 0,65 X 1,00 M (COMPRIMENTO X LARGURA X ALTURA) | UN | 541.17 | MT | 2023-11-01 | MATERIAL | SINAPI
5103 | CAIXA SIFONADA PVC, 100 X 100 X 50 MM, COM GRELHA REDONDA, BRANCA | UN | 24.04 | MT | 2023-11-01 | MATERIAL | SINAPI
11880 | CAIXA SIFONADA PVC, 250 X 230 X 75 MM, COM TAMPA CEGA QUADRADA, BRANCA | UN | 101.13 | MT | 2023-11-01 | MATERIAL | SINAPI
11714 | CAIXA SIFONADA, PVC, 150 X *185* X 75 MM, COM GRELHA QUADRADA, BRANCA | UN | 68.9 | MT | 2023-11-01 | MATERIAL | SINAPI
11712 | CAIXA SIFONADA, PVC, 150 X 150 X 50 MM, COM GRELHA QUADRADA, BRANCA (NBR 5688) | UN | 44.99 | MT | 2023-11-01 | MATERIAL | SINAPI
11717 | CAIXA SIFONADA, PVC, 150 X 150 X 50 MM, COM GRELHA REDONDA, BRANCA | UN | 54.23 | MT | 2023-11-01 | MATERIAL | SINAPI
1106 | CAL HIDRATADA CH-I PARA ARGAMASSAS | KG | 1 | MT | 2023-11-01 | MATERIAL | SINAPI
11161 | CAL HIDRATADA PARA PINTURA | KG | 1.67 | MT | 2023-11-01 | MATERIAL | SINAPI
1107 | CAL VIRGEM COMUM PARA ARGAMASSAS (NBR 6453) | KG | 0.85 | MT | 2023-11-01 | MATERIAL | SINAPI
44479 | CALCARIO DOLOMITICO A (POSTO PEDREIRA/FORNECEDOR, SEM FRETE) | KG | 0.21 | MT | 2023-11-01 | MATERIAL | SINAPI
4759 | CALCETEIRO / RASTELEIRO (HORISTA) | H | 16.95 | MT | 2023-11-01 | MATERIAL | SINAPI
41068 | CALCETEIRO / RASTELEIRO (MENSALISTA) | MES | 2995.72 | MT | 2023-11-01 | MATERIAL | SINAPI
12618 | CALHA / PERFIL PLUVIAL DE PVC, DIAMETRO ENTRE *119 E 170* MM, COMPRIMENTO DE 3 M, PARA DRENAGEM PLUVIAL PREDIAL | UN | 164.13 | MT | 2023-11-01 | MATERIAL | SINAPI
1108 | CALHA MOLDURA AMERICANA DE CHAPA DE ACO GALVANIZADA NUM 26, CORTE 33 CM | M | 33.93 | MT | 2023-11-01 | MATERIAL | SINAPI
1117 | CALHA PARA AGUA FURTADA DE CHAPA DE ACO GALVANIZADA NUM 26, CORTE 40 CM | M | 34.2 | MT | 2023-11-01 | MATERIAL | SINAPI
1118 | CALHA PARA AGUA FURTADA DE CHAPA DE ACO GALVANIZADA NUM 26, CORTE 50 CM | M | 40.42 | MT | 2023-11-01 | MATERIAL | SINAPI
1110 | CALHA PLATIBANDA DE CHAPA DE ACO GALVANIZADA NUM 26, CORTE 45 CM | M | 40.42 | MT | 2023-11-01 | MATERIAL | SINAPI
40784 | CALHA QUADRADA DE CHAPA DE ACO GALVANIZADA NUM 24, CORTE 100 CM | M | 111.48 | MT | 2023-11-01 | MATERIAL | SINAPI
40782 | CALHA QUADRADA DE CHAPA DE ACO GALVANIZADA NUM 24, CORTE 33 CM | M | 43.75 | MT | 2023-11-01 | MATERIAL | SINAPI
40783 | CALHA QUADRADA DE CHAPA DE ACO GALVANIZADA NUM 24, CORTE 50 CM | M | 56.99 | MT | 2023-11-01 | MATERIAL | SINAPI
1109 | CALHA QUADRADA DE CHAPA DE ACO GALVANIZADA NUM 26, CORTE 33 CM | M | 33.93 | MT | 2023-11-01 | MATERIAL | SINAPI
1119 | CALHA QUADRADA DE CHAPA DE ACO GALVANIZADA NUM 28, CORTE 25 CM | M | 21.87 | MT | 2023-11-01 | MATERIAL | SINAPI
13115 | CALHA/CANALETA DE CONCRETO SIMPLES, TIPO MEIA CANA, DIAMETRO DE 20 CM, PARA AGUA PLUVIAL | M | 25.13 | MT | 2023-11-01 | MATERIAL | SINAPI
10541 | CALHA/CANALETA DE CONCRETO SIMPLES, TIPO MEIA CANA, DIAMETRO DE 30 CM, PARA AGUA PLUVIAL | M | 30.71 | MT | 2023-11-01 | MATERIAL | SINAPI
10542 | CALHA/CANALETA DE CONCRETO SIMPLES, TIPO MEIA CANA, DIAMETRO DE 40 CM, PARA AGUA PLUVIAL | M | 40.16 | MT | 2023-11-01 | MATERIAL | SINAPI
10543 | CALHA/CANALETA DE CONCRETO SIMPLES, TIPO MEIA CANA, DIAMETRO DE 50 CM, PARA AGUA PLUVIAL | M | 65.16 | MT | 2023-11-01 | MATERIAL | SINAPI
10544 | CALHA/CANALETA DE CONCRETO SIMPLES, TIPO MEIA CANA, DIAMETRO DE 60 CM, PARA AGUA PLUVIAL | M | 84.28 | MT | 2023-11-01 | MATERIAL | SINAPI
10545 | CALHA/CANALETA DE CONCRETO SIMPLES, TIPO MEIA CANA, DIAMETRO DE 80 CM, PARA AGUA PLUVIAL | M | 157.51 | MT | 2023-11-01 | MATERIAL | SINAPI
38365 | CAMADA SEPARADORA DE FILME DE POLIETILENO 20 A 25 MICRA | M2 | 2.4 | MT | 2023-11-01 | MATERIAL | SINAPI
44056 | CAMINHAO TOCO, PESO BRUTO TOTAL 10700 KG, CARGA UTIL MAXIMA 7400 KG, DISTANCIA ENTRE EIXOS 4,00 M, POTENCIA 175 CV (INCLUI CABINE E CHASSI, NAO INCLUI CARROCERIA) | UN | 488846.82 | MT | 2023-11-01 | MATERIAL | SINAPI
44057 | CAMINHAO TOCO, PESO BRUTO TOTAL 13200 KG, CARGA UTIL MAXIMA 9200 KG, DISTANCIA ENTRE EIXOS 3,31 M, POTENCIA 175 CV (INCLUI CABINE E CHASSI, NAO INCLUI CARROCERIA) | UN | 521750 | MT | 2023-11-01 | MATERIAL | SINAPI
37754 | CAMINHAO TOCO, PESO BRUTO TOTAL 14300 KG, CARGA UTIL MAXIMA 9480 KG, DISTANCIA ENTRE EIXOS 4,80 M, POTENCIA 185 CV (INCLUI CABINE E CHASSI, NAO INCLUI CARROCERIA) | UN | 539423.7 | MT | 2023-11-01 | MATERIAL | SINAPI
37757 | CAMINHAO TOCO, PESO BRUTO TOTAL 16000 KG, CARGA UTIL MAXIMA 10600 KG, DISTANCIA ENTRE EIXOS 4,80 M, POTENCIA 277 CV (INCLUI CABINE E CHASSI, NAO INCLUI CARROCERIA) | UN | 601657.68 | MT | 2023-11-01 | MATERIAL | SINAPI
44058 | CAMINHAO TOCO, PESO BRUTO TOTAL 16000 KG, CARGA UTIL MAXIMA 10830 KG, DISTANCIA ENTRE EIXOS 3,56 M, POTENCIA 226 CV (INCLUI CABINE E CHASSI, NAO INCLUI CARROCERIA) | UN | 568754.5 | MT | 2023-11-01 | MATERIAL | SINAPI
37752 | CAMINHAO TOCO, PESO BRUTO TOTAL 16000 KG, CARGA UTIL MAXIMA 11030 KG, DISTANCIA ENTRE EIXOS 5,41 M, POTENCIA 185 CV (INCLUI CABINE E CHASSI, NAO INCLUI CARROCERIA) | UN | 592256.73 | MT | 2023-11-01 | MATERIAL | SINAPI
44059 | CAMINHAO TOCO, PESO BRUTO TOTAL 8500 KG, CARGA UTIL MAXIMA 5600 KG, DISTANCIA ENTRE EIXOS 3,40 M, POTENCIA 167 CV (INCLUI CABINE E CHASSI, NAO INCLUI CARROCERIA) | UN | 468164.86 | MT | 2023-11-01 | MATERIAL | SINAPI
37750 | CAMINHAO TOCO, PESO BRUTO TOTAL 9600 KG, CARGA UTIL MAXIMA 6190 KG, DISTANCIA ENTRE EIXOS 3,70 M, POTENCIA 156 CV (INCLUI CABINE E CHASSI, NAO INCLUI CARROCERIA) | UN | 469104.95 | MT | 2023-11-01 | MATERIAL | SINAPI
37758 | CAMINHAO TRUCADO, PESO BRUTO TOTAL 23000 KG, CARGA UTIL MAXIMA 15285 KG, DISTANCIA ENTRE EIXOS 4,80 M, POTENCIA 326 CV (INCLUI CABINE E CHASSI, NAO INCLUI CARROCERIA) | UN | 746431.51 | MT | 2023-11-01 | MATERIAL | SINAPI
44060 | CAMINHAO TRUCADO, PESO BRUTO TOTAL 23000 KG, CARGA UTIL MAXIMA 15460 KG, DISTANCIA ENTRE EIXOS 4,80 M, POTENCIA 286 CV (INCLUI CABINE E CHASSI, NAO INCLUI CARROCERIA) | UN | 721989.19 | MT | 2023-11-01 | MATERIAL | SINAPI
37749 | CAMINHAO TRUCADO, PESO BRUTO TOTAL 23000 KG, CARGA UTIL MAXIMA 16360 KG, CABINE ESTENDIDA, DISTANCIA ENTRE EIXOS 3,56 M, POTENCIA 277 CV (INCLUI CABINE E CHASSI, NAO INCLUI CARROCERIA) | UN | 770873.88 | MT | 2023-11-01 | MATERIAL | SINAPI
44061 | CAMINHAO TRUCADO, PESO BRUTO TOTAL 23000 KG, CARGA UTIL MAXIMA 16540 KG, DISTANCIA ENTRE EIXOS 4,80 M, POTENCIA 256 CV (INCLUI CABINE E CHASSI, NAO INCLUI CARROCERIA) | UN | 707887.86 | MT | 2023-11-01 | MATERIAL | SINAPI
1159 | CAMINHONETE COM MOTOR A DIESEL, POTENCIA *160* CV, CABINE DUPLA, 4X4 | UN | 272980 | MT | 2023-11-01 | MATERIAL | SINAPI
12114 | CAMPAINHA ALTA POTENCIA 110V / 220V, DIAMETRO 150 MM | UN | 129.03 | MT | 2023-11-01 | MATERIAL | SINAPI
38106 | CAMPAINHA CIGARRA 127 V / 220 V (APENAS MODULO) | UN | 17.53 | MT | 2023-11-01 | MATERIAL | SINAPI
38085 | CAMPAINHA CIGARRA 127 V / 220 V, CONJUNTO MONTADO PARA EMBUTIR 4" X 2" (PLACA + SUPORTE + MODULO) | UN | 20.71 | MT | 2023-11-01 | MATERIAL | SINAPI
38599 | CANALETA DE CONCRETO ESTRUTURAL 14 X 19 X 29 CM, FBK 14 MPA (NBR 6136) | UN | 6.31 | MT | 2023-11-01 | MATERIAL | SINAPI
38596 | CANALETA DE CONCRETO ESTRUTURAL 14 X 19 X 29 CM, FBK 4,5 MPA (NBR 6136) | UN | 5.24 | MT | 2023-11-01 | MATERIAL | SINAPI
38600 | CANALETA DE CONCRETO ESTRUTURAL 14 X 19 X 39 CM, FBK 14 MPA (NBR 6136) | UN | 6.69 | MT | 2023-11-01 | MATERIAL | SINAPI
38597 | CANALETA DE CONCRETO ESTRUTURAL 14 X 19 X 39 CM, FBK 4,5 MPA (NBR 6136) | UN | 5.27 | MT | 2023-11-01 | MATERIAL | SINAPI
659 | CANALETA DE CONCRETO 14 X 19 X 19 CM (CLASSE C - NBR 6136) | UN | 3.03 | MT | 2023-11-01 | MATERIAL | SINAPI
660 | CANALETA DE CONCRETO 19 X 19 X 19 CM (CLASSE C - NBR 6136) | UN | 3.63 | MT | 2023-11-01 | MATERIAL | SINAPI
658 | CANALETA DE CONCRETO 9 X 19 X 19 CM (CLASSE C - NBR 6136) | UN | 2.05 | MT | 2023-11-01 | MATERIAL | SINAPI
38548 | CANALETA ESTRUTURAL CERAMICA, 14 X 19 X 19 CM, 6,0 MPA (NBR 15270) | UN | 2.31 | MT | 2023-11-01 | MATERIAL | SINAPI
34649 | CANALETA ESTRUTURAL CERAMICA, 14 X 19 X 29 CM, 6,0 MPA (NBR 15270) | UN | 3.13 | MT | 2023-11-01 | MATERIAL | SINAPI
34655 | CANALETA ESTRUTURAL CERAMICA, 14 X 19 X 39 CM, 6,0 MPA (NBR 15270) | UN | 4.16 | MT | 2023-11-01 | MATERIAL | SINAPI
40607 | CANOPLA ACABAMENTO CROMADO PARA INSTALACAO DE SPRINKLER, SOB FORRO, 15 MM | UN | 4.76 | MT | 2023-11-01 | MATERIAL | SINAPI
567 | CANTONEIRA (ABAS IGUAIS) EM ACO CARBONO, 25,4 MM X 3,17 MM (L X E), 1,27KG/M | M | 12.07 | MT | 2023-11-01 | MATERIAL | SINAPI
574 | CANTONEIRA (ABAS IGUAIS) EM ACO CARBONO, 38,1 MM X 3,17 MM (L X E), 3,48 KG/M | M | 31.74 | MT | 2023-11-01 | MATERIAL | SINAPI
568 | CANTONEIRA (ABAS IGUAIS) EM ACO CARBONO, 50,8 MM X 9,53 MM (L X E), 6,99 KG/M | M | 66.88 | MT | 2023-11-01 | MATERIAL | SINAPI
4777 | CANTONEIRA ACO ABAS IGUAIS (QUALQUER BITOLA), ESPESSURA ENTRE 1/8" E 1/4" | KG | 8.02 | MT | 2023-11-01 | MATERIAL | SINAPI
592 | CANTONEIRA EM ALUMINIO, ABAS IGUAIS, LARGURA DE 25,40 MM (1"), ESPESSURA DE 3,17 MM (1/8") E PESO LINEAR DE APROXIMADAMENTE 0,408 KG/M | KG | 31.71 | MT | 2023-11-01 | MATERIAL | SINAPI
586 | CANTONEIRA EM ALUMINIO, ABAS IGUAIS, LARGURA DE 25,40 MM (1"), ESPESSURA DE 4,76 MM (3/16") E PESO LINEAR DE APROXIMADAMENTEO 0,593 KG/M | M | 18.64 | MT | 2023-11-01 | MATERIAL | SINAPI
588 | CANTONEIRA EM ALUMINIO, ABAS IGUAIS, LARGURA DE 31,75 MM (1 1/4"), ESPESSURA DE 4,76 MM (3/16") E PESO LINEAR DE APROXIMADAMENTE 0,755 KG/M | M | 29.49 | MT | 2023-11-01 | MATERIAL | SINAPI
591 | CANTONEIRA EM ALUMINIO, ABAS IGUAIS, LARGURA DE 38,10 MM (1 1/2"), ESPESSURA DE 4,76 MM (3/16") E PESO LINEAR DE APROXIMADAMENTE 0,915 KG/M | KG | 29.59 | MT | 2023-11-01 | MATERIAL | SINAPI
584 | CANTONEIRA EM ALUMINIO, ABAS IGUAIS, LARGURA DE 50,80 MM (2") , ESPESSURA DE 3,17 MM (1/8") E PESO LINEAR DE APROXIMADAMENTE 0,842 KG/M | M | 31.49 | MT | 2023-11-01 | MATERIAL | SINAPI
589 | CANTONEIRA EM ALUMINIO, ABAS IGUAIS, LARGURA DE 50,80 MM (2"), ESPESSURA DE 6,35 MM (1/4") E PESO LINEAR DE APROXIMADAMENTE 1,630 KG/M | M | 49.84 | MT | 2023-11-01 | MATERIAL | SINAPI
1165 | CAP OU TAMPAO DE FERRO GALVANIZADO, COM ROSCA BSP, DE 1 1/2" | UN | 15.57 | MT | 2023-11-01 | MATERIAL | SINAPI
1164 | CAP OU TAMPAO DE FERRO GALVANIZADO, COM ROSCA BSP, DE 1 1/4" | UN | 12.61 | MT | 2023-11-01 | MATERIAL | SINAPI
1162 | CAP OU TAMPAO DE FERRO GALVANIZADO, COM ROSCA BSP, DE 1/2" | UN | 4.38 | MT | 2023-11-01 | MATERIAL | SINAPI
12395 | CAP OU TAMPAO DE FERRO GALVANIZADO, COM ROSCA BSP, DE 1/4" | UN | 4.26 | MT | 2023-11-01 | MATERIAL | SINAPI
1170 | CAP OU TAMPAO DE FERRO GALVANIZADO, COM ROSCA BSP, DE 1" | UN | 8.26 | MT | 2023-11-01 | MATERIAL | SINAPI
1169 | CAP OU TAMPAO DE FERRO GALVANIZADO, COM ROSCA BSP, DE 2 1/2" | UN | 40.56 | MT | 2023-11-01 | MATERIAL | SINAPI
1166 | CAP OU TAMPAO DE FERRO GALVANIZADO, COM ROSCA BSP, DE 2" | UN | 22.49 | MT | 2023-11-01 | MATERIAL | SINAPI
1163 | CAP OU TAMPAO DE FERRO GALVANIZADO, COM ROSCA BSP, DE 3/4" | UN | 5.67 | MT | 2023-11-01 | MATERIAL | SINAPI
12396 | CAP OU TAMPAO DE FERRO GALVANIZADO, COM ROSCA BSP, DE 3/8" | UN | 4.26 | MT | 2023-11-01 | MATERIAL | SINAPI
1168 | CAP OU TAMPAO DE FERRO GALVANIZADO, COM ROSCA BSP, DE 3" | UN | 57.83 | MT | 2023-11-01 | MATERIAL | SINAPI
1167 | CAP OU TAMPAO DE FERRO GALVANIZADO, COM ROSCA BSP, DE 4" | UN | 96.73 | MT | 2023-11-01 | MATERIAL | SINAPI
36331 | CAP PPR DN 20 MM, PARA AGUA QUENTE PREDIAL | UN | 2.21 | MT | 2023-11-01 | MATERIAL | SINAPI
36346 | CAP PPR DN 25 MM, PARA AGUA QUENTE PREDIAL | UN | 3.32 | MT | 2023-11-01 | MATERIAL | SINAPI
1197 | CAP PVC, ROSCAVEL, 1/2", PARA AGUA FRIA PREDIAL | UN | 1.82 | MT | 2023-11-01 | MATERIAL | SINAPI
1202 | CAP PVC, ROSCAVEL, 1", PARA AGUA FRIA PREDIAL | UN | 5.17 | MT | 2023-11-01 | MATERIAL | SINAPI
1198 | CAP PVC, ROSCAVEL, 3/4", PARA AGUA FRIA PREDIAL | UN | 2.39 | MT | 2023-11-01 | MATERIAL | SINAPI
20088 | CAP PVC, SERIE R, DN 100 MM, PARA ESGOTO PREDIAL | UN | 12.63 | MT | 2023-11-01 | MATERIAL | SINAPI
20089 | CAP PVC, SERIE R, DN 150 MM, PARA ESGOTO PREDIAL | UN | 61.91 | MT | 2023-11-01 | MATERIAL | SINAPI
20087 | CAP PVC, SERIE R, DN 75 MM, PARA ESGOTO PREDIAL | UN | 10.45 | MT | 2023-11-01 | MATERIAL | SINAPI
1200 | CAP PVC, SOLDAVEL, DN 100 MM, SERIE NORMAL, PARA ESGOTO PREDIAL | UN | 9.49 | MT | 2023-11-01 | MATERIAL | SINAPI
12909 | CAP PVC, SOLDAVEL, DN 50 MM, SERIE NORMAL, PARA ESGOTO PREDIAL | UN | 4.4 | MT | 2023-11-01 | MATERIAL | SINAPI
12910 | CAP PVC, SOLDAVEL, DN 75 MM, SERIE NORMAL, PARA ESGOTO PREDIAL | UN | 7.91 | MT | 2023-11-01 | MATERIAL | SINAPI
1191 | CAP PVC, SOLDAVEL, 20 MM, PARA AGUA FRIA PREDIAL | UN | 1.3 | MT | 2023-11-01 | MATERIAL | SINAPI
1185 | CAP PVC, SOLDAVEL, 25 MM, PARA AGUA FRIA PREDIAL | UN | 1.3 | MT | 2023-11-01 | MATERIAL | SINAPI
1189 | CAP PVC, SOLDAVEL, 32 MM, PARA AGUA FRIA PREDIAL | UN | 2.13 | MT | 2023-11-01 | MATERIAL | SINAPI
1193 | CAP PVC, SOLDAVEL, 40 MM, PARA AGUA FRIA PREDIAL | UN | 4.09 | MT | 2023-11-01 | MATERIAL | SINAPI
1194 | CAP PVC, SOLDAVEL, 50 MM, PARA AGUA FRIA PREDIAL | UN | 7.38 | MT | 2023-11-01 | MATERIAL | SINAPI
1195 | CAP PVC, SOLDAVEL, 60 MM, PARA AGUA FRIA PREDIAL | UN | 12.42 | MT | 2023-11-01 | MATERIAL | SINAPI
1204 | CAP PVC, SOLDAVEL, 75 MM, PARA AGUA FRIA PREDIAL | UN | 21.73 | MT | 2023-11-01 | MATERIAL | SINAPI
1207 | CAP, PVC PBA, JE, DN 100 / DE 110 MM, PARA REDE DE AGUA (NBR 10351) | UN | 26.62 | MT | 2023-11-01 | MATERIAL | SINAPI
1206 | CAP, PVC PBA, JE, DN 50 / DE 60 MM, PARA REDE DE AGUA (NBR 10351) | UN | 6.67 | MT | 2023-11-01 | MATERIAL | SINAPI
1183 | CAP, PVC PBA, JE, DN 75 / DE 85 MM, PARA REDE DE AGUA (NBR 10351) | UN | 17.38 | MT | 2023-11-01 | MATERIAL | SINAPI
42685 | CAP, PVC, JE, OCRE, DN 150 MM (CONEXAO PARA TUBO COLETOR DE ESGOTO) | UN | 64.15 | MT | 2023-11-01 | MATERIAL | SINAPI
42686 | CAP, PVC, JE, OCRE, DN 200 MM (CONEXAO PARA TUBO COLETOR DE ESGOTO) | UN | 70.66 | MT | 2023-11-01 | MATERIAL | SINAPI
12894 | CAPA PARA CHUVA EM PVC COM FORRO DE POLIESTER, COM CAPUZ (AMARELA OU AZUL) | UN | 22.9 | MT | 2023-11-01 | MATERIAL | SINAPI
12895 | CAPACETE DE SEGURANCA ABA FRONTAL COM SUSPENSAO DE POLIETILENO, SEM JUGULAR (CLASSE B) | UN | 17.62 | MT | 2023-11-01 | MATERIAL | SINAPI
1631 | CAPACITOR TRIFASICO, POTENCIA 2,5 KVAR, TENSAO 220 V, FORNECIDO COM CAPA PROTETORA, RESISTOR INTERNO A UNIDADE CAPACITIVA | UN | 143.93 | MT | 2023-11-01 | MATERIAL | SINAPI
1633 | CAPACITOR TRIFASICO, POTENCIA 5 KVAR, TENSAO 220 V, FORNECIDO COM CAPA PROTETORA, RESISTOR INTERNO A UNIDADE CAPACITIVA | UN | 244.55 | MT | 2023-11-01 | MATERIAL | SINAPI
10818 | CAPIM BRAQUIARIA DECUMBENS/ BRAQUIARINHA, VC *70*% MINIMO | KG | 52.57 | MT | 2023-11-01 | MATERIAL | SINAPI
41410 | CAPTOR FRANKLIN (4 PONTAS), EM LATAO CROMADO, H = 300 MM, DUAS DESCIDAS | UN | 83.28 | MT | 2023-11-01 | MATERIAL | SINAPI
41411 | CAPTOR FRANKLIN (4 PONTAS), EM LATAO CROMADO, H = 300 MM, UMA DESCIDA | UN | 75.5 | MT | 2023-11-01 | MATERIAL | SINAPI
41412 | CAPTOR FRANKLIN (4 PONTAS), EM LATAO CROMADO, H = 350 MM, DUAS DESCIDAS | UN | 146.03 | MT | 2023-11-01 | MATERIAL | SINAPI
41413 | CAPTOR FRANKLIN (4 PONTAS), EM LATAO CROMADO, H=350 MM, UMA DESCIDA | UN | 131.4 | MT | 2023-11-01 | MATERIAL | SINAPI
39359 | CARENAGEM /TAMPA, EM PLASTICO, COR BRANCA, UTILIZADO EM KIT CHASSI METALICO PARA INSTAL. HIDRAULICA DE CUBA SIMPLES SEM MAQUINA DE LAVAR ROUPA, *355* X *670* MM (L X H) (COM FUROS E DEMAIS ENCAIXES) | UN | 33.65 | MT | 2023-11-01 | MATERIAL | SINAPI
39360 | CARENAGEM /TAMPA, EM PLASTICO, COR BRANCA, UTILIZADO EM KIT CHASSI METALICO PARA INSTAL. HIDRAULICA DE TANQUE COM MAQUINA DE LAVAR ROUPA, *360* X *470* MM (L X H) (COM FUROS E DEMAIS ENCAIXES) | UN | 33.65 | MT | 2023-11-01 | MATERIAL | SINAPI
10710 | CARPETE DE NYLON EM MANTA PARA TRAFEGO COMERCIAL PESADO, E = 6 A 7 MM (INSTALADO) | M2 | 148.57 | MT | 2023-11-01 | MATERIAL | SINAPI
10709 | CARPETE DE NYLON EM MANTA PARA TRAFEGO COMERCIAL PESADO, E = 9 A 10 MM (INSTALADO) | M2 | 182.52 | MT | 2023-11-01 | MATERIAL | SINAPI
39636 | CARPETE DE NYLON EM PLACAS 50 X 50 CM PARA TRAFEGO COMERCIAL PESADO, E = 6,5 MM (INSTALADO) | M2 | 186.38 | MT | 2023-11-01 | MATERIAL | SINAPI
10708 | CARPETE DE POLIESTER EM MANTA PARA TRAFEGO COMERCIAL PESADO, E = 4 A 5 MM (INSTALADO) | M2 | 57.51 | MT | 2023-11-01 | MATERIAL | SINAPI
39635 | CARPETE DE POLIPROPILENO EM MANTA PARA TRAFEGO COMERCIAL MEDIO, E = 5 A 6 MM (INSTALADO) | M2 | 97.92 | MT | 2023-11-01 | MATERIAL | SINAPI
6117 | CARPINTEIRO AUXILIAR (HORISTA) | H | 15.11 | MT | 2023-11-01 | MATERIAL | SINAPI
40913 | CARPINTEIRO AUXILIAR (MENSALISTA) | MES | 2666.93 | MT | 2023-11-01 | MATERIAL | SINAPI
1214 | CARPINTEIRO DE ESQUADRIAS (HORISTA) | H | 17.64 | MT | 2023-11-01 | MATERIAL | SINAPI
40915 | CARPINTEIRO DE ESQUADRIAS (MENSALISTA) | MES | 3114.49 | MT | 2023-11-01 | MATERIAL | SINAPI
1213 | CARPINTEIRO DE FORMAS (HORISTA) | H | 18.74 | MT | 2023-11-01 | MATERIAL | SINAPI
40914 | CARPINTEIRO DE FORMAS (MENSALISTA) | MES | 3307.49 | MT | 2023-11-01 | MATERIAL | SINAPI
5091 | CARRANCA PARA JANELA VENEZIANA DE ABRIR, EM LATAO CROMADO, SIMPLES, PARA APARAFUSAR NA PAREDE | UN | 23.28 | MT | 2023-11-01 | MATERIAL | SINAPI
14615 | CARRINHO COM 2 PNEUS PARA TRANSPORTAR TUBO CONCRETO, ALTURA ATE 1,0 M E DIAMETRO ATE 1000MM, COM ESTRUTURA EM PERFIL OU TUBO METALICO | UN | 3454.71 | MT | 2023-11-01 | MATERIAL | SINAPI
2711 | CARRINHO DE MAO DE ACO CAPACIDADE 50 A 60 L, PNEU COM CAMARA | UN | 289.5 | MT | 2023-11-01 | MATERIAL | SINAPI
37727 | CARROCERIA FIXA ABERTA DE MADEIRA PARA TRANSPORTE GERAL DE CARGA SECA DIMENSOES APROXIMADAS 2,25 X 4,10 X 0,50 M (INCLUI MONTAGEM, NAO INCLUI CAMINHAO) | UN | 17085 | MT | 2023-11-01 | MATERIAL | SINAPI
37728 | CARROCERIA FIXA ABERTA DE MADEIRA PARA TRANSPORTE GERAL DE CARGA SECA DIMENSOES APROXIMADAS 2,5 X 5,5 X 0,50 M (INCLUI MONTAGEM, NAO INCLUI CAMINHAO) | UN | 23178.25 | MT | 2023-11-01 | MATERIAL | SINAPI
37729 | CARROCERIA FIXA ABERTA DE MADEIRA PARA TRANSPORTE GERAL DE CARGA SECA DIMENSOES APROXIMADAS 2,5 X 6,00 X 0,50 M (INCLUI MONTAGEM, NAO INCLUI CAMINHAO) | UN | 25089.86 | MT | 2023-11-01 | MATERIAL | SINAPI
37730 | CARROCERIA FIXA ABERTA DE MADEIRA PARA TRANSPORTE GERAL DE CARGA SECA DIMENSOES APROXIMADAS 2,5 X 6,5 X 0,50 M (INCLUI MONTAGEM, NAO INCLUI CAMINHAO) | UN | 27001.46 | MT | 2023-11-01 | MATERIAL | SINAPI
37731 | CARROCERIA FIXA ABERTA DE MADEIRA PARA TRANSPORTE GERAL DE CARGA SECA DIMENSOES APROXIMADAS 2,5 X 7,00 X 0,50 M (INCLUI MONTAGEM, NAO INCLUI CAMINHAO) | UN | 28913.07 | MT | 2023-11-01 | MATERIAL | SINAPI
37732 | CARROCERIA FIXA ABERTA DE MADEIRA PARA TRANSPORTE GERAL DE CARGA SECA DIMENSOES APROXIMADAS 2,5 X 7,5 X 0,50 M (INCLUI MONTAGEM, NAO INCLUI CAMINHAO) | UN | 32975.24 | MT | 2023-11-01 | MATERIAL | SINAPI
42256 | CARVAO ANTRACITO PARA FILTRO, GRAO VARIANDO DE 0,8 ATE 1,1 MM, COEFICIENTE DE UNIFORMIDADE MENOR QUE 1,7 MM (DISTRIBUIDOR) | KG | 10.54 | MT | 2023-11-01 | MATERIAL | SINAPI
42250 | CARVAO ANTRACITO PARA FILTRO, GRAO VARIANDO DE 0,8 ATE 1,1 MM, COEFICIENTE DE UNIFORMIDADE MENOR QUE 1,7 MM (POSTO JAZIDA/PRODUTOR) | T | 4741.54 | MT | 2023-11-01 | MATERIAL | SINAPI
4743 | CASCALHO DE CAVA | M3 | 81.2 | MT | 2023-11-01 | MATERIAL | SINAPI
4744 | CASCALHO DE RIO | M3 | 129.93 | MT | 2023-11-01 | MATERIAL | SINAPI
4745 | CASCALHO LAVADO | M3 | 155.83 | MT | 2023-11-01 | MATERIAL | SINAPI
36496 | CAVALETE PARA TALHA COM ESTRUTURA EM TUBO METALICO ALTURA MINIMA 3,2 M EQUIPADO COM RODAS DE BORRACHA PARA MOVIMENTACAO DE TUBOS DE CONCRETO NA CENTRAL DE PREMOLDADOS COM CAPACIDADE DE CARGA DE 3 TONELADAS | UN | 8771.46 | MT | 2023-11-01 | MATERIAL | SINAPI
10630 | CAVALO MECANICO TRACAO 4X2, PESO BRUTO TOTAL COMBINADO 49000 KG, CAPACIDADE MAXIMA DE TRACAO *66000* KG, POTENCIA *360* CV (INCLUI CABINE E CHASSI, NAO INCLUI SEMIRREBOQUE) | UN | 872588.17 | MT | 2023-11-01 | MATERIAL | SINAPI
37762 | CAVALO MECANICO TRACAO 4X2, PESO BRUTO TOTAL 16000 KG, CAPACIDADE MAXIMA DE TRACAO *36000* KG, DISTANCIA ENTRE EIXOS *3,56* M, POTENCIA *286* CV (INCLUI CABINE E CHASSI, NAO INCLUI SEMIRREBOQUE) | UN | 748365.7 | MT | 2023-11-01 | MATERIAL | SINAPI
37763 | CAVALO MECANICO TRACAO 4X2, PESO BRUTO TOTAL 16000 KG, CAPACIDADE MAXIMA DE TRACAO *45000* KG, DISTANCIA ENTRE EIXOS *3,56* M, POTENCIA *330* CV (INCLUI CABINE E CHASSI, NAO INCLUI SEMIRREBOQUE) | UN | 757455.04 | MT | 2023-11-01 | MATERIAL | SINAPI
41992 | CAVALO MECANICO TRACAO 4X2, PESO BRUTO TOTAL 16000 KG, CAPACIDADE MAXIMA DE TRACAO *80000* KG, POTENCIA *380* CV (INCLUI CABINE E CHASSI, NAO INCLUI SEMIRREBOQUE) | UN | 861075 | MT | 2023-11-01 | MATERIAL | SINAPI
13215 | CAVALO MECANICO TRACAO 6X2, PESO BRUTO TOTAL COMBINADO 56000 KG, CAPACIDADE MAXIMA DE TRACAO *66000* KG, POTENCIA *360* CV (INCLUI CABINE E CHASSI, NAO INCLUI SEMIRREBOQUE) | UN | 1055892.35 | MT | 2023-11-01 | MATERIAL | SINAPI
4235 | CAVOUQUEIRO OU OPERADOR DE PERFURATRIZ / ROMPEDOR (HORISTA) | H | 15.92 | MT | 2023-11-01 | MATERIAL | SINAPI
40976 | CAVOUQUEIRO OU OPERADOR DE PERFURATRIZ / ROMPEDOR (MENSALISTA) | MES | 2810.55 | MT | 2023-11-01 | MATERIAL | SINAPI
43091 | CENTRO DE MEDICAO AGRUPADA, EM POLICARBONATO / PVC, COM 12 MEDIDORES E PROTECAO GERAL (INCLUI BARRAMENTO, DISJUNTORES E ACESSORIOS DE FIXACAO) (PADRAO CONCESSIONARIA LOCAL) | UN | 7586.25 | MT | 2023-11-01 | MATERIAL | SINAPI
43092 | CENTRO DE MEDICAO AGRUPADA, EM POLICARBONATO / PVC, COM 16 MEDIDORES E PROTECAO GERAL (INCLUI BARRAMENTO, DISJUNTORES E ACESSORIOS DE FIXACAO) (PADRAO CONCESSIONARIA LOCAL) | UN | 10115 | MT | 2023-11-01 | MATERIAL | SINAPI
43089 | CENTRO DE MEDICAO AGRUPADA, EM POLICARBONATO / PVC, COM 4 MEDIDORES E PROTECAO GERAL (INCLUI BARRAMENTO, DISJUNTORES E ACESSORIOS DE FIXACAO) (PADRAO CONCESSIONARIA LOCAL) | UN | 1762.83 | MT | 2023-11-01 | MATERIAL | SINAPI
43090 | CENTRO DE MEDICAO AGRUPADA, EM POLICARBONATO / PVC, COM 8 MEDIDORES E PROTECAO GERAL (INCLUI BARRAMENTO, DISJUNTORES E ACESSORIOS DE FIXACAO) (PADRAO CONCESSIONARIA LOCAL) | UN | 3890.38 | MT | 2023-11-01 | MATERIAL | SINAPI
41967 | CERA LIQUIDA INCOLOR MULTIPISO | L | 18.99 | MT | 2023-11-01 | MATERIAL | SINAPI
12760 | CHAPA ACO INOX AISI 304 NUMERO 4 (E = 6 MM), ACABAMENTO NUMERO 1 (LAMINADO A QUENTE, FOSCO) | M2 | 1569.76 | MT | 2023-11-01 | MATERIAL | SINAPI
12759 | CHAPA ACO INOX AISI 304 NUMERO 9 (E = 4 MM), ACABAMENTO NUMERO 1 (LAMINADO A QUENTE, FOSCO) | M2 | 1046.49 | MT | 2023-11-01 | MATERIAL | SINAPI
43105 | CHAPA DE ACO CARBONO GALVANIZADA, PERFURADA (GRADE FUROS) E = 1,5 MM, DIAMETRO DO FURO = 9,52 MM (FUROS ALTERNADOS HORIZ.) | KG | 44.13 | MT | 2023-11-01 | MATERIAL | SINAPI
40424 | CHAPA DE ACO CARBONO LAMINADO A QUENTE, QUALIDADE ESTRUTURAL, BITOLA 3/16", E =4,75 MM (37,29 KG/M2) | KG | 11.21 | MT | 2023-11-01 | MATERIAL | SINAPI
1325 | CHAPA DE ACO FINA A FRIO BITOLA MSG 20, E = 0,90 MM (7,20 KG/M2) | KG | 12.28 | MT | 2023-11-01 | MATERIAL | SINAPI
1327 | CHAPA DE ACO FINA A FRIO BITOLA MSG 24, E = 0,60 MM (4,80 KG/M2) | KG | 13.07 | MT | 2023-11-01 | MATERIAL | SINAPI
1328 | CHAPA DE ACO FINA A FRIO BITOLA MSG 26, E = 0,45 MM (3,60 KG/M2) | KG | 12.31 | MT | 2023-11-01 | MATERIAL | SINAPI
1321 | CHAPA DE ACO FINA A QUENTE BITOLA MSG 13, E = 2,25 MM (18,00 KG/M2) | KG | 11.4 | MT | 2023-11-01 | MATERIAL | SINAPI
1318 | CHAPA DE ACO FINA A QUENTE BITOLA MSG 14, E = 2,00 MM (16,0 KG/M2) | KG | 11.41 | MT | 2023-11-01 | MATERIAL | SINAPI
1322 | CHAPA DE ACO FINA A QUENTE BITOLA MSG 16, E = 1,50 MM (12,00 KG/M2) | KG | 12.05 | MT | 2023-11-01 | MATERIAL | SINAPI
1323 | CHAPA DE ACO FINA A QUENTE BITOLA MSG 18, E = 1,20 MM (9,60 KG/M2) | KG | 12.05 | MT | 2023-11-01 | MATERIAL | SINAPI
1319 | CHAPA DE ACO FINA A QUENTE BITOLA MSG 3/16 ", E = 4,75 MM (38,00 KG/M2) | KG | 10.15 | MT | 2023-11-01 | MATERIAL | SINAPI
11026 | CHAPA DE ACO GALVANIZADA BITOLA GSG 14, E = 1,95 MM (15,60 KG/M2) | KG | 13.97 | MT | 2023-11-01 | MATERIAL | SINAPI
11027 | CHAPA DE ACO GALVANIZADA BITOLA GSG 16, E = 1,55 MM (12,40 KG/M2) | KG | 14.54 | MT | 2023-11-01 | MATERIAL | SINAPI
11046 | CHAPA DE ACO GALVANIZADA BITOLA GSG 18, E = 1,25 MM (10,00 KG/M2) | KG | 13.92 | MT | 2023-11-01 | MATERIAL | SINAPI
11047 | CHAPA DE ACO GALVANIZADA BITOLA GSG 19, E = 1,11 MM (8,88 KG/M2) | KG | 15.18 | MT | 2023-11-01 | MATERIAL | SINAPI
43668 | CHAPA DE ACO GALVANIZADA BITOLA GSG 20, E = 0,95 MM (7,60 KG/M2) | KG | 13.4 | MT | 2023-11-01 | MATERIAL | SINAPI
11049 | CHAPA DE ACO GALVANIZADA BITOLA GSG 22, E = 0,80 MM (6,40 KG/M2) | KG | 14.51 | MT | 2023-11-01 | MATERIAL | SINAPI
43106 | CHAPA DE ACO GALVANIZADA BITOLA GSG 24, E = 0,64 (5,12 KG/M2) | KG | 14.6 | MT | 2023-11-01 | MATERIAL | SINAPI
11051 | CHAPA DE ACO GALVANIZADA BITOLA GSG 26, E = 0,50 MM (4,00 KG/M2) | KG | 15.23 | MT | 2023-11-01 | MATERIAL | SINAPI
11061 | CHAPA DE ACO GALVANIZADA BITOLA GSG 30, E = 0,35 MM (2,80 KG/M2) | KG | 18.28 | MT | 2023-11-01 | MATERIAL | SINAPI
43667 | CHAPA DE ACO GROSSA, ASTM A36, E = 1 " (25,40 MM) 199,18 KG/M2 | KG | 13.28 | MT | 2023-11-01 | MATERIAL | SINAPI
1333 | CHAPA DE ACO GROSSA, ASTM A36, E = 1/2 " (12,70 MM) 99,59 KG/M2 | KG | 11.06 | MT | 2023-11-01 | MATERIAL | SINAPI
1330 | CHAPA DE ACO GROSSA, ASTM A36, E = 1/4 " (6,35 MM) 49,79 KG/M2 | KG | 10.96 | MT | 2023-11-01 | MATERIAL | SINAPI
10957 | CHAPA DE ACO GROSSA, ASTM A36, E = 3/4 " (19,05 MM) 149,39 KG/M2 | KG | 12.64 | MT | 2023-11-01 | MATERIAL | SINAPI
1332 | CHAPA DE ACO GROSSA, ASTM A36, E = 3/8 " (9,53 MM) 74,69 KG/M2 | KG | 11.24 | MT | 2023-11-01 | MATERIAL | SINAPI
1334 | CHAPA DE ACO GROSSA, ASTM A36, E = 5/8 " (15,88 MM) 124,49 KG/M2 | KG | 12.46 | MT | 2023-11-01 | MATERIAL | SINAPI
1335 | CHAPA DE ACO GROSSA, ASTM A36, E = 7/8 " (22,23 MM) 174,28 KG/M2 | KG | 12.88 | MT | 2023-11-01 | MATERIAL | SINAPI
40425 | CHAPA DE ACO GROSSA, SAE 1020, BITOLA 1/4", E = 6,35 MM (49,85 KG/M2) | KG | 11.02 | MT | 2023-11-01 | MATERIAL | SINAPI
1337 | CHAPA DE ACO XADREZ PARA PISOS, E = 1/4 " (6,30 MM) 54,53 KG/M2 | KG | 12.64 | MT | 2023-11-01 | MATERIAL | SINAPI
1338 | CHAPA DE LAMINADO MELAMINICO, LISO BRILHANTE, DE 1,25 X 3,08 METROS, ESPESSURA = 0,8 MILIMETROS | M2 | 69.92 | MT | 2023-11-01 | MATERIAL | SINAPI
1340 | CHAPA DE LAMINADO MELAMINICO, LISO FOSCO, DE 1,25 X 3,08 METROS, ESPESSURA = 0,8 MILIMETROS | M2 | 80.84 | MT | 2023-11-01 | MATERIAL | SINAPI
1341 | CHAPA DE LAMINADO MELAMINICO, TEXTURIZADO, DE 1,25 X 3,08 METROS, ESPESSURA = 0,8 MILIMETROS | M2 | 77.86 | MT | 2023-11-01 | MATERIAL | SINAPI
34659 | CHAPA DE MDF BRANCO LISO 1 FACE, E = 12 MM, DE *2,75 X 1,85* M | M2 | 38.31 | MT | 2023-11-01 | MATERIAL | SINAPI
34514 | CHAPA DE MDF BRANCO LISO 1 FACE, E = 15 MM, DE *2,75 X 1,85* M | M2 | 42.44 | MT | 2023-11-01 | MATERIAL | SINAPI
34660 | CHAPA DE MDF BRANCO LISO 1 FACE, E = 18 MM, DE *2,75 X 1,85* M | M2 | 53.86 | MT | 2023-11-01 | MATERIAL | SINAPI
34661 | CHAPA DE MDF BRANCO LISO 1 FACE, E = 25 MM, DE *2,75 X 1,85* M | M2 | 77.36 | MT | 2023-11-01 | MATERIAL | SINAPI
34667 | CHAPA DE MDF BRANCO LISO 1 FACE, E = 6 MM, DE *2,75 X 1,85* M | M2 | 28.01 | MT | 2023-11-01 | MATERIAL | SINAPI
34668 | CHAPA DE MDF BRANCO LISO 1 FACE, E = 9 MM, DE *2,75 X 1,85* M | M2 | 36.61 | MT | 2023-11-01 | MATERIAL | SINAPI
34741 | CHAPA DE MDF BRANCO LISO 2 FACES, E = 12 MM, DE *2,75 X 1,85* M | M2 | 40.28 | MT | 2023-11-01 | MATERIAL | SINAPI
34664 | CHAPA DE MDF BRANCO LISO 2 FACES, E = 15 MM, DE *2,75 X 1,85* M | M2 | 43.95 | MT | 2023-11-01 | MATERIAL | SINAPI
34665 | CHAPA DE MDF BRANCO LISO 2 FACES, E = 18 MM, DE *2,75 X 1,85* M | M2 | 54.56 | MT | 2023-11-01 | MATERIAL | SINAPI
34666 | CHAPA DE MDF BRANCO LISO 2 FACES, E = 25 MM, DE *2,75 X 1,85* M | M2 | 82.42 | MT | 2023-11-01 | MATERIAL | SINAPI
34669 | CHAPA DE MDF BRANCO LISO 2 FACES, E = 6 MM, DE *2,75 X 1,85* M | M2 | 30.22 | MT | 2023-11-01 | MATERIAL | SINAPI
34670 | CHAPA DE MDF BRANCO LISO 2 FACES, E = 9 MM, DE *2,75 X 1,85* M | M2 | 36.96 | MT | 2023-11-01 | MATERIAL | SINAPI
34671 | CHAPA DE MDF CRU, E = 12 MM, DE *2,75 X 1,85* M | M2 | 30.85 | MT | 2023-11-01 | MATERIAL | SINAPI
34672 | CHAPA DE MDF CRU, E = 15 MM, DE *2,75 X 1,85* M | M2 | 32.53 | MT | 2023-11-01 | MATERIAL | SINAPI
34673 | CHAPA DE MDF CRU, E = 18 MM, DE *2,75 X 1,85* M | M2 | 39.69 | MT | 2023-11-01 | MATERIAL | SINAPI
34674 | CHAPA DE MDF CRU, E = 20 MM, DE *2,75 X 1,85* M | M2 | 52.77 | MT | 2023-11-01 | MATERIAL | SINAPI
34675 | CHAPA DE MDF CRU, E = 25 MM, DE *2,75 X 1,85* M | M2 | 64.34 | MT | 2023-11-01 | MATERIAL | SINAPI
34676 | CHAPA DE MDF CRU, E = 6 MM, DE *2,75 X 1,85* M | M2 | 18.52 | MT | 2023-11-01 | MATERIAL | SINAPI
34677 | CHAPA DE MDF CRU, E = 9 MM, DE *2,75 X 1,85* M | M2 | 24.9 | MT | 2023-11-01 | MATERIAL | SINAPI
43126 | CHAPA EM ACO GALVANIZADO PARA STEEL DECK, COM NERVURAS TRAPEZOIDAIS, LARGURA UTIL DE 915 MM E ESPESSURA DE 0,80 MM | M2 | 94.43 | MT | 2023-11-01 | MATERIAL | SINAPI
43124 | CHAPA EM ACO GALVANIZADO PARA STEEL DECK, COM NERVURAS TRAPEZOIDAIS, LARGURA UTIL DE 915 MM E ESPESSURA DE 0,95 MM | M2 | 110.26 | MT | 2023-11-01 | MATERIAL | SINAPI
43125 | CHAPA EM ACO GALVANIZADO PARA STEEL DECK, COM NERVURAS TRAPEZOIDAIS, LARGURA UTIL DE 915 MM E ESPESSURA DE 1,25 MM | M2 | 143 | MT | 2023-11-01 | MATERIAL | SINAPI
40623 | CHAPA PARA EMENDA DE VIGA, EM ACO GROSSO, QUALIDADE ESTRUTURAL, BITOLA 3/16 ", E= 4,75 MM, 4 FUROS, LARGURA 45 MM, COMPRIMENTO 500 MM | PAR | 123.07 | MT | 2023-11-01 | MATERIAL | SINAPI
43701 | CHAPA/BOBINA LISA EM ALUMINIO, LIGA 1.200 - H14, QUALQUER ESPESSURA, QUALQUER LARGURA | KG | 35 | MT | 2023-11-01 | MATERIAL | SINAPI
1345 | CHAPA/PAINEL DE MADEIRA COMPENSADA PLASTIFICADA (MADEIRITE PLASTIFICADO) PARA FORMA DE CONCRETO, DE 2200 x 1100 MM, E = *17* MM | M2 | 96.63 | MT | 2023-11-01 | MATERIAL | SINAPI
1346 | CHAPA/PAINEL DE MADEIRA COMPENSADA PLASTIFICADA (MADEIRITE PLASTIFICADO) PARA FORMA DE CONCRETO, DE 2200 x 1100 MM, E = 10 MM | M2 | 56.21 | MT | 2023-11-01 | MATERIAL | SINAPI
1347 | CHAPA/PAINEL DE MADEIRA COMPENSADA PLASTIFICADA (MADEIRITE PLASTIFICADO) PARA FORMA DE CONCRETO, DE 2200 x 1100 MM, E = 12 MM | M2 | 69.64 | MT | 2023-11-01 | MATERIAL | SINAPI
43678 | CHAPA/PAINEL DE MADEIRA COMPENSADA PLASTIFICADA (MADEIRITE PLASTIFICADO) PARA FORMA DE CONCRETO, DE 2200 X 1100 MM, E = 14 MM | M2 | 80.79 | MT | 2023-11-01 | MATERIAL | SINAPI
43680 | CHAPA/PAINEL DE MADEIRA COMPENSADA PLASTIFICADA (MADEIRITE PLASTIFICADO) PARA FORMA DE CONCRETO, DE 2200 X 1100 MM, E = 20 MM | M2 | 116.38 | MT | 2023-11-01 | MATERIAL | SINAPI
43679 | CHAPA/PAINEL DE MADEIRA COMPENSADA PLASTIFICADA (MADEIRITE PLASTIFICADO) PARA FORMA DE CONCRETO, DE 2200 X 1100 MM, E = 6 MM | M2 | 40.84 | MT | 2023-11-01 | MATERIAL | SINAPI
1355 | CHAPA/PAINEL DE MADEIRA COMPENSADA RESINADA (MADEIRITE RESINADO ROSA) PARA FORMA DE CONCRETO, DE 2200 x 1100 MM, E = 14 MM | M2 | 46.48 | MT | 2023-11-01 | MATERIAL | SINAPI
1358 | CHAPA/PAINEL DE MADEIRA COMPENSADA RESINADA (MADEIRITE RESINADO ROSA) PARA FORMA DE CONCRETO, DE 2200 x 1100 MM, E = 17 MM | M2 | 57.06 | MT | 2023-11-01 | MATERIAL | SINAPI
43681 | CHAPA/PAINEL DE MADEIRA COMPENSADA RESINADA (MADEIRITE RESINADO ROSA) PARA FORMA DE CONCRETO, DE 2200 x 1100 MM, E = 8 A 12 MM | M2 | 35.95 | MT | 2023-11-01 | MATERIAL | SINAPI
43677 | CHAPA/PAINEL DE MADEIRA COMPENSADA RESINADA (MADEIRITE RESINADO ROSA) PARA FORMA DE CONCRETO, DE 2200 X 1100 MM, E = 20 MM | M2 | 70.79 | MT | 2023-11-01 | MATERIAL | SINAPI
43682 | CHAPA/PAINEL DE MADEIRA COMPENSADA RESINADA (MADEIRITE RESINADO ROSA) PARA FORMA DE CONCRETO, DE 2200 X 1100 MM, E = 6 MM | M2 | 21.7 | MT | 2023-11-01 | MATERIAL | SINAPI
20971 | CHAVE DUPLA PARA CONEXOES TIPO STORZ, ENGATE RAPIDO 1 1/2" X 2 1/2", EM LATAO, PARA INSTALACAO PREDIAL COMBATE A INCENDIO | UN | 17.14 | MT | 2023-11-01 | MATERIAL | SINAPI
39746 | CHUMBADOR DE ACO GALVANIZADO, 1" X 600 MM, PARA POSTES DE ACO COM BASE, INCLUSO PORCA E ARRUELA | UN | 88.39 | MT | 2023-11-01 | MATERIAL | SINAPI
13279 | CHUMBADOR DE ACO TIPO PARABOLT, * 5/8" X 200* MM, COM PORCA E ARRUELA | KG | 22.38 | MT | 2023-11-01 | MATERIAL | SINAPI
11977 | CHUMBADOR DE ACO, DIAMETRO 1/2", COMPRIMENTO 75 MM | UN | 11.59 | MT | 2023-11-01 | MATERIAL | SINAPI
11975 | CHUMBADOR DE ACO, DIAMETRO 5/8", COMPRIMENTO 6", COM PORCA | UN | 25.41 | MT | 2023-11-01 | MATERIAL | SINAPI
11976 | CHUMBADOR, DIAMETRO 1/4" COM PARAFUSO 1/4" X 40 MM | UN | 1.3 | MT | 2023-11-01 | MATERIAL | SINAPI
1368 | CHUVEIRO COMUM EM PLASTICO BRANCO, COM CANO, 3 TEMPERATURAS, 5500 W (110/220 V) | UN | 89.9 | MT | 2023-11-01 | MATERIAL | SINAPI
1367 | CHUVEIRO COMUM EM PLASTICO CROMADO, COM CANO, 4 TEMPERATURAS (110/220 V) | UN | 290.8 | MT | 2023-11-01 | MATERIAL | SINAPI
1380 | CIMENTO BRANCO NAO ESTRUTURAL (CPB - NAO ESTRUTURAL) | KG | 5.62 | MT | 2023-11-01 | MATERIAL | SINAPI
1375 | CIMENTO IMPERMEABILIZANTE DE PEGA ULTRARRAPIDA PARA TAMPONAMENTOS | KG | 17.66 | MT | 2023-11-01 | MATERIAL | SINAPI
1379 | CIMENTO PORTLAND COMPOSTO CP II-32 | KG | 0.84 | MT | 2023-11-01 | MATERIAL | SINAPI
13284 | CIMENTO PORTLAND DE ALTO FORNO (AF) CP III-40 | KG | 0.76 | MT | 2023-11-01 | MATERIAL | SINAPI
44528 | CIMENTO PORTLAND ESTRUTURAL BRANCO CPB - 32 ou CPB - 40 | KG | 4.47 | MT | 2023-11-01 | MATERIAL | SINAPI
34753 | CIMENTO PORTLAND POZOLANICO CP IV-32 | KG | 0.81 | MT | 2023-11-01 | MATERIAL | SINAPI
420 | CINTA CIRCULAR EM ACO GALVANIZADO DE 150 MM DE DIAMETRO PARA FIXACAO DE CAIXA MEDICAO, INCLUI PARAFUSOS E PORCAS | UN | 49.04 | MT | 2023-11-01 | MATERIAL | SINAPI
12327 | CINTA CIRCULAR EM ACO GALVANIZADO DE 210 MM DE DIAMETRO PARA INSTALACAO DE TRANSFORMADOR EM POSTE DE CONCRETO | UN | 58.42 | MT | 2023-11-01 | MATERIAL | SINAPI
36148 | CINTURAO DE SEGURANCA TIPO PARAQUEDISTA, FIVELA EM ACO, AJUSTE NO SUSPENSARIO, CINTURA E PERNAS | UN | 84.57 | MT | 2023-11-01 | MATERIAL | SINAPI
12329 | COBRE ELETROLITICO EM BARRA OU CHAPA | KG | 116.8 | MT | 2023-11-01 | MATERIAL | SINAPI
1339 | COLA A BASE DE RESINA SINTETICA PARA CHAPA DE LAMINADO MELAMINICO | KG | 70.1 | MT | 2023-11-01 | MATERIAL | SINAPI
44396 | COLA BRANCA BASE PVA | KG | 24.61 | MT | 2023-11-01 | MATERIAL | SINAPI
44327 | COLA PARA TUBOS E MANTAS ELASTOMERICAS, A BASE DE SOLVENTE | L | 83.7 | MT | 2023-11-01 | MATERIAL | SINAPI
37418 | COLAR DE TOMADA EM POLIPROPILENO, PP, COM PARAFUSOS, PARA PEAD, 63 X 1/2" - LIGACAO PREDIAL DE AGUA | UN | 16.71 | MT | 2023-11-01 | MATERIAL | SINAPI
37419 | COLAR DE TOMADA EM POLIPROPILENO, PP, COM PARAFUSOS, PARA PEAD, 63 X 3/4" - LIGACAO PREDIAL DE AGUA | UN | 17.16 | MT | 2023-11-01 | MATERIAL | SINAPI
1427 | COLAR TOMADA PVC, COM TRAVAS, SAIDA COM ROSCA, DE 110 MM X 1/2" OU 110 MM X 3/4", PARA LIGACAO PREDIAL DE AGUA | UN | 15.65 | MT | 2023-11-01 | MATERIAL | SINAPI
1402 | COLAR TOMADA PVC, COM TRAVAS, SAIDA COM ROSCA, DE 32 MM X 1/2" OU 32 MM X 3/4", PARA LIGACAO PREDIAL DE AGUA | UN | 5.42 | MT | 2023-11-01 | MATERIAL | SINAPI
1420 | COLAR TOMADA PVC, COM TRAVAS, SAIDA COM ROSCA, DE 40 MM X 1/2" OU 40 MM X 3/4", PARA LIGACAO PREDIAL DE AGUA | UN | 6.96 | MT | 2023-11-01 | MATERIAL | SINAPI
1419 | COLAR TOMADA PVC, COM TRAVAS, SAIDA COM ROSCA, DE 50 MM X 1/2" OU 50 MM X 3/4", PARA LIGACAO PREDIAL DE AGUA | UN | 8.41 | MT | 2023-11-01 | MATERIAL | SINAPI
1414 | COLAR TOMADA PVC, COM TRAVAS, SAIDA COM ROSCA, DE 60 MM X 1/2" OU 60 MM X 3/4", PARA LIGACAO PREDIAL DE AGUA | UN | 8.23 | MT | 2023-11-01 | MATERIAL | SINAPI
1413 | COLAR TOMADA PVC, COM TRAVAS, SAIDA COM ROSCA, DE 75 MM X 1/2" OU 75 MM X 3/4", PARA LIGACAO PREDIAL DE AGUA | UN | 12.16 | MT | 2023-11-01 | MATERIAL | SINAPI
1412 | COLAR TOMADA PVC, COM TRAVAS, SAIDA COM ROSCA, DE 85 MM X 1/2" OU 85 MM X 3/4", PARA LIGACAO PREDIAL DE AGUA | UN | 10.3 | MT | 2023-11-01 | MATERIAL | SINAPI
1406 | COLAR TOMADA PVC, COM TRAVAS, SAIDA ROSCAVEL COM BUCHA DE LATAO, DE 60 MM X 1/2" OU 60 MM X 3/4", PARA LIGACAO PREDIAL DE AGUA | UN | 12.43 | MT | 2023-11-01 | MATERIAL | SINAPI
11281 | COMPACTADOR DE SOLO A PERCUSSAO (SOQUETE), A GASOLINA 4 TEMPOS, PESO 55 A 65 KG, FORCA DE IMPACTO 1.000 A 1.500 KGF, FREQ. 600 A 700 GOLPES P/ MINUTO, VELOCIDADE TRABALHO DE 10 A 15 M/MIN, POT. DE 2,00 A 3,00 HP | UN | 10919.45 | MT | 2023-11-01 | MATERIAL | SINAPI
1442 | COMPACTADOR DE SOLO TIPO PLACA VIBRATORIA REVERSIVEL, A GASOLINA 4 TEMPOS, PESO 125 A 150 KG, FORCA CENTRIF. 2500 A 2800 KGF, LARG. TRABALHO 400 A 450 MM, FREQ. VIBRACAO 4300 A 4500 RPM, VELOC. TRABALHO 15 A 20 M/MIN, POT. 5,5 A 6,0 HP | UN | 9166.79 | MT | 2023-11-01 | MATERIAL | SINAPI
13457 | COMPACTADOR DE SOLO TIPO PLACA VIBRATORIA REVERSIVEL, A GASOLINA 4 TEMPOS, PESO 150 A 175 KG, FORCA CENTRIF. 2800 A 3100 KGF, LARG. TRABALHO DE 450 A 520 MM, FREQ. VIBRACAO 4000 A 4300 RPM, VELOC. TRABALHO DE 15 A 20 M/MIN, POT. DE 6,0 A 7,0 HP | UN | 7912.64 | MT | 2023-11-01 | MATERIAL | SINAPI
40699 | COMPACTADOR DE SOLO, TIPO PLACA VIBRATORIA NAO REVERSIVEL, A GASOLINA 4 TEMPOS, PESO 80 A 120 KG, FORCA CENTRIF. DE 1300 A 2000 KGF, LARG. TRABALHO DE 400 A 500 MM, FREQ. VIBRACAO DE 4800 A 6000 RPM, VELOCIDADE TRABALHO DE 20 A 30 M/MIN, POT. DE 5,0 A 6,0 HP | UN | 6116.77 | MT | 2023-11-01 | MATERIAL | SINAPI
40701 | COMPACTADOR DE SOLO, TIPO PLACA VIBRATORIA REVERSIVEL, A DIESEL, PESO 700 A 820 KG, FORCA CENTRIF. DE 6.200 A 10.000 KGF, LARG. TRABALHO DE 650 A 720 MM, FREQ. VIBRACAO DE 3.000 A 3.500 RPM, VELOCIDADE TRABALHO DE 25 A 30 M/MIN, POT. DE 13,0 A 15,0 HP | UN | 108152.95 | MT | 2023-11-01 | MATERIAL | SINAPI
40700 | COMPACTADOR DE SOLO, TIPO PLACA VIBRATORIA REVERSIVEL, A GASOLINA 4 TEMPOS, PESO 160 A 265 KG, FORCA CENTRIF. DE 2750 A 4000 KGF, LARG. TRABALHO DE 430 A 550 MM, FREQ. VIBRACAO DE 4000 A 5500 RPM, VELOCIDADE TRABALHO DE 20 A 25 M/MIN, POT. DE 7,5 A 9,0 HP | UN | 14239.05 | MT | 2023-11-01 | MATERIAL | SINAPI
13458 | COMPACTADOR DE SOLOS DE PERCURSAO (SOQUETE) COM MOTOR A GASOLINA 4 TEMPOS DE 4 HP (4 CV) | UN | 13530.62 | MT | 2023-11-01 | MATERIAL | SINAPI
11134 | COMPENSADO NAVAL - CHAPA/PAINEL EM MADEIRA COMPENSADA PRENSADA, DE 2200 X 1600 MM, E = 10 MM | M2 | 80.07 | MT | 2023-11-01 | MATERIAL | SINAPI
11135 | COMPENSADO NAVAL - CHAPA/PAINEL EM MADEIRA COMPENSADA PRENSADA, DE 2200 X 1600 MM, E = 12 MM | M2 | 86.45 | MT | 2023-11-01 | MATERIAL | SINAPI
11136 | COMPENSADO NAVAL - CHAPA/PAINEL EM MADEIRA COMPENSADA PRENSADA, DE 2200 X 1600 MM, E = 15 MM | M2 | 98.99 | MT | 2023-11-01 | MATERIAL | SINAPI
34743 | COMPENSADO NAVAL - CHAPA/PAINEL EM MADEIRA COMPENSADA PRENSADA, DE 2200 X 1600 MM, E = 18 MM | M2 | 119.44 | MT | 2023-11-01 | MATERIAL | SINAPI
11137 | COMPENSADO NAVAL - CHAPA/PAINEL EM MADEIRA COMPENSADA PRENSADA, DE 2200 X 1600 MM, E = 20 MM | M2 | 135.65 | MT | 2023-11-01 | MATERIAL | SINAPI
34745 | COMPENSADO NAVAL - CHAPA/PAINEL EM MADEIRA COMPENSADA PRENSADA, DE 2200 X 1600 MM, E = 25 MM | M2 | 161.32 | MT | 2023-11-01 | MATERIAL | SINAPI
34746 | COMPENSADO NAVAL - CHAPA/PAINEL EM MADEIRA COMPENSADA PRENSADA, DE 2200 X 1600 MM, E = 4 MM | M2 | 43.99 | MT | 2023-11-01 | MATERIAL | SINAPI
1360 | COMPENSADO NAVAL - CHAPA/PAINEL EM MADEIRA COMPENSADA PRENSADA, DE 2200 X 1600 MM, E = 6 MM | M2 | 51.33 | MT | 2023-11-01 | MATERIAL | SINAPI
36524 | COMPRESSOR DE AR ESTACIONARIO, VAZAO 620 PCM, PRESSAO EFETIVA DE TRABALHO 109 PSI, MOTOR ELETRICO, POTENCIA 127 CV | UN | 187308.51 | MT | 2023-11-01 | MATERIAL | SINAPI
36526 | COMPRESSOR DE AR REBOCAVEL VAZAO 400 PCM, PRESSAO EFETIVA DE TRABALHO 102 PSI, MOTOR DIESEL, POTENCIA 110 CV | UN | 150940.83 | MT | 2023-11-01 | MATERIAL | SINAPI
36523 | COMPRESSOR DE AR REBOCAVEL VAZAO 748 PCM, PRESSAO EFETIVA DE TRABALHO 102 PSI, MOTOR DIESEL, POTENCIA 210 CV | UN | 323143.94 | MT | 2023-11-01 | MATERIAL | SINAPI
36527 | COMPRESSOR DE AR REBOCAVEL VAZAO 860 PCM, PRESSAO EFETIVA DE TRABALHO 102 PSI, MOTOR DIESEL, POTENCIA 250 CV | UN | 351000.88 | MT | 2023-11-01 | MATERIAL | SINAPI
38642 | COMPRESSOR DE AR REBOCAVEL, VAZAO 152 PCM, PRESSAO EFETIVA DE TRABALHO 102 PSI, MOTOR DIESEL, POTENCIA 31,5 KW | UN | 81722.01 | MT | 2023-11-01 | MATERIAL | SINAPI
36522 | COMPRESSOR DE AR REBOCAVEL, VAZAO 189 PCM, PRESSAO EFETIVA DE TRABALHO 102 PSI, MOTOR DIESEL, POTENCIA 63 CV | UN | 95041.72 | MT | 2023-11-01 | MATERIAL | SINAPI
36525 | COMPRESSOR DE AR REBOCAVEL, VAZAO 250 PCM, PRESSAO EFETIVA DE TRABALHO 102 PSI, MOTOR DIESEL, POTENCIA 81 CV | UN | 127283.06 | MT | 2023-11-01 | MATERIAL | SINAPI
13803 | COMPRESSOR DE AR REBOCAVEL, VAZAO 89 PCM, PRESSAO EFETIVA DE TRABALHO *102* PSI, MOTOR DIESEL, POTENCIA *20* CV | UN | 126918.86 | MT | 2023-11-01 | MATERIAL | SINAPI
34348 | CONCERTINA CLIPADA (DUPLA) EM ACO GALVANIZADO DE ALTA RESISTENCIA, COM ESPIRAL DE 300 MM, D = 2,76 MM | M | 26.13 | MT | 2023-11-01 | MATERIAL | SINAPI
34347 | CONCERTINA SIMPLES EM ACO GALVANIZADO DE ALTA RESISTENCIA, COM ESPIRAL DE 300 MM, D = 2,76 MM | M | 18.68 | MT | 2023-11-01 | MATERIAL | SINAPI
11146 | CONCRETO AUTOADENSAVEL (CAA) CLASSE DE RESISTENCIA C15, ESPALHAMENTO SF2, COM BOMBEAMENTO (DISPONIBILIZACAO DE BOMBA), SEM O LANCAMENTO (NBR 15823) | M3 | 735.35 | MT | 2023-11-01 | MATERIAL | SINAPI
11147 | CONCRETO AUTOADENSAVEL (CAA) CLASSE DE RESISTENCIA C20, ESPALHAMENTO SF2, COM BOMBEAMENTO (DISPONIBILIZACAO DE BOMBA), SEM O LANCAMENTO (NBR 15823) | M3 | 764.13 | MT | 2023-11-01 | MATERIAL | SINAPI
34872 | CONCRETO AUTOADENSAVEL (CAA) CLASSE DE RESISTENCIA C25, ESPALHAMENTO SF2, COM BOMBEAMENTO (DISPONIBILIZACAO DE BOMBA), SEM O LANCAMENTO (NBR 15823) | M3 | 772.71 | MT | 2023-11-01 | MATERIAL | SINAPI
34491 | CONCRETO AUTOADENSAVEL (CAA) CLASSE DE RESISTENCIA C30, ESPALHAMENTO SF2, COM BOMBEAMENTO (DISPONIBILIZACAO DE BOMBA), SEM O LANCAMENTO (NBR 15823) | M3 | 795.1 | MT | 2023-11-01 | MATERIAL | SINAPI
34770 | CONCRETO BETUMINOSO USINADO A QUENTE (CBUQ) PARA PAVIMENTACAO ASFALTICA, PADRAO DNIT, FAIXA C, COM CAP 30/45 - AQUISICAO POSTO USINA | T | 512.51 | MT | 2023-11-01 | MATERIAL | SINAPI
1518 | CONCRETO BETUMINOSO USINADO A QUENTE (CBUQ) PARA PAVIMENTACAO ASFALTICA, PADRAO DNIT, FAIXA C, COM CAP 50/70 - AQUISICAO POSTO USINA | T | 522.5 | MT | 2023-11-01 | MATERIAL | SINAPI
41965 | CONCRETO BETUMINOSO USINADO A QUENTE (CBUQ) PARA PAVIMENTACAO ASFALTICA, PADRAO DNIT, PARA BINDER, COM CAP 50/70 - AQUISICAO POSTO USINA | T | 458.14 | MT | 2023-11-01 | MATERIAL | SINAPI
1524 | CONCRETO USINADO BOMBEAVEL, CLASSE DE RESISTENCIA C20, BRITA 0 E 1, SLUMP = 100 +/- 20 MM, COM BOMBEAMENTO (DISPONIBILIZACAO DE BOMBA), SEM O LANCAMENTO (NBR 8953) | M3 | 705.51 | MT | 2023-11-01 | MATERIAL | SINAPI
34492 | CONCRETO USINADO BOMBEAVEL, CLASSE DE RESISTENCIA C20, COM BRITA 0 E 1, SLUMP = 100 +/- 20 MM, EXCLUI SERVICO DE BOMBEAMENTO (NBR 8953) | M3 | 653.5 | MT | 2023-11-01 | MATERIAL | SINAPI
38404 | CONCRETO USINADO BOMBEAVEL, CLASSE DE RESISTENCIA C20, COM BRITA 0 E 1, SLUMP = 130 +/- 20 MM, EXCLUI SERVICO DE BOMBEAMENTO (NBR 8953) | M3 | 676.9 | MT | 2023-11-01 | MATERIAL | SINAPI
39849 | CONCRETO USINADO BOMBEAVEL, CLASSE DE RESISTENCIA C20, COM BRITA 0 E 1, SLUMP = 190 +/- 20 MM, COM BOMBEAMENTO (DISPONIBILIZACAO DE BOMBA), SEM O LANCAMENTO (NBR 8953) | M3 | 775.73 | MT | 2023-11-01 | MATERIAL | SINAPI
38464 | CONCRETO USINADO BOMBEAVEL, CLASSE DE RESISTENCIA C20, COM BRITA 0, SLUMP = 220 +/- 20 MM, COM BOMBEAMENTO (DISPONIBILIZACAO DE BOMBA), SEM O LANCAMENTO (NBR 8953) | M3 | 786.99 | MT | 2023-11-01 | MATERIAL | SINAPI
1527 | CONCRETO USINADO BOMBEAVEL, CLASSE DE RESISTENCIA C25, BRITA 0 E 1, SLUMP = 100 +/- 20 MM, COM BOMBEAMENTO (DISPONIBILIZACAO DE BOMBA), SEM O LANCAMENTO (NBR 8953) | M3 | 727.91 | MT | 2023-11-01 | MATERIAL | SINAPI
34493 | CONCRETO USINADO BOMBEAVEL, CLASSE DE RESISTENCIA C25, COM BRITA 0 E 1, SLUMP = 100 +/- 20 MM, EXCLUI SERVICO DE BOMBEAMENTO (NBR 8953) | M3 | 671.92 | MT | 2023-11-01 | MATERIAL | SINAPI
38405 | CONCRETO USINADO BOMBEAVEL, CLASSE DE RESISTENCIA C25, COM BRITA 0 E 1, SLUMP = 130 +/- 20 MM, EXCLUI SERVICO DE BOMBEAMENTO (NBR 8953) | M3 | 697.77 | MT | 2023-11-01 | MATERIAL | SINAPI
38408 | CONCRETO USINADO BOMBEAVEL, CLASSE DE RESISTENCIA C25, COM BRITA 0 E 1, SLUMP = 190 +/- 20 MM, EXCLUI SERVICO DE BOMBEAMENTO (NBR 8953) | M3 | 772.37 | MT | 2023-11-01 | MATERIAL | SINAPI
1525 | CONCRETO USINADO BOMBEAVEL, CLASSE DE RESISTENCIA C30, BRITA 0 E 1, SLUMP = 100 +/- 20 MM, COM BOMBEAMENTO (DISPONIBILIZACAO DE BOMBA), SEM O LANCAMENTO (NBR 8953) | M3 | 750.31 | MT | 2023-11-01 | MATERIAL | SINAPI
34494 | CONCRETO USINADO BOMBEAVEL, CLASSE DE RESISTENCIA C30, COM BRITA 0 E 1, SLUMP = 100 +/- 20 MM, EXCLUI SERVICO DE BOMBEAMENTO (NBR 8953) | M3 | 694.32 | MT | 2023-11-01 | MATERIAL | SINAPI
38406 | CONCRETO USINADO BOMBEAVEL, CLASSE DE RESISTENCIA C30, COM BRITA 0 E 1, SLUMP = 130 +/- 20 MM, EXCLUI SERVICO DE BOMBEAMENTO (NBR 8953) | M3 | 736.8 | MT | 2023-11-01 | MATERIAL | SINAPI
38409 | CONCRETO USINADO BOMBEAVEL, CLASSE DE RESISTENCIA C30, COM BRITA 0 E 1, SLUMP = 190 +/- 20 MM, EXCLUI SERVICO DE BOMBEAMENTO (NBR 8953) | M3 | 777.63 | MT | 2023-11-01 | MATERIAL | SINAPI
43360 | CONCRETO USINADO BOMBEAVEL, CLASSE DE RESISTENCIA C30, COM BRITA 0 E 1, SLUMP = 220 +/- 30 MM, EXCLUI SERVICO DE BOMBEAMENTO (NBR 8953) | M3 | 810.85 | MT | 2023-11-01 | MATERIAL | SINAPI
11145 | CONCRETO USINADO BOMBEAVEL, CLASSE DE RESISTENCIA C35, BRITA 0 E 1, SLUMP = 100 +/- 20 MM, COM BOMBEAMENTO (DISPONIBILIZACAO DE BOMBA), SEM O LANCAMENTO (NBR 8953) | M3 | 772.71 | MT | 2023-11-01 | MATERIAL | SINAPI
34495 | CONCRETO USINADO BOMBEAVEL, CLASSE DE RESISTENCIA C35, COM BRITA 0 E 1, SLUMP = 100 +/- 20 MM, EXCLUI SERVICO DE BOMBEAMENTO (NBR 8953) | M3 | 716.71 | MT | 2023-11-01 | MATERIAL | SINAPI
34479 | CONCRETO USINADO BOMBEAVEL, CLASSE DE RESISTENCIA C40, BRITA 0 E 1, SLUMP = 100 +/- 20 MM, COM BOMBEAMENTO (DISPONIBILIZACAO DE BOMBA), SEM O LANCAMENTO (NBR 8953) | M3 | 795.1 | MT | 2023-11-01 | MATERIAL | SINAPI
34496 | CONCRETO USINADO BOMBEAVEL, CLASSE DE RESISTENCIA C40, COM BRITA 0 E 1, SLUMP = 100 +/- 20 MM, EXCLUI SERVICO DE BOMBEAMENTO (NBR 8953) | M3 | 747.65 | MT | 2023-11-01 | MATERIAL | SINAPI
34481 | CONCRETO USINADO BOMBEAVEL, CLASSE DE RESISTENCIA C45, BRITA 0 E 1, SLUMP = 100 +/- 20 MM, COM BOMBEAMENTO (DISPONIBILIZACAO DE BOMBA), SEM O LANCAMENTO (NBR 8953) | M3 | 830.78 | MT | 2023-11-01 | MATERIAL | SINAPI
34483 | CONCRETO USINADO BOMBEAVEL, CLASSE DE RESISTENCIA C50, BRITA 0 E 1, SLUMP = 100 +/- 20 MM, COM BOMBEAMENTO (DISPONIBILIZACAO DE BOMBA), SEM O LANCAMENTO (NBR 8953) | M3 | 887.64 | MT | 2023-11-01 | MATERIAL | SINAPI
34485 | CONCRETO USINADO BOMBEAVEL, CLASSE DE RESISTENCIA C60, COM BRITA 0 E 1, SLUMP = 100 +/- 20 MM, COM BOMBEAMENTO (DISPONIBILIZACAO DE BOMBA), SEM O LANCAMENTO (NBR 8953) | M3 | 949.23 | MT | 2023-11-01 | MATERIAL | SINAPI
14041 | CONCRETO USINADO CONVENCIONAL (NAO BOMBEAVEL) CLASSE DE RESISTENCIA C10, COM BRITA 1 E 2, SLUMP = 80 MM +/- 10 MM (NBR 8953) | M3 | 617.04 | MT | 2023-11-01 | MATERIAL | SINAPI
1523 | CONCRETO USINADO CONVENCIONAL (NAO BOMBEAVEL) CLASSE DE RESISTENCIA C15, COM BRITA 1 E 2, SLUMP = 80 MM +/- 10 MM (NBR 8953) | M3 | 627.12 | MT | 2023-11-01 | MATERIAL | SINAPI
14052 | CONDULETE DE ALUMINIO TIPO B, PARA ELETRODUTO ROSCAVEL DE 1/2", COM TAMPA CEGA | UN | 12.08 | MT | 2023-11-01 | MATERIAL | SINAPI
14054 | CONDULETE DE ALUMINIO TIPO B, PARA ELETRODUTO ROSCAVEL DE 1", COM TAMPA CEGA | UN | 15.71 | MT | 2023-11-01 | MATERIAL | SINAPI
14053 | CONDULETE DE ALUMINIO TIPO B, PARA ELETRODUTO ROSCAVEL DE 3/4", COM TAMPA CEGA | UN | 12.26 | MT | 2023-11-01 | MATERIAL | SINAPI
2558 | CONDULETE DE ALUMINIO TIPO C, PARA ELETRODUTO ROSCAVEL DE 1/2", COM TAMPA CEGA | UN | 9.23 | MT | 2023-11-01 | MATERIAL | SINAPI
2560 | CONDULETE DE ALUMINIO TIPO C, PARA ELETRODUTO ROSCAVEL DE 1", COM TAMPA CEGA | UN | 16.25 | MT | 2023-11-01 | MATERIAL | SINAPI
2559 | CONDULETE DE ALUMINIO TIPO C, PARA ELETRODUTO ROSCAVEL DE 3/4", COM TAMPA CEGA | UN | 13 | MT | 2023-11-01 | MATERIAL | SINAPI
2592 | CONDULETE DE ALUMINIO TIPO C, PARA ELETRODUTO ROSCAVEL DE 4", COM TAMPA CEGA | UN | 215.51 | MT | 2023-11-01 | MATERIAL | SINAPI
2566 | CONDULETE DE ALUMINIO TIPO E, PARA ELETRODUTO ROSCAVEL DE 1 1/4", COM TAMPA CEGA | UN | 21.69 | MT | 2023-11-01 | MATERIAL | SINAPI
2589 | CONDULETE DE ALUMINIO TIPO E, PARA ELETRODUTO ROSCAVEL DE 1 1/2", COM TAMPA CEGA | UN | 28.83 | MT | 2023-11-01 | MATERIAL | SINAPI
2591 | CONDULETE DE ALUMINIO TIPO E, PARA ELETRODUTO ROSCAVEL DE 1/2", COM TAMPA CEGA | UN | 10.51 | MT | 2023-11-01 | MATERIAL | SINAPI
2590 | CONDULETE DE ALUMINIO TIPO E, PARA ELETRODUTO ROSCAVEL DE 1", COM TAMPA CEGA | UN | 17.69 | MT | 2023-11-01 | MATERIAL | SINAPI
2567 | CONDULETE DE ALUMINIO TIPO E, PARA ELETRODUTO ROSCAVEL DE 2", COM TAMPA CEGA | UN | 42.28 | MT | 2023-11-01 | MATERIAL | SINAPI
2565 | CONDULETE DE ALUMINIO TIPO E, PARA ELETRODUTO ROSCAVEL DE 3/4", COM TAMPA CEGA | UN | 10.53 | MT | 2023-11-01 | MATERIAL | SINAPI
2568 | CONDULETE DE ALUMINIO TIPO E, PARA ELETRODUTO ROSCAVEL DE 3", COM TAMPA CEGA | UN | 117.41 | MT | 2023-11-01 | MATERIAL | SINAPI
2594 | CONDULETE DE ALUMINIO TIPO E, PARA ELETRODUTO ROSCAVEL DE 4", COM TAMPA CEGA | UN | 195.61 | MT | 2023-11-01 | MATERIAL | SINAPI
2587 | CONDULETE DE ALUMINIO TIPO LR, PARA ELETRODUTO ROSCAVEL DE 1 1/2", COM TAMPA CEGA | UN | 33.33 | MT | 2023-11-01 | MATERIAL | SINAPI
2588 | CONDULETE DE ALUMINIO TIPO LR, PARA ELETRODUTO ROSCAVEL DE 1 1/4", COM TAMPA CEGA | UN | 26.48 | MT | 2023-11-01 | MATERIAL | SINAPI
2569 | CONDULETE DE ALUMINIO TIPO LR, PARA ELETRODUTO ROSCAVEL DE 1/2", COM TAMPA CEGA | UN | 10.2 | MT | 2023-11-01 | MATERIAL | SINAPI
2570 | CONDULETE DE ALUMINIO TIPO LR, PARA ELETRODUTO ROSCAVEL DE 1", COM TAMPA CEGA | UN | 17.1 | MT | 2023-11-01 | MATERIAL | SINAPI
2571 | CONDULETE DE ALUMINIO TIPO LR, PARA ELETRODUTO ROSCAVEL DE 2", COM TAMPA CEGA | UN | 50.77 | MT | 2023-11-01 | MATERIAL | SINAPI
2593 | CONDULETE DE ALUMINIO TIPO LR, PARA ELETRODUTO ROSCAVEL DE 3/4", COM TAMPA CEGA | UN | 10.88 | MT | 2023-11-01 | MATERIAL | SINAPI
2572 | CONDULETE DE ALUMINIO TIPO LR, PARA ELETRODUTO ROSCAVEL DE 3", COM TAMPA CEGA | UN | 150.15 | MT | 2023-11-01 | MATERIAL | SINAPI
2595 | CONDULETE DE ALUMINIO TIPO LR, PARA ELETRODUTO ROSCAVEL DE 4", COM TAMPA CEGA | UN | 234.27 | MT | 2023-11-01 | MATERIAL | SINAPI
2576 | CONDULETE DE ALUMINIO TIPO T, PARA ELETRODUTO ROSCAVEL DE 1 1/2", COM TAMPA CEGA | UN | 39.94 | MT | 2023-11-01 | MATERIAL | SINAPI
2575 | CONDULETE DE ALUMINIO TIPO T, PARA ELETRODUTO ROSCAVEL DE 1 1/4", COM TAMPA CEGA | UN | 30.02 | MT | 2023-11-01 | MATERIAL | SINAPI
2573 | CONDULETE DE ALUMINIO TIPO T, PARA ELETRODUTO ROSCAVEL DE 1/2", COM TAMPA CEGA | UN | 12.47 | MT | 2023-11-01 | MATERIAL | SINAPI
2586 | CONDULETE DE ALUMINIO TIPO T, PARA ELETRODUTO ROSCAVEL DE 1", COM TAMPA CEGA | UN | 20.21 | MT | 2023-11-01 | MATERIAL | SINAPI
2577 | CONDULETE DE ALUMINIO TIPO T, PARA ELETRODUTO ROSCAVEL DE 2", COM TAMPA CEGA | UN | 54.11 | MT | 2023-11-01 | MATERIAL | SINAPI
2574 | CONDULETE DE ALUMINIO TIPO T, PARA ELETRODUTO ROSCAVEL DE 3/4", COM TAMPA CEGA | UN | 12.55 | MT | 2023-11-01 | MATERIAL | SINAPI
2578 | CONDULETE DE ALUMINIO TIPO T, PARA ELETRODUTO ROSCAVEL DE 3", COM TAMPA CEGA | UN | 168.95 | MT | 2023-11-01 | MATERIAL | SINAPI
2585 | CONDULETE DE ALUMINIO TIPO T, PARA ELETRODUTO ROSCAVEL DE 4", COM TAMPA CEGA | UN | 231.84 | MT | 2023-11-01 | MATERIAL | SINAPI
12008 | CONDULETE DE ALUMINIO TIPO TB, PARA ELETRODUTO ROSCAVEL DE 3", COM TAMPA CEGA | UN | 124.39 | MT | 2023-11-01 | MATERIAL | SINAPI
2582 | CONDULETE DE ALUMINIO TIPO X, PARA ELETRODUTO ROSCAVEL DE 1 1/2", COM TAMPA CEGA | UN | 37.04 | MT | 2023-11-01 | MATERIAL | SINAPI
2597 | CONDULETE DE ALUMINIO TIPO X, PARA ELETRODUTO ROSCAVEL DE 1 1/4", COM TAMPA CEGA | UN | 31.75 | MT | 2023-11-01 | MATERIAL | SINAPI
2579 | CONDULETE DE ALUMINIO TIPO X, PARA ELETRODUTO ROSCAVEL DE 1/2", COM TAMPA CEGA | UN | 15.11 | MT | 2023-11-01 | MATERIAL | SINAPI
2581 | CONDULETE DE ALUMINIO TIPO X, PARA ELETRODUTO ROSCAVEL DE 1", COM TAMPA CEGA | UN | 19.34 | MT | 2023-11-01 | MATERIAL | SINAPI
2596 | CONDULETE DE ALUMINIO TIPO X, PARA ELETRODUTO ROSCAVEL DE 2", COM TAMPA CEGA | UN | 57.2 | MT | 2023-11-01 | MATERIAL | SINAPI
2580 | CONDULETE DE ALUMINIO TIPO X, PARA ELETRODUTO ROSCAVEL DE 3/4", COM TAMPA CEGA | UN | 16.56 | MT | 2023-11-01 | MATERIAL | SINAPI
2583 | CONDULETE DE ALUMINIO TIPO X, PARA ELETRODUTO ROSCAVEL DE 3", COM TAMPA CEGA | UN | 139.12 | MT | 2023-11-01 | MATERIAL | SINAPI
2584 | CONDULETE DE ALUMINIO TIPO X, PARA ELETRODUTO ROSCAVEL DE 4", COM TAMPA CEGA | UN | 231.6 | MT | 2023-11-01 | MATERIAL | SINAPI
12010 | CONDULETE EM PVC, TIPO "B", SEM TAMPA, DE 1/2" OU 3/4" | UN | 11.02 | MT | 2023-11-01 | MATERIAL | SINAPI
39329 | CONDULETE EM PVC, TIPO "B", SEM TAMPA, DE 1" | UN | 11.53 | MT | 2023-11-01 | MATERIAL | SINAPI
39330 | CONDULETE EM PVC, TIPO "C", SEM TAMPA, DE 1/2" | UN | 12.13 | MT | 2023-11-01 | MATERIAL | SINAPI
39332 | CONDULETE EM PVC, TIPO "C", SEM TAMPA, DE 1" | UN | 13.55 | MT | 2023-11-01 | MATERIAL | SINAPI
39331 | CONDULETE EM PVC, TIPO "C", SEM TAMPA, DE 3/4" | UN | 10.79 | MT | 2023-11-01 | MATERIAL | SINAPI
39333 | CONDULETE EM PVC, TIPO "E", SEM TAMPA, DE 1/2" | UN | 10.52 | MT | 2023-11-01 | MATERIAL | SINAPI
39335 | CONDULETE EM PVC, TIPO "E", SEM TAMPA, DE 1" | UN | 12.17 | MT | 2023-11-01 | MATERIAL | SINAPI
39334 | CONDULETE EM PVC, TIPO "E", SEM TAMPA, DE 3/4" | UN | 9.67 | MT | 2023-11-01 | MATERIAL | SINAPI
12016 | CONDULETE EM PVC, TIPO "LB", SEM TAMPA, DE 1/2" OU 3/4" | UN | 12.14 | MT | 2023-11-01 | MATERIAL | SINAPI
12015 | CONDULETE EM PVC, TIPO "LB", SEM TAMPA, DE 1" | UN | 14.13 | MT | 2023-11-01 | MATERIAL | SINAPI
12020 | CONDULETE EM PVC, TIPO "LL", SEM TAMPA, DE 1/2" OU 3/4" | UN | 12.14 | MT | 2023-11-01 | MATERIAL | SINAPI
12019 | CONDULETE EM PVC, TIPO "LL", SEM TAMPA, DE 1" | UN | 14.13 | MT | 2023-11-01 | MATERIAL | SINAPI
39336 | CONDULETE EM PVC, TIPO "LR", SEM TAMPA, DE 1/2" | UN | 12.13 | MT | 2023-11-01 | MATERIAL | SINAPI
39338 | CONDULETE EM PVC, TIPO "LR", SEM TAMPA, DE 1" | UN | 13.55 | MT | 2023-11-01 | MATERIAL | SINAPI
39337 | CONDULETE EM PVC, TIPO "LR", SEM TAMPA, DE 3/4" | UN | 10.79 | MT | 2023-11-01 | MATERIAL | SINAPI
39341 | CONDULETE EM PVC, TIPO "T", SEM TAMPA, DE 1" | UN | 17.66 | MT | 2023-11-01 | MATERIAL | SINAPI
39340 | CONDULETE EM PVC, TIPO "T", SEM TAMPA, DE 3/4" | UN | 12.97 | MT | 2023-11-01 | MATERIAL | SINAPI
12025 | CONDULETE EM PVC, TIPO "TB", SEM TAMPA, DE 1/2" OU 3/4" | UN | 13.4 | MT | 2023-11-01 | MATERIAL | SINAPI
39342 | CONDULETE EM PVC, TIPO "TB", SEM TAMPA, DE 1" | UN | 17.66 | MT | 2023-11-01 | MATERIAL | SINAPI
39343 | CONDULETE EM PVC, TIPO "X", SEM TAMPA, DE 1/2" | UN | 14.92 | MT | 2023-11-01 | MATERIAL | SINAPI
39345 | CONDULETE EM PVC, TIPO "X", SEM TAMPA, DE 1" | UN | 20.19 | MT | 2023-11-01 | MATERIAL | SINAPI
39344 | CONDULETE EM PVC, TIPO "X", SEM TAMPA, DE 3/4" | UN | 14.42 | MT | 2023-11-01 | MATERIAL | SINAPI
12623 | CONDUTOR PLUVIAL, PVC, CIRCULAR, DIAMETRO ENTRE 80 E 100 MM, PARA DRENAGEM PLUVIAL PREDIAL | M | 43.27 | MT | 2023-11-01 | MATERIAL | SINAPI
34498 | CONE DE SINALIZACAO EM PVC FLEXIVEL, H = 70 / 76 CM (NBR 15071) | UN | 137.98 | MT | 2023-11-01 | MATERIAL | SINAPI
13244 | CONE DE SINALIZACAO EM PVC RIGIDO COM FAIXA REFLETIVA, H = 70 / 76 CM | UN | 58.08 | MT | 2023-11-01 | MATERIAL | SINAPI
38998 | CONECTOR / ADAPTADOR F/F, COM INSERTO METALICO, PPR, DN 25 MM X 1/2", PARA AGUA QUENTE E FRIA PREDIAL | UN | 9.97 | MT | 2023-11-01 | MATERIAL | SINAPI
38999 | CONECTOR / ADAPTADOR F/F, COM INSERTO METALICO, PPR, DN 32 MM X 3/4", PARA AGUA QUENTE E FRIA PREDIAL | UN | 25.2 | MT | 2023-11-01 | MATERIAL | SINAPI
38996 | CONECTOR / ADAPTADOR F/M, COM INSERTO METALICO, PPR, DN 25 MM X 1/2", PARA AGUA QUENTE E FRIA PREDIAL | UN | 17.81 | MT | 2023-11-01 | MATERIAL | SINAPI
44173 | CONECTOR / ADAPTADOR F/M, COM INSERTO METALICO, PPR, DN 25 MM X 3/4", PARA AGUA QUENTE E FRIA PREDIAL | UN | 17.32 | MT | 2023-11-01 | MATERIAL | SINAPI
44174 | CONECTOR / ADAPTADOR F/M, COM INSERTO METALICO, PPR, DN 32 MM X 1", PARA AGUA QUENTE E FRIA PREDIAL | UN | 28.36 | MT | 2023-11-01 | MATERIAL | SINAPI
38997 | CONECTOR / ADAPTADOR F/M, COM INSERTO METALICO, PPR, DN 32 MM X 3/4", PARA AGUA QUENTE E FRIA PREDIAL | UN | 25.48 | MT | 2023-11-01 | MATERIAL | SINAPI
39600 | CONECTOR / TOMADA FEMEA RJ 45, CATEGORIA 5 E (CAT 5E) PARA CABOS | UN | 15.36 | MT | 2023-11-01 | MATERIAL | SINAPI
39601 | CONECTOR / TOMADA FEMEA RJ 45, CATEGORIA 6 (CAT 6) PARA CABOS | UN | 32.59 | MT | 2023-11-01 | MATERIAL | SINAPI
39862 | CONECTOR BRONZE/LATAO (REF 603) SEM ANEL DE SOLDA, BOLSA X ROSCA F, 15 MM X 1/2" | UN | 12.94 | MT | 2023-11-01 | MATERIAL | SINAPI
39863 | CONECTOR BRONZE/LATAO (REF 603) SEM ANEL DE SOLDA, BOLSA X ROSCA F, 22 MM X 1/2" | UN | 13.12 | MT | 2023-11-01 | MATERIAL | SINAPI
39864 | CONECTOR BRONZE/LATAO (REF 603) SEM ANEL DE SOLDA, BOLSA X ROSCA F, 22 MM X 3/4" | UN | 16.28 | MT | 2023-11-01 | MATERIAL | SINAPI
39865 | CONECTOR BRONZE/LATAO (REF 603) SEM ANEL DE SOLDA, BOLSA X ROSCA F, 28 MM X 1/2" | UN | 22.95 | MT | 2023-11-01 | MATERIAL | SINAPI
2517 | CONECTOR CURVO 90 GRAUS DE ALUMINIO, BITOLA 1 1/2", PARA ADAPTAR ENTRADA DE ELETRODUTO METALICO FLEXIVEL EM QUADROS | UN | 23.07 | MT | 2023-11-01 | MATERIAL | SINAPI
2522 | CONECTOR CURVO 90 GRAUS DE ALUMINIO, BITOLA 1 1/4", PARA ADAPTAR ENTRADA DE ELETRODUTO METALICO FLEXIVEL EM QUADROS | UN | 14.91 | MT | 2023-11-01 | MATERIAL | SINAPI
2548 | CONECTOR CURVO 90 GRAUS DE ALUMINIO, BITOLA 1/2", PARA ADAPTAR ENTRADA DE ELETRODUTO METALICO FLEXIVEL EM QUADROS | UN | 9.17 | MT | 2023-11-01 | MATERIAL | SINAPI
2516 | CONECTOR CURVO 90 GRAUS DE ALUMINIO, BITOLA 1", PARA ADAPTAR ENTRADA DE ELETRODUTO METALICO FLEXIVEL EM QUADROS | UN | 11.97 | MT | 2023-11-01 | MATERIAL | SINAPI
2518 | CONECTOR CURVO 90 GRAUS DE ALUMINIO, BITOLA 2 1/2", PARA ADAPTAR ENTRADA DE ELETRODUTO METALICO FLEXIVEL EM QUADROS | UN | 109.84 | MT | 2023-11-01 | MATERIAL | SINAPI
2521 | CONECTOR CURVO 90 GRAUS DE ALUMINIO, BITOLA 2", PARA ADAPTAR ENTRADA DE ELETRODUTO METALICO FLEXIVEL EM QUADROS | UN | 46.75 | MT | 2023-11-01 | MATERIAL | SINAPI
2515 | CONECTOR CURVO 90 GRAUS DE ALUMINIO, BITOLA 3/4", PARA ADAPTAR ENTRADA DE ELETRODUTO METALICO FLEXIVEL EM QUADROS | UN | 9.96 | MT | 2023-11-01 | MATERIAL | SINAPI
2519 | CONECTOR CURVO 90 GRAUS DE ALUMINIO, BITOLA 3", PARA ADAPTAR ENTRADA DE ELETRODUTO METALICO FLEXIVEL EM QUADROS | UN | 132.44 | MT | 2023-11-01 | MATERIAL | SINAPI
2520 | CONECTOR CURVO 90 GRAUS DE ALUMINIO, BITOLA 4", PARA ADAPTAR ENTRADA DE ELETRODUTO METALICO FLEXIVEL EM QUADROS | UN | 243.76 | MT | 2023-11-01 | MATERIAL | SINAPI
1602 | CONECTOR DE ALUMINIO TIPO PRENSA CABO, BITOLA 1 1/2", PARA CABOS DE DIAMETRO DE 37 A 40 MM | UN | 56.43 | MT | 2023-11-01 | MATERIAL | SINAPI
1601 | CONECTOR DE ALUMINIO TIPO PRENSA CABO, BITOLA 1 1/4", PARA CABOS DE DIAMETRO DE 31 A 34 MM | UN | 50.29 | MT | 2023-11-01 | MATERIAL | SINAPI
1598 | CONECTOR DE ALUMINIO TIPO PRENSA CABO, BITOLA 1/2", PARA CABOS DE DIAMETRO DE 12,5 A 15 MM | UN | 14.88 | MT | 2023-11-01 | MATERIAL | SINAPI
1600 | CONECTOR DE ALUMINIO TIPO PRENSA CABO, BITOLA 1", PARA CABOS DE DIAMETRO DE 22,5 A 25 MM | UN | 21.97 | MT | 2023-11-01 | MATERIAL | SINAPI
1603 | CONECTOR DE ALUMINIO TIPO PRENSA CABO, BITOLA 2", PARA CABOS DE DIAMETRO DE 47,5 A 50 MM | UN | 85.2 | MT | 2023-11-01 | MATERIAL | SINAPI
1599 | CONECTOR DE ALUMINIO TIPO PRENSA CABO, BITOLA 3/4", PARA CABOS DE DIAMETRO DE 17,5 A 20 MM | UN | 17.27 | MT | 2023-11-01 | MATERIAL | SINAPI
1597 | CONECTOR DE ALUMINIO TIPO PRENSA CABO, BITOLA 3/8", PARA CABOS DE DIAMETRO DE 9 A 10 MM | UN | 13.99 | MT | 2023-11-01 | MATERIAL | SINAPI
39602 | CONECTOR MACHO RJ 45, CATEGORIA 5 E (CAT 5E) PARA CABOS | UN | 1.63 | MT | 2023-11-01 | MATERIAL | SINAPI
39603 | CONECTOR MACHO RJ 45, CATEGORIA 6 (CAT 6) PARA CABOS | UN | 3.47 | MT | 2023-11-01 | MATERIAL | SINAPI
11821 | CONECTOR METALICO TIPO PARAFUSO FENDIDO (SPLIT BOLT), COM SEPARADOR DE CABOS BIMETALICOS, PARA CABOS ATE 25 MM2 | UN | 11.49 | MT | 2023-11-01 | MATERIAL | SINAPI
1562 | CONECTOR METALICO TIPO PARAFUSO FENDIDO (SPLIT BOLT), COM SEPARADOR DE CABOS BIMETALICOS, PARA CABOS ATE 50 MM2 | UN | 18.82 | MT | 2023-11-01 | MATERIAL | SINAPI
1563 | CONECTOR METALICO TIPO PARAFUSO FENDIDO (SPLIT BOLT), COM SEPARADOR DE CABOS BIMETALICOS, PARA CABOS ATE 70 MM2 | UN | 25.26 | MT | 2023-11-01 | MATERIAL | SINAPI
11856 | CONECTOR METALICO TIPO PARAFUSO FENDIDO (SPLIT BOLT), PARA CABOS ATE 10 MM2 | UN | 7.53 | MT | 2023-11-01 | MATERIAL | SINAPI
11857 | CONECTOR METALICO TIPO PARAFUSO FENDIDO (SPLIT BOLT), PARA CABOS ATE 120 MM2 | UN | 39.63 | MT | 2023-11-01 | MATERIAL | SINAPI
11858 | CONECTOR METALICO TIPO PARAFUSO FENDIDO (SPLIT BOLT), PARA CABOS ATE 150 MM2 | UN | 49.18 | MT | 2023-11-01 | MATERIAL | SINAPI
1539 | CONECTOR METALICO TIPO PARAFUSO FENDIDO (SPLIT BOLT), PARA CABOS ATE 16 MM2 | UN | 8.85 | MT | 2023-11-01 | MATERIAL | SINAPI
11859 | CONECTOR METALICO TIPO PARAFUSO FENDIDO (SPLIT BOLT), PARA CABOS ATE 185 MM2 | UN | 66.92 | MT | 2023-11-01 | MATERIAL | SINAPI
1550 | CONECTOR METALICO TIPO PARAFUSO FENDIDO (SPLIT BOLT), PARA CABOS ATE 25 MM2 | UN | 9.34 | MT | 2023-11-01 | MATERIAL | SINAPI
11854 | CONECTOR METALICO TIPO PARAFUSO FENDIDO (SPLIT BOLT), PARA CABOS ATE 35 MM2 | UN | 11.66 | MT | 2023-11-01 | MATERIAL | SINAPI
11862 | CONECTOR METALICO TIPO PARAFUSO FENDIDO (SPLIT BOLT), PARA CABOS ATE 50 MM2 | UN | 16.36 | MT | 2023-11-01 | MATERIAL | SINAPI
11863 | CONECTOR METALICO TIPO PARAFUSO FENDIDO (SPLIT BOLT), PARA CABOS ATE 6 MM2 | UN | 6.61 | MT | 2023-11-01 | MATERIAL | SINAPI
11855 | CONECTOR METALICO TIPO PARAFUSO FENDIDO (SPLIT BOLT), PARA CABOS ATE 70 MM2 | UN | 24.42 | MT | 2023-11-01 | MATERIAL | SINAPI
11864 | CONECTOR METALICO TIPO PARAFUSO FENDIDO (SPLIT BOLT), PARA CABOS ATE 95 MM2 | UN | 36.93 | MT | 2023-11-01 | MATERIAL | SINAPI
2527 | CONECTOR RETO DE ALUMINIO PARA ELETRODUTO DE 1 1/2", PARA ADAPTAR ENTRADA DE ELETRODUTO METALICO FLEXIVEL EM QUADROS | UN | 8.26 | MT | 2023-11-01 | MATERIAL | SINAPI
2526 | CONECTOR RETO DE ALUMINIO PARA ELETRODUTO DE 1 1/4", PARA ADAPTAR ENTRADA DE ELETRODUTO METALICO FLEXIVEL EM QUADROS | UN | 5.29 | MT | 2023-11-01 | MATERIAL | SINAPI
2487 | CONECTOR RETO DE ALUMINIO PARA ELETRODUTO DE 1/2", PARA ADAPTAR ENTRADA DE ELETRODUTO METALICO FLEXIVEL EM QUADROS | UN | 1.8 | MT | 2023-11-01 | MATERIAL | SINAPI
2483 | CONECTOR RETO DE ALUMINIO PARA ELETRODUTO DE 1", PARA ADAPTAR ENTRADA DE ELETRODUTO METALICO FLEXIVEL EM QUADROS | UN | 3.77 | MT | 2023-11-01 | MATERIAL | SINAPI
2528 | CONECTOR RETO DE ALUMINIO PARA ELETRODUTO DE 2 1/2", PARA ADAPTAR ENTRADA DE ELETRODUTO METALICO FLEXIVEL EM QUADROS | UN | 20.78 | MT | 2023-11-01 | MATERIAL | SINAPI
2489 | CONECTOR RETO DE ALUMINIO PARA ELETRODUTO DE 2", PARA ADAPTAR ENTRADA DE ELETRODUTO METALICO FLEXIVEL EM QUADROS | UN | 9.15 | MT | 2023-11-01 | MATERIAL | SINAPI
2488 | CONECTOR RETO DE ALUMINIO PARA ELETRODUTO DE 3/4", PARA ADAPTAR ENTRADA DE ELETRODUTO METALICO FLEXIVEL EM QUADROS | UN | 2.11 | MT | 2023-11-01 | MATERIAL | SINAPI
2484 | CONECTOR RETO DE ALUMINIO PARA ELETRODUTO DE 3", PARA ADAPTAR ENTRADA DE ELETRODUTO METALICO FLEXIVEL EM QUADROS | UN | 30.19 | MT | 2023-11-01 | MATERIAL | SINAPI
2485 | CONECTOR RETO DE ALUMINIO PARA ELETRODUTO DE 4", PARA ADAPTAR ENTRADA DE ELETRODUTO METALICO FLEXIVEL EM QUADROS | UN | 47.31 | MT | 2023-11-01 | MATERIAL | SINAPI
39279 | CONECTOR/ADAPTADOR FIXO, ROSCA FEMEA, EM PLASTICO, DN 16 MM X 1/2", PARA CONEXAO COM CRIMPAGEM, EM TUBO PEX PARA INST. AGUA QUENTE/FRIA | UN | 8.35 | MT | 2023-11-01 | MATERIAL | SINAPI
39280 | CONECTOR/ADAPTADOR FIXO, ROSCA FEMEA, EM PLASTICO, DN 20 MM X 1/2", PARA CONEXAO COM CRIMPAGEM, EM TUBO PEX PARA INST. AGUA QUENTE/FRIA | UN | 9.36 | MT | 2023-11-01 | MATERIAL | SINAPI
39281 | CONECTOR/ADAPTADOR FIXO, ROSCA FEMEA, EM PLASTICO, DN 20 MM X 3/4", PARA CONEXAO COM CRIMPAGEM, EM TUBO PEX PARA INST. AGUA QUENTE/FRIA | UN | 12.37 | MT | 2023-11-01 | MATERIAL | SINAPI
39282 | CONECTOR/ADAPTADOR FIXO, ROSCA FEMEA, EM PLASTICO, DN 25 MM X 3/4", PARA CONEXAO COM CRIMPAGEM, EM TUBO PEX PARA INST. AGUA QUENTE/FRIA | UN | 17.26 | MT | 2023-11-01 | MATERIAL | SINAPI
38844 | CONECTOR/ADAPTADOR FIXO, ROSCA FEMEA, METALICA, COM ANEL DESLIZANTE, DN 16 MM X 1/2", PARA TUBO PEX PARA INST. AGUA QUENTE/FRIA | UN | 8.47 | MT | 2023-11-01 | MATERIAL | SINAPI
38846 | CONECTOR/ADAPTADOR FIXO, ROSCA FEMEA, METALICA, COM ANEL DESLIZANTE, DN 20 MM X 1/2", PARA TUBO PEX PARA INST. AGUA QUENTE/FRIA | UN | 8.62 | MT | 2023-11-01 | MATERIAL | SINAPI
38847 | CONECTOR/ADAPTADOR FIXO, ROSCA FEMEA, METALICA, COM ANEL DESLIZANTE, DN 20 MM X 3/4", PARA TUBO PEX PARA INST. AGUA QUENTE/FRIA | UN | 10.09 | MT | 2023-11-01 | MATERIAL | SINAPI
38850 | CONECTOR/ADAPTADOR FIXO, ROSCA FEMEA, METALICA, COM ANEL DESLIZANTE, DN 25 MM X 1", PARA TUBO PEX PARA INST. AGUA QUENTE/FRIA | UN | 18.23 | MT | 2023-11-01 | MATERIAL | SINAPI
38848 | CONECTOR/ADAPTADOR FIXO, ROSCA FEMEA, METALICA, COM ANEL DESLIZANTE, DN 25 MM X 3/4", PARA TUBO PEX PARA INST. AGUA QUENTE/FRIA | UN | 11.95 | MT | 2023-11-01 | MATERIAL | SINAPI
38851 | CONECTOR/ADAPTADOR FIXO, ROSCA FEMEA, METALICA, COM ANEL DESLIZANTE, DN 32 MM X 1", PARA TUBO PEX PARA INST. AGUA QUENTE/FRIA | UN | 20.61 | MT | 2023-11-01 | MATERIAL | SINAPI
38854 | CONECTOR/ADAPTADOR MOVEL, ROSCA FEMEA, METALICA, COM ANEL DESLIZANTE, DN 16 MM X 3/4", PARA TUBO PEX PARA INST. AGUA QUENTE/FRIA | UN | 8.95 | MT | 2023-11-01 | MATERIAL | SINAPI
44247 | CONECTOR, CPVC, SOLDAVEL, 114 MM X 4", PARA AGUA QUENTE | UN | 1499.8 | MT | 2023-11-01 | MATERIAL | SINAPI
38005 | CONECTOR, CPVC, SOLDAVEL, 15 MM X 1/2", PARA AGUA QUENTE | UN | 17.83 | MT | 2023-11-01 | MATERIAL | SINAPI
38006 | CONECTOR, CPVC, SOLDAVEL, 22 MM X 1/2", PARA AGUA QUENTE | UN | 23.7 | MT | 2023-11-01 | MATERIAL | SINAPI
38428 | CONECTOR, CPVC, SOLDAVEL, 22 MM X 3/4", PARA AGUA QUENTE | UN | 21.22 | MT | 2023-11-01 | MATERIAL | SINAPI
38007 | CONECTOR, CPVC, SOLDAVEL, 28 MM X 1", PARA AGUA QUENTE | UN | 27.34 | MT | 2023-11-01 | MATERIAL | SINAPI
38008 | CONECTOR, CPVC, SOLDAVEL, 35 MM X 1 1/4", PARA AGUA QUENTE | UN | 43.75 | MT | 2023-11-01 | MATERIAL | SINAPI
38009 | CONECTOR, CPVC, SOLDAVEL, 42 MM X 1 1/2", PARA AGUA QUENTE | UN | 53.56 | MT | 2023-11-01 | MATERIAL | SINAPI
44248 | CONECTOR, CPVC, SOLDAVEL, 54 MM X 2", PARA AGUA QUENTE | UN | 87.3 | MT | 2023-11-01 | MATERIAL | SINAPI
44249 | CONECTOR, CPVC, SOLDAVEL, 73 MM X 2 1/2", PARA AGUA QUENTE | UN | 336.84 | MT | 2023-11-01 | MATERIAL | SINAPI
44250 | CONECTOR, CPVC, SOLDAVEL, 89 MM X 3", PARA AGUA QUENTE | UN | 489.16 | MT | 2023-11-01 | MATERIAL | SINAPI
3104 | CONJ. DE FERRAGENS PARA PORTA DE VIDRO TEMPERADO, EM ZAMAC CROMADO, CONTEMPLANDO DOBRADICA INF., DOBRADICA SUP., PIVO PARA DOBRADICA INF., PIVO PARA DOBRADICA SUP., FECHADURA CENTRAL EM ZAMC. CROMADO, CONTRA FECHADURA DE PRESSAO | CJ | 182.98 | MT | 2023-11-01 | MATERIAL | SINAPI
1607 | CONJUNTO ARRUELAS DE VEDACAO 5/16" PARA TELHA FIBROCIMENTO (UMA ARRUELA METALICA E UMA ARRUELA PVC - CONICAS) | CJ | 0.26 | MT | 2023-11-01 | MATERIAL | SINAPI
38169 | CONJUNTO DE FERRAGENS PIVO, PARA PORTA PIVOTANTE DE ATE 100 KG, REGULAVEL COM ESFERA , CROMADO - SUPERIOR E INFERIOR - COMPLETO | CJ | 94.22 | MT | 2023-11-01 | MATERIAL | SINAPI
6142 | CONJUNTO DE LIGACAO AJUSTAVEL, PARA VASO / BACIA SANITARIA , EM PLASTICO BRANCO, COM TUBO, CANOPLA E ESPUDE | UN | 7.64 | MT | 2023-11-01 | MATERIAL | SINAPI
11686 | CONJUNTO DE LIGACAO PARA VASO / BACIA SANITARIA, EM PLASTICO BRANCO, COM TUBO, CANOPLA E ANEL DE EXPANSAO (TUBO 1.1/2" X 20 CM) | UN | 10.61 | MT | 2023-11-01 | MATERIAL | SINAPI
37598 | CONJUNTO MONTADO ESTOPIM COM ESPOLETA COMUM NUMERO 8, COM CABECA ACENDEDORA, 1,5 M | UN | 38.11 | MT | 2023-11-01 | MATERIAL | SINAPI
25398 | CONJUNTO PARA FUTSAL COM PAR DE TRAVES OFICIAIS DE 3,00 X 2,00 M EM TUBO DE ACO GALVANIZADO 3" COM REQUADROS EM TUBO DE 1", PINTURA EM PRIMER COM TINTA ESMALTE SINTETICO E REDES DE POLIETILENO FIO 4 MM | UN | 4329.63 | MT | 2023-11-01 | MATERIAL | SINAPI
25399 | CONJUNTO PARA QUADRA DE VOLEI COM POSTES EM TUBO DE ACO GALVANIZADO 3", H = *255* CM, PINTURA EM TINTA ESMALTE SINTETICO, REDE DE NYLON COM 2 MM, MALHA 10 X 10 CM E ANTENAS OFICIAIS EM FIBRA DE VIDRO | UN | 2628.46 | MT | 2023-11-01 | MATERIAL | SINAPI
43440 | CONJUNTO PRE-MOLDADO COMPOSTO POR GRELHA (0,99 X 0,45 M), QUADRO (1,10 X 0,52 M) E CANTONEIRA (1,10 X 0,35 M), EM CONCRETO ARMADO, COM FCK DE 21 MPA | UN | 466.76 | MT | 2023-11-01 | MATERIAL | SINAPI
10667 | CONTAINER ALMOXARIFADO, DE *2,40* X *6,00* M, PADRAO SIMPLES, SEM REVESTIMENTO E SEM DIVISORIAS INTERNOS E SEM SANITARIO, PARA USO EM CANTEIRO DE OBRAS | UN | 22500 | MT | 2023-11-01 | MATERIAL | SINAPI
1613 | CONTATOR TRIPOLAR, CORRENTE DE *110* A, TENSAO NOMINAL DE *500* V, CATEGORIA AC-2 E AC-3 | UN | 1444.61 | MT | 2023-11-01 | MATERIAL | SINAPI
1626 | CONTATOR TRIPOLAR, CORRENTE DE *185* A, TENSAO NOMINAL DE *500* V, CATEGORIA AC-2 E AC-3 | UN | 2160.58 | MT | 2023-11-01 | MATERIAL | SINAPI
1625 | CONTATOR TRIPOLAR, CORRENTE DE *22* A, TENSAO NOMINAL DE *500* V, CATEGORIA AC-2 E AC-3 | UN | 150.91 | MT | 2023-11-01 | MATERIAL | SINAPI
1622 | CONTATOR TRIPOLAR, CORRENTE DE *265* A, TENSAO NOMINAL DE *500* V, CATEGORIA AC-2 E AC-3 | UN | 4875.56 | MT | 2023-11-01 | MATERIAL | SINAPI
1620 | CONTATOR TRIPOLAR, CORRENTE DE *38* A, TENSAO NOMINAL DE *500* V, CATEGORIA AC-2 E AC-3 | UN | 317.89 | MT | 2023-11-01 | MATERIAL | SINAPI
1629 | CONTATOR TRIPOLAR, CORRENTE DE *500* A, TENSAO NOMINAL DE *500* V, CATEGORIA AC-2 E AC-3 | UN | 11865.95 | MT | 2023-11-01 | MATERIAL | SINAPI
1627 | CONTATOR TRIPOLAR, CORRENTE DE *65* A, TENSAO NOMINAL DE *500* V, CATEGORIA AC-2 E AC-3 | UN | 607.64 | MT | 2023-11-01 | MATERIAL | SINAPI
1623 | CONTATOR TRIPOLAR, CORRENTE DE 12 A, TENSAO NOMINAL DE *500* V, CATEGORIA AC-2 E AC-3 | UN | 123.07 | MT | 2023-11-01 | MATERIAL | SINAPI
1619 | CONTATOR TRIPOLAR, CORRENTE DE 25 A, TENSAO NOMINAL DE *500* V, CATEGORIA AC-2 E AC-3 | UN | 169.29 | MT | 2023-11-01 | MATERIAL | SINAPI
1630 | CONTATOR TRIPOLAR, CORRENTE DE 250 A, TENSAO NOMINAL DE *500* V, PARA ACIONAMENTO DE CAPACITORES | UN | 3727.46 | MT | 2023-11-01 | MATERIAL | SINAPI
1616 | CONTATOR TRIPOLAR, CORRENTE DE 300 A, TENSAO NOMINAL DE *500* V, CATEGORIA AC-2 E AC-3 | UN | 5732.91 | MT | 2023-11-01 | MATERIAL | SINAPI
1614 | CONTATOR TRIPOLAR, CORRENTE DE 32 A, TENSAO NOMINAL DE *500* V, CATEGORIA AC-2 E AC-3 | UN | 262.01 | MT | 2023-11-01 | MATERIAL | SINAPI
1617 | CONTATOR TRIPOLAR, CORRENTE DE 400 A, TENSAO NOMINAL DE *500* V, CATEGORIA AC-2 E AC-3 | UN | 6843.85 | MT | 2023-11-01 | MATERIAL | SINAPI
1621 | CONTATOR TRIPOLAR, CORRENTE DE 45 A, TENSAO NOMINAL DE *500* V, CATEGORIA AC-2 E AC-3 | UN | 468.6 | MT | 2023-11-01 | MATERIAL | SINAPI
1624 | CONTATOR TRIPOLAR, CORRENTE DE 630 A, TENSAO NOMINAL DE *500* V, CATEGORIA AC-2 E AC-3 | UN | 16822.51 | MT | 2023-11-01 | MATERIAL | SINAPI
1615 | CONTATOR TRIPOLAR, CORRENTE DE 75 A, TENSAO NOMINAL DE *500* V, CATEGORIA AC-2 E AC-3 | UN | 879.97 | MT | 2023-11-01 | MATERIAL | SINAPI
1612 | CONTATOR TRIPOLAR, CORRENTE DE 9 A, TENSAO NOMINAL DE *500* V, CATEGORIA AC-2 E AC-3 | UN | 115.9 | MT | 2023-11-01 | MATERIAL | SINAPI
1618 | CONTATOR TRIPOLAR, CORRENTE DE 95 A, TENSAO NOMINAL DE *500* V, CATEGORIA AC-2 E AC-3 | UN | 1209.2 | MT | 2023-11-01 | MATERIAL | SINAPI
14211 | CONTRA-PORCA SEXTAVADA, DIAMETRO NOMINAL 1 3/8", ALTURA 35 MM | UN | 48.42 | MT | 2023-11-01 | MATERIAL | SINAPI
43657 | CONTRAMARCO DE ALUMINIO (PERFIL 25) PARA ESQUADRIAS, TIPO CONVENCIONAL / CADEIRINHA, 60 MM (CM-060), INCLUSO CONEXOES, GRAPAS E TRAVAMENTOS | M | 6.88 | MT | 2023-11-01 | MATERIAL | SINAPI
38200 | CORDA DE POLIAMIDA 12 MM TIPO BOMBEIRO, PARA TRABALHO EM ALTURA | 100M | 752.07 | MT | 2023-11-01 | MATERIAL | SINAPI
39269 | CORDAO DE COBRE, FLEXIVEL, TORCIDO, CLASSE 4 OU 5, ISOLACAO EM PVC/D, 300 V, 2 CONDUTORES DE 0,5 MM2 | M | 1.23 | MT | 2023-11-01 | MATERIAL | SINAPI
11889 | CORDAO DE COBRE, FLEXIVEL, TORCIDO, CLASSE 4 OU 5, ISOLACAO EM PVC/D, 300 V, 2 CONDUTORES DE 0,75 MM2 | M | 1.69 | MT | 2023-11-01 | MATERIAL | SINAPI
39270 | CORDAO DE COBRE, FLEXIVEL, TORCIDO, CLASSE 4 OU 5, ISOLACAO EM PVC/D, 300 V, 2 CONDUTORES DE 1,0 MM2 | M | 2.19 | MT | 2023-11-01 | MATERIAL | SINAPI
11890 | CORDAO DE COBRE, FLEXIVEL, TORCIDO, CLASSE 4 OU 5, ISOLACAO EM PVC/D, 300 V, 2 CONDUTORES DE 1,5 MM2 | M | 2.99 | MT | 2023-11-01 | MATERIAL | SINAPI
11891 | CORDAO DE COBRE, FLEXIVEL, TORCIDO, CLASSE 4 OU 5, ISOLACAO EM PVC/D, 300 V, 2 CONDUTORES DE 2,5 MM2 | M | 4.85 | MT | 2023-11-01 | MATERIAL | SINAPI
11892 | CORDAO DE COBRE, FLEXIVEL, TORCIDO, CLASSE 4 OU 5, ISOLACAO EM PVC/D, 300 V, 2 CONDUTORES DE 4 MM2 | M | 7.92 | MT | 2023-11-01 | MATERIAL | SINAPI
37601 | CORDEL DETONANTE, NP 05 G/M | M | 8.47 | MT | 2023-11-01 | MATERIAL | SINAPI
1634 | CORDEL DETONANTE, NP 10 G/M | M | 8.75 | MT | 2023-11-01 | MATERIAL | SINAPI
5086 | CORRENTE DE ELO CURTO COMUM, SOLDADA, GALVANIZADA, ESPESSURA DO ELO = 1/2" (12,5 MM) | KG | 39.01 | MT | 2023-11-01 | MATERIAL | SINAPI
11280 | CORTADEIRA DE PISO DE CONCRETO E ASFALTO, PARA DISCO PADRAO DE DIAMETRO 350 MM (14") OU 450 MM (18") , MOTOR A GASOLINA, POTENCIA 13 HP, SEM DISCO | UN | 14455.22 | MT | 2023-11-01 | MATERIAL | SINAPI
40519 | CORTADEIRA HIDRAULICA DE VERGALHAO, PARA ACO DE DIAMETRO ATE 50 MM, MOTOR ELETRICO TRIFASICO, POTENCIA DE 5,5 HP A 7,5 HP | UN | 119163.89 | MT | 2023-11-01 | MATERIAL | SINAPI
39869 | COTOVELO BRONZE/LATAO (REF 707-3) SEM ANEL DE SOLDA, BOLSA X ROSCA F, 15MM X 1/2" | UN | 12.85 | MT | 2023-11-01 | MATERIAL | SINAPI
39870 | COTOVELO BRONZE/LATAO (REF 707-3) SEM ANEL DE SOLDA, BOLSA X ROSCA F, 22MM X 1/2" | UN | 19.66 | MT | 2023-11-01 | MATERIAL | SINAPI
39871 | COTOVELO BRONZE/LATAO (REF 707-3) SEM ANEL DE SOLDA, BOLSA X ROSCA F, 22MM X 3/4" | UN | 22.03 | MT | 2023-11-01 | MATERIAL | SINAPI
12722 | COTOVELO DE COBRE 90 GRAUS (REF 607) SEM ANEL DE SOLDA, BOLSA X BOLSA, 104 MM | UN | 737.38 | MT | 2023-11-01 | MATERIAL | SINAPI
12714 | COTOVELO DE COBRE 90 GRAUS (REF 607) SEM ANEL DE SOLDA, BOLSA X BOLSA, 15 MM | UN | 4.81 | MT | 2023-11-01 | MATERIAL | SINAPI
12715 | COTOVELO DE COBRE 90 GRAUS (REF 607) SEM ANEL DE SOLDA, BOLSA X BOLSA, 22 MM | UN | 10.86 | MT | 2023-11-01 | MATERIAL | SINAPI
12716 | COTOVELO DE COBRE 90 GRAUS (REF 607) SEM ANEL DE SOLDA, BOLSA X BOLSA, 28 MM | UN | 18.66 | MT | 2023-11-01 | MATERIAL | SINAPI
12717 | COTOVELO DE COBRE 90 GRAUS (REF 607) SEM ANEL DE SOLDA, BOLSA X BOLSA, 35 MM | UN | 36.68 | MT | 2023-11-01 | MATERIAL | SINAPI
12718 | COTOVELO DE COBRE 90 GRAUS (REF 607) SEM ANEL DE SOLDA, BOLSA X BOLSA, 42 MM | UN | 56.3 | MT | 2023-11-01 | MATERIAL | SINAPI
12719 | COTOVELO DE COBRE 90 GRAUS (REF 607) SEM ANEL DE SOLDA, BOLSA X BOLSA, 54 MM | UN | 89.37 | MT | 2023-11-01 | MATERIAL | SINAPI
12720 | COTOVELO DE COBRE 90 GRAUS (REF 607) SEM ANEL DE SOLDA, BOLSA X BOLSA, 66 MM | UN | 311.19 | MT | 2023-11-01 | MATERIAL | SINAPI
12721 | COTOVELO DE COBRE 90 GRAUS (REF 607) SEM ANEL DE SOLDA, BOLSA X BOLSA, 79 MM | UN | 298.41 | MT | 2023-11-01 | MATERIAL | SINAPI
3468 | COTOVELO DE REDUCAO 90 GRAUS DE FERRO GALVANIZADO, COM ROSCA BSP, DE 1 1/2" X 1" | UN | 34.45 | MT | 2023-11-01 | MATERIAL | SINAPI
3465 | COTOVELO DE REDUCAO 90 GRAUS DE FERRO GALVANIZADO, COM ROSCA BSP, DE 1 1/2" X 3/4" | UN | 34.43 | MT | 2023-11-01 | MATERIAL | SINAPI
12403 | COTOVELO DE REDUCAO 90 GRAUS DE FERRO GALVANIZADO, COM ROSCA BSP, DE 1 1/4" X 1" | UN | 24.54 | MT | 2023-11-01 | MATERIAL | SINAPI
3463 | COTOVELO DE REDUCAO 90 GRAUS DE FERRO GALVANIZADO, COM ROSCA BSP, DE 1" X 1/2" | UN | 14.34 | MT | 2023-11-01 | MATERIAL | SINAPI
3464 | COTOVELO DE REDUCAO 90 GRAUS DE FERRO GALVANIZADO, COM ROSCA BSP, DE 1" X 3/4" | UN | 14.34 | MT | 2023-11-01 | MATERIAL | SINAPI
3466 | COTOVELO DE REDUCAO 90 GRAUS DE FERRO GALVANIZADO, COM ROSCA BSP, DE 2 1/2" X 2" | UN | 87.46 | MT | 2023-11-01 | MATERIAL | SINAPI
3467 | COTOVELO DE REDUCAO 90 GRAUS DE FERRO GALVANIZADO, COM ROSCA BSP, DE 2" X 1 1/2" | UN | 49.39 | MT | 2023-11-01 | MATERIAL | SINAPI
3462 | COTOVELO DE REDUCAO 90 GRAUS DE FERRO GALVANIZADO, COM ROSCA BSP, DE 3/4" X 1/2" | UN | 9.46 | MT | 2023-11-01 | MATERIAL | SINAPI
3446 | COTOVELO 45 GRAUS DE FERRO GALVANIZADO, COM ROSCA BSP, DE 1 1/2" | UN | 29.12 | MT | 2023-11-01 | MATERIAL | SINAPI
3445 | COTOVELO 45 GRAUS DE FERRO GALVANIZADO, COM ROSCA BSP, DE 1 1/4" | UN | 23.77 | MT | 2023-11-01 | MATERIAL | SINAPI
3441 | COTOVELO 45 GRAUS DE FERRO GALVANIZADO, COM ROSCA BSP, DE 1/2" | UN | 6.71 | MT | 2023-11-01 | MATERIAL | SINAPI
3444 | COTOVELO 45 GRAUS DE FERRO GALVANIZADO, COM ROSCA BSP, DE 1" | UN | 14.63 | MT | 2023-11-01 | MATERIAL | SINAPI
12402 | COTOVELO 45 GRAUS DE FERRO GALVANIZADO, COM ROSCA BSP, DE 2 1/2" | UN | 81.85 | MT | 2023-11-01 | MATERIAL | SINAPI
3447 | COTOVELO 45 GRAUS DE FERRO GALVANIZADO, COM ROSCA BSP, DE 2" | UN | 42.35 | MT | 2023-11-01 | MATERIAL | SINAPI
3442 | COTOVELO 45 GRAUS DE FERRO GALVANIZADO, COM ROSCA BSP, DE 3/4" | UN | 10.03 | MT | 2023-11-01 | MATERIAL | SINAPI
3448 | COTOVELO 45 GRAUS DE FERRO GALVANIZADO, COM ROSCA BSP, DE 3" | UN | 119.67 | MT | 2023-11-01 | MATERIAL | SINAPI
3449 | COTOVELO 45 GRAUS DE FERRO GALVANIZADO, COM ROSCA BSP, DE 4" | UN | 209.69 | MT | 2023-11-01 | MATERIAL | SINAPI
37438 | COTOVELO 45 GRAUS, PEAD PE 100, DE 125 MM, PARA ELETROFUSAO | UN | 232.23 | MT | 2023-11-01 | MATERIAL | SINAPI
37439 | COTOVELO 45 GRAUS, PEAD PE 100, DE 200 MM, PARA ELETROFUSAO | UN | 1518.32 | MT | 2023-11-01 | MATERIAL | SINAPI
37435 | COTOVELO 45 GRAUS, PEAD PE 100, DE 32 MM, PARA ELETROFUSAO | UN | 27.29 | MT | 2023-11-01 | MATERIAL | SINAPI
37436 | COTOVELO 45 GRAUS, PEAD PE 100, DE 40 MM, PARA ELETROFUSAO | UN | 32.21 | MT | 2023-11-01 | MATERIAL | SINAPI
37437 | COTOVELO 45 GRAUS, PEAD PE 100, DE 63 MM, PARA ELETROFUSAO | UN | 46.58 | MT | 2023-11-01 | MATERIAL | SINAPI
3473 | COTOVELO 90 GRAUS DE FERRO GALVANIZADO, COM ROSCA BSP MACHO/FEMEA, DE 1 1/2" | UN | 32.92 | MT | 2023-11-01 | MATERIAL | SINAPI
3474 | COTOVELO 90 GRAUS DE FERRO GALVANIZADO, COM ROSCA BSP MACHO/FEMEA, DE 1 1/4" | UN | 27.14 | MT | 2023-11-01 | MATERIAL | SINAPI
3450 | COTOVELO 90 GRAUS DE FERRO GALVANIZADO, COM ROSCA BSP MACHO/FEMEA, DE 1/2" | UN | 7.86 | MT | 2023-11-01 | MATERIAL | SINAPI
3443 | COTOVELO 90 GRAUS DE FERRO GALVANIZADO, COM ROSCA BSP MACHO/FEMEA, DE 1" | UN | 16.88 | MT | 2023-11-01 | MATERIAL | SINAPI
3453 | COTOVELO 90 GRAUS DE FERRO GALVANIZADO, COM ROSCA BSP MACHO/FEMEA, DE 2 1/2" | UN | 96.1 | MT | 2023-11-01 | MATERIAL | SINAPI
3452 | COTOVELO 90 GRAUS DE FERRO GALVANIZADO, COM ROSCA BSP MACHO/FEMEA, DE 2" | UN | 47.43 | MT | 2023-11-01 | MATERIAL | SINAPI
3451 | COTOVELO 90 GRAUS DE FERRO GALVANIZADO, COM ROSCA BSP MACHO/FEMEA, DE 3/4" | UN | 9.41 | MT | 2023-11-01 | MATERIAL | SINAPI
3454 | COTOVELO 90 GRAUS DE FERRO GALVANIZADO, COM ROSCA BSP MACHO/FEMEA, DE 3" | UN | 146.17 | MT | 2023-11-01 | MATERIAL | SINAPI
3458 | COTOVELO 90 GRAUS DE FERRO GALVANIZADO, COM ROSCA BSP, DE 1 1/2" | UN | 26.39 | MT | 2023-11-01 | MATERIAL | SINAPI
3457 | COTOVELO 90 GRAUS DE FERRO GALVANIZADO, COM ROSCA BSP, DE 1 1/4" | UN | 19.81 | MT | 2023-11-01 | MATERIAL | SINAPI
3455 | COTOVELO 90 GRAUS DE FERRO GALVANIZADO, COM ROSCA BSP, DE 1/2" | UN | 5.62 | MT | 2023-11-01 | MATERIAL | SINAPI
3472 | COTOVELO 90 GRAUS DE FERRO GALVANIZADO, COM ROSCA BSP, DE 1" | UN | 12.64 | MT | 2023-11-01 | MATERIAL | SINAPI
3470 | COTOVELO 90 GRAUS DE FERRO GALVANIZADO, COM ROSCA BSP, DE 2 1/2" | UN | 73.69 | MT | 2023-11-01 | MATERIAL | SINAPI
3471 | COTOVELO 90 GRAUS DE FERRO GALVANIZADO, COM ROSCA BSP, DE 2" | UN | 40.49 | MT | 2023-11-01 | MATERIAL | SINAPI
3456 | COTOVELO 90 GRAUS DE FERRO GALVANIZADO, COM ROSCA BSP, DE 3/4" | UN | 8.42 | MT | 2023-11-01 | MATERIAL | SINAPI
3459 | COTOVELO 90 GRAUS DE FERRO GALVANIZADO, COM ROSCA BSP, DE 3" | UN | 103.94 | MT | 2023-11-01 | MATERIAL | SINAPI
3469 | COTOVELO 90 GRAUS DE FERRO GALVANIZADO, COM ROSCA BSP, DE 4" | UN | 197.67 | MT | 2023-11-01 | MATERIAL | SINAPI
3460 | COTOVELO 90 GRAUS DE FERRO GALVANIZADO, COM ROSCA BSP, DE 5" | UN | 288.43 | MT | 2023-11-01 | MATERIAL | SINAPI
3461 | COTOVELO 90 GRAUS DE FERRO GALVANIZADO, COM ROSCA BSP, DE 6" | UN | 737.21 | MT | 2023-11-01 | MATERIAL | SINAPI
37433 | COTOVELO 90 GRAUS, PEAD PE 100, DE 125 MM, PARA ELETROFUSAO | UN | 232.23 | MT | 2023-11-01 | MATERIAL | SINAPI
37430 | COTOVELO 90 GRAUS, PEAD PE 100, DE 20 MM, PARA ELETROFUSAO | UN | 29.1 | MT | 2023-11-01 | MATERIAL | SINAPI
37434 | COTOVELO 90 GRAUS, PEAD PE 100, DE 200 MM, PARA ELETROFUSAO | UN | 2165.34 | MT | 2023-11-01 | MATERIAL | SINAPI
37431 | COTOVELO 90 GRAUS, PEAD PE 100, DE 32 MM, PARA ELETROFUSAO | UN | 39.48 | MT | 2023-11-01 | MATERIAL | SINAPI
37432 | COTOVELO 90 GRAUS, PEAD PE 100, DE 63 MM, PARA ELETROFUSAO | UN | 72.82 | MT | 2023-11-01 | MATERIAL | SINAPI
37413 | COTOVELO/JOELHO COM ADAPTADOR, 90 GRAUS, EM POLIPROPILENO, PN 16, PARA TUBOS PEAD, 20 MM X 1/2" - LIGACAO PREDIAL DE AGUA | UN | 3.83 | MT | 2023-11-01 | MATERIAL | SINAPI
37414 | COTOVELO/JOELHO COM ADAPTADOR, 90 GRAUS, EM POLIPROPILENO, PN 16, PARA TUBOS PEAD, 20 MM X 3/4" - LIGACAO PREDIAL DE AGUA | UN | 4.34 | MT | 2023-11-01 | MATERIAL | SINAPI
37415 | COTOVELO/JOELHO COM ADAPTADOR, 90 GRAUS, EM POLIPROPILENO, PN 16, PARA TUBOS PEAD, 32 MM X 1" - LIGACAO PREDIAL DE AGUA | UN | 7.9 | MT | 2023-11-01 | MATERIAL | SINAPI
37416 | COTOVELO/JOELHO 90 GRAUS, EM POLIPROPILENO, PN 16, PARA TUBOS PEAD, 20 X 20 MM - LIGACAO PREDIAL DE AGUA | UN | 3.58 | MT | 2023-11-01 | MATERIAL | SINAPI
37417 | COTOVELO/JOELHO 90 GRAUS, EM POLIPROPILENO, PN 16, PARA TUBOS PEAD, 32 X 32 MM - LIGACAO PREDIAL DE AGUA | UN | 5.15 | MT | 2023-11-01 | MATERIAL | SINAPI
43590 | CREMONA RETANGULAR INJETADA LISA COM CHAVE, COM CASTANHA / ALCA, EM LATAO, COM ACABAMENTO CROMADO, DE SOBREPOR / EMBUTIR | UN | 181.34 | MT | 2023-11-01 | MATERIAL | SINAPI
43589 | CREMONA RETANGULAR INJETADA LISA, COM CASTANHA / ALCA, EM LATAO, COM ACABAMENTO CROMADO, DE SOBREPOR / EMBUTIR | UN | 32.81 | MT | 2023-11-01 | MATERIAL | SINAPI
34519 | CRUZETA DE CONCRETO LEVE, COMP. 2000 MM SECAO, 90 X 90 MM | UN | 80.41 | MT | 2023-11-01 | MATERIAL | SINAPI
1649 | CRUZETA DE FERRO GALVANIZADO, COM ROSCA BSP, DE 1 1/2" | UN | 62.23 | MT | 2023-11-01 | MATERIAL | SINAPI
1653 | CRUZETA DE FERRO GALVANIZADO, COM ROSCA BSP, DE 1 1/4" | UN | 48.75 | MT | 2023-11-01 | MATERIAL | SINAPI
1647 | CRUZETA DE FERRO GALVANIZADO, COM ROSCA BSP, DE 1/2" | UN | 17.45 | MT | 2023-11-01 | MATERIAL | SINAPI
1648 | CRUZETA DE FERRO GALVANIZADO, COM ROSCA BSP, DE 1" | UN | 33.52 | MT | 2023-11-01 | MATERIAL | SINAPI
1651 | CRUZETA DE FERRO GALVANIZADO, COM ROSCA BSP, DE 2 1/2" | UN | 155.49 | MT | 2023-11-01 | MATERIAL | SINAPI
1650 | CRUZETA DE FERRO GALVANIZADO, COM ROSCA BSP, DE 2" | UN | 85.95 | MT | 2023-11-01 | MATERIAL | SINAPI
1654 | CRUZETA DE FERRO GALVANIZADO, COM ROSCA BSP, DE 3/4" | UN | 23.96 | MT | 2023-11-01 | MATERIAL | SINAPI
1652 | CRUZETA DE FERRO GALVANIZADO, COM ROSCA BSP, DE 3" | UN | 223.18 | MT | 2023-11-01 | MATERIAL | SINAPI
10510 | CRUZETA DE MADEIRA TRATADA, *90 X 115 X 2400* MM, EM EUCALIPTO OU EQUIVALENTE DA REGIAO | UN | 181 | MT | 2023-11-01 | MATERIAL | SINAPI
1747 | CUBA ACO INOX (AISI 304) DE EMBUTIR COM VALVULA DE 3 1/2 ", DE *56 X 33 X 12* CM | UN | 215.33 | MT | 2023-11-01 | MATERIAL | SINAPI
1744 | CUBA ACO INOX (AISI 304) DE EMBUTIR COM VALVULA 3 1/2 ", DE *40 X 34 X 12* CM | UN | 149.15 | MT | 2023-11-01 | MATERIAL | SINAPI
1743 | CUBA ACO INOX (AISI 304) DE EMBUTIR COM VALVULA 3 1/2 ", DE *46 X 30 X 12* CM | UN | 195.86 | MT | 2023-11-01 | MATERIAL | SINAPI
39640 | CUMEEIRA ARTICULADA (ABA INFERIOR) PARA TELHA ONDULADA DE FIBROCIMENTO E = 4 MM, ABA *330* MM, COMPRIMENTO 500 MM (SEM AMIANTO) | UN | 13.31 | MT | 2023-11-01 | MATERIAL | SINAPI
7216 | CUMEEIRA NORMAL PARA TELHA ESTRUTURAL DE FIBROCIMENTO 2 ABAS, E = 6 MM, DE 1050 X 935 MM (SEM AMIANTO) | UN | 71.49 | MT | 2023-11-01 | MATERIAL | SINAPI
20235 | CUMEEIRA NORMAL PARA TELHA ONDULADA DE FIBROCIMENTO, E = 6 MM, ABA 300 MM, COMPRIMENTO 1100 MM (SEM AMIANTO) | UN | 57.48 | MT | 2023-11-01 | MATERIAL | SINAPI
7181 | CUMEEIRA PARA TELHA CERAMICA, COMPRIMENTO DE *41* CM, RENDIMENTO DE *3* TELHAS/M | UN | 5.43 | MT | 2023-11-01 | MATERIAL | SINAPI
40742 | CUMEEIRA PARA TELHA DE CONCRETO, PARA 2 AGUAS DE TELHADO, COR CINZA, RENDIMENTO DE *3* TELHAS/M | UN | 12.27 | MT | 2023-11-01 | MATERIAL | SINAPI
7214 | CUMEEIRA SHED PARA TELHA ONDULADA DE FIBROCIMENTO, E = 6 MM, ABA 280 MM, COMPRIMENTO 1100 MM (SEM AMIANTO) | UN | 69.81 | MT | 2023-11-01 | MATERIAL | SINAPI
7219 | CUMEEIRA UNIVERSAL PARA TELHA ONDULADA DE FIBROCIMENTO, E = 6 MM, ABA 210 MM, COMPRIMENTO 1100 MM (SEM AMIANTO) | UN | 61.92 | MT | 2023-11-01 | MATERIAL | SINAPI
37971 | CURVA CPVC, 90 GRAUS, SOLDAVEL, 15 MM, PARA AGUA QUENTE | UN | 4.84 | MT | 2023-11-01 | MATERIAL | SINAPI
37972 | CURVA CPVC, 90 GRAUS, SOLDAVEL, 22 MM, PARA AGUA QUENTE | UN | 6.87 | MT | 2023-11-01 | MATERIAL | SINAPI
37973 | CURVA CPVC, 90 GRAUS, SOLDAVEL, 28 MM, PARA AGUA QUENTE | UN | 12.92 | MT | 2023-11-01 | MATERIAL | SINAPI
1926 | CURVA DE PVC 45 GRAUS, SOLDAVEL, 20 MM, COR MARROM, PARA AGUA FRIA PREDIAL | UN | 2.27 | MT | 2023-11-01 | MATERIAL | SINAPI
1927 | CURVA DE PVC 45 GRAUS, SOLDAVEL, 25 MM, COR MARROM, PARA AGUA FRIA PREDIAL | UN | 2.55 | MT | 2023-11-01 | MATERIAL | SINAPI
1923 | CURVA DE PVC 45 GRAUS, SOLDAVEL, 32 MM, COR MARROM, PARA AGUA FRIA PREDIAL | UN | 4.65 | MT | 2023-11-01 | MATERIAL | SINAPI
1929 | CURVA DE PVC 45 GRAUS, SOLDAVEL, 40 MM, COR MARROM, PARA AGUA FRIA PREDIAL | UN | 5.64 | MT | 2023-11-01 | MATERIAL | SINAPI
1930 | CURVA DE PVC 45 GRAUS, SOLDAVEL, 50 MM, COR MARROM, PARA AGUA FRIA PREDIAL | UN | 9.65 | MT | 2023-11-01 | MATERIAL | SINAPI
1924 | CURVA DE PVC 45 GRAUS, SOLDAVEL, 60 MM, COR MARROM, PARA AGUA FRIA PREDIAL | UN | 15.57 | MT | 2023-11-01 | MATERIAL | SINAPI
1922 | CURVA DE PVC 45 GRAUS, SOLDAVEL, 75 MM, COR MARROM, PARA AGUA FRIA PREDIAL | UN | 32.2 | MT | 2023-11-01 | MATERIAL | SINAPI
1953 | CURVA DE PVC 45 GRAUS, SOLDAVEL, 85 MM, COR MARROM, PARA AGUA FRIA PREDIAL | UN | 39.31 | MT | 2023-11-01 | MATERIAL | SINAPI
1962 | CURVA DE PVC 90 GRAUS, SOLDAVEL, 110 MM, COR MARROM, PARA AGUA FRIA PREDIAL | UN | 190.97 | MT | 2023-11-01 | MATERIAL | SINAPI
1955 | CURVA DE PVC 90 GRAUS, SOLDAVEL, 20 MM, COR MARROM, PARA AGUA FRIA PREDIAL | UN | 2.2 | MT | 2023-11-01 | MATERIAL | SINAPI
1956 | CURVA DE PVC 90 GRAUS, SOLDAVEL, 25 MM, COR MARROM, PARA AGUA FRIA PREDIAL | UN | 3.1 | MT | 2023-11-01 | MATERIAL | SINAPI
1957 | CURVA DE PVC 90 GRAUS, SOLDAVEL, 32 MM, COR MARROM, PARA AGUA FRIA PREDIAL | UN | 6.72 | MT | 2023-11-01 | MATERIAL | SINAPI
1958 | CURVA DE PVC 90 GRAUS, SOLDAVEL, 40 MM, COR MARROM, PARA AGUA FRIA PREDIAL | UN | 12.5 | MT | 2023-11-01 | MATERIAL | SINAPI
1959 | CURVA DE PVC 90 GRAUS, SOLDAVEL, 50 MM, COR MARROM, PARA AGUA FRIA PREDIAL | UN | 13.57 | MT | 2023-11-01 | MATERIAL | SINAPI
1925 | CURVA DE PVC 90 GRAUS, SOLDAVEL, 60 MM, COR MARROM, PARA AGUA FRIA PREDIAL | UN | 35.46 | MT | 2023-11-01 | MATERIAL | SINAPI
1960 | CURVA DE PVC 90 GRAUS, SOLDAVEL, 75 MM, COR MARROM, PARA AGUA FRIA PREDIAL | UN | 54.46 | MT | 2023-11-01 | MATERIAL | SINAPI
1961 | CURVA DE PVC 90 GRAUS, SOLDAVEL, 85 MM, COR MARROM, PARA AGUA FRIA PREDIAL | UN | 69.76 | MT | 2023-11-01 | MATERIAL | SINAPI
38423 | CURVA DE PVC, 90 GRAUS, SERIE R, DN 100 MM, PARA ESGOTO PREDIAL | UN | 34.86 | MT | 2023-11-01 | MATERIAL | SINAPI
39866 | CURVA DE TRANSPOSICAO BRONZE/LATAO (REF 736) SEM ANEL DE SOLDA, BOLSA X BOLSA, 15 MM | UN | 17.02 | MT | 2023-11-01 | MATERIAL | SINAPI
39867 | CURVA DE TRANSPOSICAO BRONZE/LATAO (REF 736) SEM ANEL DE SOLDA, BOLSA X BOLSA, 22 MM | UN | 37.84 | MT | 2023-11-01 | MATERIAL | SINAPI
39868 | CURVA DE TRANSPOSICAO BRONZE/LATAO (REF 736) SEM ANEL DE SOLDA, BOLSA X BOLSA, 28 MM | UN | 68.18 | MT | 2023-11-01 | MATERIAL | SINAPI
37999 | CURVA DE TRANSPOSICAO, CPVC, SOLDAVEL, 15 MM | UN | 8.17 | MT | 2023-11-01 | MATERIAL | SINAPI
38000 | CURVA DE TRANSPOSICAO, CPVC, SOLDAVEL, 22 MM | UN | 9.54 | MT | 2023-11-01 | MATERIAL | SINAPI
38129 | CURVA DE TRANSPOSICAO, PVC SOLDAVEL, 20 MM, COR MARROM, PARA AGUA FRIA PREDIAL | UN | 5.12 | MT | 2023-11-01 | MATERIAL | SINAPI
38025 | CURVA DE TRANSPOSICAO, PVC, SOLDAVEL, 25 MM, COR MARROM, PARA AGUA FRIA PREDIAL | UN | 6.95 | MT | 2023-11-01 | MATERIAL | SINAPI
38026 | CURVA DE TRANSPOSICAO, PVC, SOLDAVEL, 32 MM, COR MARROM, PARA AGUA FRIA PREDIAL | UN | 17.16 | MT | 2023-11-01 | MATERIAL | SINAPI
1858 | CURVA LONGA PVC, PB, JE, 45 GRAUS, DN 100 MM, PARA REDE COLETORA ESGOTO | UN | 54.01 | MT | 2023-11-01 | MATERIAL | SINAPI
1844 | CURVA LONGA PVC, PB, JE, 45 GRAUS, DN 150 MM, PARA REDE COLETORA ESGOTO | UN | 123.7 | MT | 2023-11-01 | MATERIAL | SINAPI
1863 | CURVA LONGA PVC, PB, JE, 90 GRAUS, DN 100 MM, PARA REDE COLETORA ESGOTO | UN | 57.48 | MT | 2023-11-01 | MATERIAL | SINAPI
1865 | CURVA LONGA PVC, PB, JE, 90 GRAUS, DN 150 MM, PARA REDE COLETORA ESGOTO | UN | 149.76 | MT | 2023-11-01 | MATERIAL | SINAPI
36355 | CURVA PPR 90 GRAUS, F/F, DN 20 MM, PARA AGUA QUENTE PREDIAL | UN | 9.46 | MT | 2023-11-01 | MATERIAL | SINAPI
36356 | CURVA PPR 90 GRAUS, F/F, DN 25 MM, PARA AGUA QUENTE PREDIAL | UN | 15.22 | MT | 2023-11-01 | MATERIAL | SINAPI
1966 | CURVA PVC CURTA 90 GRAUS, DN 100 MM, PARA ESGOTO PREDIAL | UN | 22.92 | MT | 2023-11-01 | MATERIAL | SINAPI
1933 | CURVA PVC CURTA 90 GRAUS, DN 40 MM, PARA ESGOTO PREDIAL | UN | 4.94 | MT | 2023-11-01 | MATERIAL | SINAPI
1932 | CURVA PVC CURTA 90 GRAUS, DN 50 MM, PARA ESGOTO PREDIAL | UN | 11.3 | MT | 2023-11-01 | MATERIAL | SINAPI
1951 | CURVA PVC CURTA 90 GRAUS, DN 75 MM, PARA ESGOTO PREDIAL | UN | 23.58 | MT | 2023-11-01 | MATERIAL | SINAPI
1970 | CURVA PVC LONGA 90 GRAUS, DN 100 MM, PARA ESGOTO PREDIAL | UN | 57.3 | MT | 2023-11-01 | MATERIAL | SINAPI
1967 | CURVA PVC LONGA 90 GRAUS, DN 40 MM, PARA ESGOTO PREDIAL | UN | 6.8 | MT | 2023-11-01 | MATERIAL | SINAPI
1968 | CURVA PVC LONGA 90 GRAUS, DN 50 MM, PARA ESGOTO PREDIAL | UN | 13.45 | MT | 2023-11-01 | MATERIAL | SINAPI
1969 | CURVA PVC LONGA 90 GRAUS, DN 75 MM, PARA ESGOTO PREDIAL | UN | 43.77 | MT | 2023-11-01 | MATERIAL | SINAPI
1827 | CURVA PVC PBA, JE, PB, 45 GRAUS, DN 100 / DE 110 MM, PARA REDE AGUA (NBR 10351) | UN | 111.09 | MT | 2023-11-01 | MATERIAL | SINAPI
1831 | CURVA PVC PBA, JE, PB, 45 GRAUS, DN 50 / DE 60 MM, PARA REDE AGUA (NBR 10351) | UN | 24.25 | MT | 2023-11-01 | MATERIAL | SINAPI
1825 | CURVA PVC PBA, JE, PB, 45 GRAUS, DN 75 / DE 85 MM, PARA REDE AGUA (NBR 10351) | UN | 59.85 | MT | 2023-11-01 | MATERIAL | SINAPI
1828 | CURVA PVC PBA, JE, PB, 90 GRAUS, DN 100 / DE 110 MM, PARA REDE AGUA (NBR 10351) | UN | 135.56 | MT | 2023-11-01 | MATERIAL | SINAPI
1845 | CURVA PVC PBA, JE, PB, 90 GRAUS, DN 50 / DE 60 MM, PARA REDE AGUA (NBR 10351) | UN | 30.39 | MT | 2023-11-01 | MATERIAL | SINAPI
1824 | CURVA PVC PBA, JE, PB, 90 GRAUS, DN 75 / DE 85 MM, PARA REDE AGUA (NBR 10351) | UN | 71.75 | MT | 2023-11-01 | MATERIAL | SINAPI
1940 | CURVA PVC 90 GRAUS, ROSCAVEL, 1 1/4", COR BRANCA, AGUA FRIA PREDIAL | UN | 34.65 | MT | 2023-11-01 | MATERIAL | SINAPI
1937 | CURVA PVC 90 GRAUS, ROSCAVEL, 1/2", COR BRANCA, AGUA FRIA PREDIAL | UN | 5.85 | MT | 2023-11-01 | MATERIAL | SINAPI
1939 | CURVA PVC 90 GRAUS, ROSCAVEL, 1", COR BRANCA, AGUA FRIA PREDIAL | UN | 9.5 | MT | 2023-11-01 | MATERIAL | SINAPI
1938 | CURVA PVC 90 GRAUS, ROSCAVEL, 3/4", COR BRANCA, AGUA FRIA PREDIAL | UN | 6.65 | MT | 2023-11-01 | MATERIAL | SINAPI
42693 | CURVA PVC, BB, JE, 45 GRAUS, DN 250 MM, PARA TUBO CORRUGADO E/OU LISO, REDE COLETORA ESGOTO | UN | 420.72 | MT | 2023-11-01 | MATERIAL | SINAPI
42695 | CURVA PVC, BB, JE, 90 GRAUS, DN 200 MM, PARA TUBO CORRUGADO E/OU LISO, REDE COLETORA ESGOTO | UN | 293.94 | MT | 2023-11-01 | MATERIAL | SINAPI
42694 | CURVA PVC, BB, JE, 90 GRAUS, DN 250 MM, PARA TUBO CORRUGADO E/OU LISO, REDE COLETORA ESGOTO | UN | 563.01 | MT | 2023-11-01 | MATERIAL | SINAPI
20097 | CURVA PVC, SERIE R, 87.30 GRAUS, CURTA, PARA PE-DE-COLUNA, DN 100 MM, PARA ESGOTO PREDIAL | UN | 24.41 | MT | 2023-11-01 | MATERIAL | SINAPI
20098 | CURVA PVC, SERIE R, 87.30 GRAUS, CURTA, PARA PE-DE-COLUNA, DN 150 MM, PARA ESGOTO PREDIAL | UN | 99.77 | MT | 2023-11-01 | MATERIAL | SINAPI
20096 | CURVA PVC, SERIE R, 87.30 GRAUS, CURTA, PARA PE-DE-COLUNA, DN 75 MM, PARA ESGOTO PREDIAL | UN | 25.27 | MT | 2023-11-01 | MATERIAL | SINAPI
1880 | CURVA 135 GRAUS, DE PVC RIGIDO ROSCAVEL, DE 1", PARA ELETRODUTO | UN | 3.6 | MT | 2023-11-01 | MATERIAL | SINAPI
39274 | CURVA 135 GRAUS, DE PVC RIGIDO ROSCAVEL, DE 3/4", PARA ELETRODUTO | UN | 2.79 | MT | 2023-11-01 | MATERIAL | SINAPI
2628 | CURVA 135 GRAUS, PARA ELETRODUTO, EM ACO GALVANIZADO ELETROLITICO, DIAMETRO DE 100 MM (4") | UN | 222.74 | MT | 2023-11-01 | MATERIAL | SINAPI
2622 | CURVA 135 GRAUS, PARA ELETRODUTO, EM ACO GALVANIZADO ELETROLITICO, DIAMETRO DE 15 MM (1/2") | UN | 5.29 | MT | 2023-11-01 | MATERIAL | SINAPI
2623 | CURVA 135 GRAUS, PARA ELETRODUTO, EM ACO GALVANIZADO ELETROLITICO, DIAMETRO DE 20 MM (3/4") | UN | 6.36 | MT | 2023-11-01 | MATERIAL | SINAPI
2624 | CURVA 135 GRAUS, PARA ELETRODUTO, EM ACO GALVANIZADO ELETROLITICO, DIAMETRO DE 25 MM (1") | UN | 10.12 | MT | 2023-11-01 | MATERIAL | SINAPI
2625 | CURVA 135 GRAUS, PARA ELETRODUTO, EM ACO GALVANIZADO ELETROLITICO, DIAMETRO DE 32 MM (1 1/4") | UN | 21.37 | MT | 2023-11-01 | MATERIAL | SINAPI
2626 | CURVA 135 GRAUS, PARA ELETRODUTO, EM ACO GALVANIZADO ELETROLITICO, DIAMETRO DE 40 MM (1 1/2") | UN | 31.31 | MT | 2023-11-01 | MATERIAL | SINAPI
2630 | CURVA 135 GRAUS, PARA ELETRODUTO, EM ACO GALVANIZADO ELETROLITICO, DIAMETRO DE 50 MM (2") | UN | 47.63 | MT | 2023-11-01 | MATERIAL | SINAPI
2627 | CURVA 135 GRAUS, PARA ELETRODUTO, EM ACO GALVANIZADO ELETROLITICO, DIAMETRO DE 65 MM (2 1/2") | UN | 83.9 | MT | 2023-11-01 | MATERIAL | SINAPI
2629 | CURVA 135 GRAUS, PARA ELETRODUTO, EM ACO GALVANIZADO ELETROLITICO, DIAMETRO DE 80 MM (3") | UN | 113.47 | MT | 2023-11-01 | MATERIAL | SINAPI
12033 | CURVA 180 GRAUS, DE PVC RIGIDO ROSCAVEL, DE 1 1/2", PARA ELETRODUTO | UN | 11.51 | MT | 2023-11-01 | MATERIAL | SINAPI
40408 | CURVA 180 GRAUS, DE PVC RIGIDO ROSCAVEL, DE 1 1/4", PARA ELETRODUTO | UN | 7.56 | MT | 2023-11-01 | MATERIAL | SINAPI
40409 | CURVA 180 GRAUS, DE PVC RIGIDO ROSCAVEL, DE 1/2", PARA ELETRODUTO | UN | 2.67 | MT | 2023-11-01 | MATERIAL | SINAPI
39276 | CURVA 180 GRAUS, DE PVC RIGIDO ROSCAVEL, DE 1", PARA ELETRODUTO | UN | 6.81 | MT | 2023-11-01 | MATERIAL | SINAPI
39277 | CURVA 180 GRAUS, DE PVC RIGIDO ROSCAVEL, DE 2", PARA ELETRODUTO | UN | 18.39 | MT | 2023-11-01 | MATERIAL | SINAPI
12034 | CURVA 180 GRAUS, DE PVC RIGIDO ROSCAVEL, DE 3/4", PARA ELETRODUTO | UN | 5.21 | MT | 2023-11-01 | MATERIAL | SINAPI
39879 | CURVA 45 GRAUS DE COBRE (REF 606) SEM ANEL DE SOLDA, BOLSA X BOLSA, 15 MM | UN | 4.78 | MT | 2023-11-01 | MATERIAL | SINAPI
39880 | CURVA 45 GRAUS DE COBRE (REF 606) SEM ANEL DE SOLDA, BOLSA X BOLSA, 22 MM | UN | 10.59 | MT | 2023-11-01 | MATERIAL | SINAPI
39881 | CURVA 45 GRAUS DE COBRE (REF 606) SEM ANEL DE SOLDA, BOLSA X BOLSA, 28 MM | UN | 17.01 | MT | 2023-11-01 | MATERIAL | SINAPI
39882 | CURVA 45 GRAUS DE COBRE (REF 606) SEM ANEL DE SOLDA, BOLSA X BOLSA, 35 MM | UN | 44.8 | MT | 2023-11-01 | MATERIAL | SINAPI
39883 | CURVA 45 GRAUS DE COBRE (REF 606) SEM ANEL DE SOLDA, BOLSA X BOLSA, 42 MM | UN | 71.53 | MT | 2023-11-01 | MATERIAL | SINAPI
39884 | CURVA 45 GRAUS DE COBRE (REF 606) SEM ANEL DE SOLDA, BOLSA X BOLSA, 54 MM | UN | 106.25 | MT | 2023-11-01 | MATERIAL | SINAPI
39885 | CURVA 45 GRAUS DE COBRE (REF 606) SEM ANEL DE SOLDA, BOLSA X BOLSA, 66 MM | UN | 252.51 | MT | 2023-11-01 | MATERIAL | SINAPI
1777 | CURVA 45 GRAUS DE FERRO GALVANIZADO, COM ROSCA BSP FEMEA, DE 1 1/2" | UN | 67.1 | MT | 2023-11-01 | MATERIAL | SINAPI
1819 | CURVA 45 GRAUS DE FERRO GALVANIZADO, COM ROSCA BSP FEMEA, DE 1 1/4" | UN | 48.82 | MT | 2023-11-01 | MATERIAL | SINAPI
1775 | CURVA 45 GRAUS DE FERRO GALVANIZADO, COM ROSCA BSP FEMEA, DE 1/2" | UN | 14.6 | MT | 2023-11-01 | MATERIAL | SINAPI
1776 | CURVA 45 GRAUS DE FERRO GALVANIZADO, COM ROSCA BSP FEMEA, DE 1" | UN | 39.72 | MT | 2023-11-01 | MATERIAL | SINAPI
1778 | CURVA 45 GRAUS DE FERRO GALVANIZADO, COM ROSCA BSP FEMEA, DE 2 1/2" | UN | 162.43 | MT | 2023-11-01 | MATERIAL | SINAPI
1818 | CURVA 45 GRAUS DE FERRO GALVANIZADO, COM ROSCA BSP FEMEA, DE 2" | UN | 107.82 | MT | 2023-11-01 | MATERIAL | SINAPI
1820 | CURVA 45 GRAUS DE FERRO GALVANIZADO, COM ROSCA BSP FEMEA, DE 3/4" | UN | 21.08 | MT | 2023-11-01 | MATERIAL | SINAPI
1779 | CURVA 45 GRAUS DE FERRO GALVANIZADO, COM ROSCA BSP FEMEA, DE 3" | UN | 236.23 | MT | 2023-11-01 | MATERIAL | SINAPI
1780 | CURVA 45 GRAUS DE FERRO GALVANIZADO, COM ROSCA BSP FEMEA, DE 4" | UN | 486.99 | MT | 2023-11-01 | MATERIAL | SINAPI
1783 | CURVA 45 GRAUS DE FERRO GALVANIZADO, COM ROSCA BSP MACHO/FEMEA, DE 1 1/2" | UN | 51.49 | MT | 2023-11-01 | MATERIAL | SINAPI
1782 | CURVA 45 GRAUS DE FERRO GALVANIZADO, COM ROSCA BSP MACHO/FEMEA, DE 1 1/4" | UN | 40.71 | MT | 2023-11-01 | MATERIAL | SINAPI
1817 | CURVA 45 GRAUS DE FERRO GALVANIZADO, COM ROSCA BSP MACHO/FEMEA, DE 1/2" | UN | 12.13 | MT | 2023-11-01 | MATERIAL | SINAPI
1781 | CURVA 45 GRAUS DE FERRO GALVANIZADO, COM ROSCA BSP MACHO/FEMEA, DE 1" | UN | 26.52 | MT | 2023-11-01 | MATERIAL | SINAPI
1784 | CURVA 45 GRAUS DE FERRO GALVANIZADO, COM ROSCA BSP MACHO/FEMEA, DE 2 1/2" | UN | 145.39 | MT | 2023-11-01 | MATERIAL | SINAPI
1810 | CURVA 45 GRAUS DE FERRO GALVANIZADO, COM ROSCA BSP MACHO/FEMEA, DE 2" | UN | 80.64 | MT | 2023-11-01 | MATERIAL | SINAPI
1811 | CURVA 45 GRAUS DE FERRO GALVANIZADO, COM ROSCA BSP MACHO/FEMEA, DE 3/4" | UN | 17.44 | MT | 2023-11-01 | MATERIAL | SINAPI
1812 | CURVA 45 GRAUS DE FERRO GALVANIZADO, COM ROSCA BSP MACHO/FEMEA, DE 3" | UN | 203.58 | MT | 2023-11-01 | MATERIAL | SINAPI
40386 | CURVA 45 GRAUS EM ACO CARBONO, SOLDAVEL, PRESSAO 3.000 LBS, DN 1 1/2" | UN | 89.73 | MT | 2023-11-01 | MATERIAL | SINAPI
40384 | CURVA 45 GRAUS EM ACO CARBONO, SOLDAVEL, PRESSAO 3.000 LBS, DN 1 1/4" | UN | 61.43 | MT | 2023-11-01 | MATERIAL | SINAPI
40379 | CURVA 45 GRAUS EM ACO CARBONO, SOLDAVEL, PRESSAO 3.000 LBS, DN 1/2" | UN | 21.24 | MT | 2023-11-01 | MATERIAL | SINAPI
40423 | CURVA 45 GRAUS EM ACO CARBONO, SOLDAVEL, PRESSAO 3.000 LBS, DN 1" | UN | 40.19 | MT | 2023-11-01 | MATERIAL | SINAPI
40389 | CURVA 45 GRAUS EM ACO CARBONO, SOLDAVEL, PRESSAO 3.000 LBS, DN 2 1/2" | UN | 254.88 | MT | 2023-11-01 | MATERIAL | SINAPI
40388 | CURVA 45 GRAUS EM ACO CARBONO, SOLDAVEL, PRESSAO 3.000 LBS, DN 2" | UN | 127.58 | MT | 2023-11-01 | MATERIAL | SINAPI
40381 | CURVA 45 GRAUS EM ACO CARBONO, SOLDAVEL, PRESSAO 3.000 LBS, DN 3/4" | UN | 28.32 | MT | 2023-11-01 | MATERIAL | SINAPI
40391 | CURVA 45 GRAUS EM ACO CARBONO, SOLDAVEL, PRESSAO 3.000 LBS, DN 3" | UN | 661.54 | MT | 2023-11-01 | MATERIAL | SINAPI
40414 | CURVA 45 GRAUS RANHURADA EM FERRO FUNDIDO, DN 50 MM (2") | UN | 20.76 | MT | 2023-11-01 | MATERIAL | SINAPI
40416 | CURVA 45 GRAUS RANHURADA EM FERRO FUNDIDO, DN 65 MM (2 1/2") | UN | 28.7 | MT | 2023-11-01 | MATERIAL | SINAPI
40418 | CURVA 45 GRAUS RANHURADA EM FERRO FUNDIDO, DN 80 MM (3") | UN | 34.24 | MT | 2023-11-01 | MATERIAL | SINAPI
2609 | CURVA 45 GRAUS, PARA ELETRODUTO, EM ACO GALVANIZADO ELETROLITICO, DIAMETRO DE 20 MM (3/4") | UN | 4.97 | MT | 2023-11-01 | MATERIAL | SINAPI
2634 | CURVA 45 GRAUS, PARA ELETRODUTO, EM ACO GALVANIZADO ELETROLITICO, DIAMETRO DE 25 MM (1") | UN | 6.52 | MT | 2023-11-01 | MATERIAL | SINAPI
2611 | CURVA 45 GRAUS, PARA ELETRODUTO, EM ACO GALVANIZADO ELETROLITICO, DIAMETRO DE 40 MM (1 1/2") | UN | 18.39 | MT | 2023-11-01 | MATERIAL | SINAPI
34359 | CURVA 90 GRAUS DE BARRA CHATA EM ALUMINIO 3/4" X 1/4" X 300 MM | UN | 9.4 | MT | 2023-11-01 | MATERIAL | SINAPI
1789 | CURVA 90 GRAUS DE FERRO GALVANIZADO, COM ROSCA BSP FEMEA, DE 1 1/2" | UN | 64.4 | MT | 2023-11-01 | MATERIAL | SINAPI
1788 | CURVA 90 GRAUS DE FERRO GALVANIZADO, COM ROSCA BSP FEMEA, DE 1 1/4" | UN | 51.62 | MT | 2023-11-01 | MATERIAL | SINAPI
1786 | CURVA 90 GRAUS DE FERRO GALVANIZADO, COM ROSCA BSP FEMEA, DE 1/2" | UN | 12.82 | MT | 2023-11-01 | MATERIAL | SINAPI
1787 | CURVA 90 GRAUS DE FERRO GALVANIZADO, COM ROSCA BSP FEMEA, DE 1" | UN | 30.69 | MT | 2023-11-01 | MATERIAL | SINAPI
1791 | CURVA 90 GRAUS DE FERRO GALVANIZADO, COM ROSCA BSP FEMEA, DE 2 1/2" | UN | 186.13 | MT | 2023-11-01 | MATERIAL | SINAPI
1790 | CURVA 90 GRAUS DE FERRO GALVANIZADO, COM ROSCA BSP FEMEA, DE 2" | UN | 107.25 | MT | 2023-11-01 | MATERIAL | SINAPI
1813 | CURVA 90 GRAUS DE FERRO GALVANIZADO, COM ROSCA BSP FEMEA, DE 3/4" | UN | 20.34 | MT | 2023-11-01 | MATERIAL | SINAPI
1792 | CURVA 90 GRAUS DE FERRO GALVANIZADO, COM ROSCA BSP FEMEA, DE 3" | UN | 251.25 | MT | 2023-11-01 | MATERIAL | SINAPI
1793 | CURVA 90 GRAUS DE FERRO GALVANIZADO, COM ROSCA BSP FEMEA, DE 4" | UN | 507.69 | MT | 2023-11-01 | MATERIAL | SINAPI
1809 | CURVA 90 GRAUS DE FERRO GALVANIZADO, COM ROSCA BSP MACHO/FEMEA, DE 1 1/2" | UN | 60.38 | MT | 2023-11-01 | MATERIAL | SINAPI
1814 | CURVA 90 GRAUS DE FERRO GALVANIZADO, COM ROSCA BSP MACHO/FEMEA, DE 1 1/4" | UN | 49.6 | MT | 2023-11-01 | MATERIAL | SINAPI
1803 | CURVA 90 GRAUS DE FERRO GALVANIZADO, COM ROSCA BSP MACHO/FEMEA, DE 1/2" | UN | 12.53 | MT | 2023-11-01 | MATERIAL | SINAPI
1805 | CURVA 90 GRAUS DE FERRO GALVANIZADO, COM ROSCA BSP MACHO/FEMEA, DE 1" | UN | 28.79 | MT | 2023-11-01 | MATERIAL | SINAPI
1821 | CURVA 90 GRAUS DE FERRO GALVANIZADO, COM ROSCA BSP MACHO/FEMEA, DE 2 1/2" | UN | 170.06 | MT | 2023-11-01 | MATERIAL | SINAPI
1806 | CURVA 90 GRAUS DE FERRO GALVANIZADO, COM ROSCA BSP MACHO/FEMEA, DE 2" | UN | 101.22 | MT | 2023-11-01 | MATERIAL | SINAPI
1804 | CURVA 90 GRAUS DE FERRO GALVANIZADO, COM ROSCA BSP MACHO/FEMEA, DE 3/4" | UN | 17.84 | MT | 2023-11-01 | MATERIAL | SINAPI
1807 | CURVA 90 GRAUS DE FERRO GALVANIZADO, COM ROSCA BSP MACHO/FEMEA, DE 3" | UN | 243.21 | MT | 2023-11-01 | MATERIAL | SINAPI
1808 | CURVA 90 GRAUS DE FERRO GALVANIZADO, COM ROSCA BSP MACHO/FEMEA, DE 4" | UN | 487.59 | MT | 2023-11-01 | MATERIAL | SINAPI
1797 | CURVA 90 GRAUS DE FERRO GALVANIZADO, COM ROSCA BSP MACHO, DE 1 1/2" | UN | 73.13 | MT | 2023-11-01 | MATERIAL | SINAPI
1796 | CURVA 90 GRAUS DE FERRO GALVANIZADO, COM ROSCA BSP MACHO, DE 1 1/4" | UN | 56.09 | MT | 2023-11-01 | MATERIAL | SINAPI
1794 | CURVA 90 GRAUS DE FERRO GALVANIZADO, COM ROSCA BSP MACHO, DE 1/2" | UN | 13.39 | MT | 2023-11-01 | MATERIAL | SINAPI
1816 | CURVA 90 GRAUS DE FERRO GALVANIZADO, COM ROSCA BSP MACHO, DE 1" | UN | 30.19 | MT | 2023-11-01 | MATERIAL | SINAPI
1815 | CURVA 90 GRAUS DE FERRO GALVANIZADO, COM ROSCA BSP MACHO, DE 2 1/2" | UN | 231.87 | MT | 2023-11-01 | MATERIAL | SINAPI
1798 | CURVA 90 GRAUS DE FERRO GALVANIZADO, COM ROSCA BSP MACHO, DE 2" | UN | 103.75 | MT | 2023-11-01 | MATERIAL | SINAPI
1795 | CURVA 90 GRAUS DE FERRO GALVANIZADO, COM ROSCA BSP MACHO, DE 3/4" | UN | 18.55 | MT | 2023-11-01 | MATERIAL | SINAPI
1799 | CURVA 90 GRAUS DE FERRO GALVANIZADO, COM ROSCA BSP MACHO, DE 3" | UN | 301.99 | MT | 2023-11-01 | MATERIAL | SINAPI
1800 | CURVA 90 GRAUS DE FERRO GALVANIZADO, COM ROSCA BSP MACHO, DE 4" | UN | 576.55 | MT | 2023-11-01 | MATERIAL | SINAPI
1802 | CURVA 90 GRAUS DE FERRO GALVANIZADO, COM ROSCA BSP MACHO, DE 6" | UN | 1442.18 | MT | 2023-11-01 | MATERIAL | SINAPI
40385 | CURVA 90 GRAUS EM ACO CARBONO, RAIO CURTO, SOLDAVEL, PRESSAO 3.000 LBS, DN 1 1/2" | UN | 89.73 | MT | 2023-11-01 | MATERIAL | SINAPI
40383 | CURVA 90 GRAUS EM ACO CARBONO, RAIO CURTO, SOLDAVEL, PRESSAO 3.000 LBS, DN 1 1/4" | UN | 61.43 | MT | 2023-11-01 | MATERIAL | SINAPI
40378 | CURVA 90 GRAUS EM ACO CARBONO, RAIO CURTO, SOLDAVEL, PRESSAO 3.000 LBS, DN 1/2" | UN | 21.24 | MT | 2023-11-01 | MATERIAL | SINAPI
40382 | CURVA 90 GRAUS EM ACO CARBONO, RAIO CURTO, SOLDAVEL, PRESSAO 3.000 LBS, DN 1" | UN | 40.19 | MT | 2023-11-01 | MATERIAL | SINAPI
40422 | CURVA 90 GRAUS EM ACO CARBONO, RAIO CURTO, SOLDAVEL, PRESSAO 3.000 LBS, DN 2 1/2" | UN | 273.8 | MT | 2023-11-01 | MATERIAL | SINAPI
40387 | CURVA 90 GRAUS EM ACO CARBONO, RAIO CURTO, SOLDAVEL, PRESSAO 3.000 LBS, DN 2" | UN | 139.41 | MT | 2023-11-01 | MATERIAL | SINAPI
40380 | CURVA 90 GRAUS EM ACO CARBONO, RAIO CURTO, SOLDAVEL, PRESSAO 3.000 LBS, DN 3/4" | UN | 28.32 | MT | 2023-11-01 | MATERIAL | SINAPI
40390 | CURVA 90 GRAUS EM ACO CARBONO, RAIO CURTO, SOLDAVEL, PRESSAO 3.000 LBS, DN 3" | UN | 576.65 | MT | 2023-11-01 | MATERIAL | SINAPI
40413 | CURVA 90 GRAUS RANHURADA EM FERRO FUNDIDO, DN 50 MM (2") | UN | 22.56 | MT | 2023-11-01 | MATERIAL | SINAPI
40415 | CURVA 90 GRAUS RANHURADA EM FERRO FUNDIDO, DN 65 MM (2 1/2") | UN | 32.14 | MT | 2023-11-01 | MATERIAL | SINAPI
40417 | CURVA 90 GRAUS RANHURADA EM FERRO FUNDIDO, DN 80 MM (3") | UN | 37.92 | MT | 2023-11-01 | MATERIAL | SINAPI
39271 | CURVA 90 GRAUS, CURTA, DE PVC RIGIDO ROSCAVEL, DE 1/2", PARA ELETRODUTO | UN | 2.32 | MT | 2023-11-01 | MATERIAL | SINAPI
39273 | CURVA 90 GRAUS, CURTA, DE PVC RIGIDO ROSCAVEL, DE 1", PARA ELETRODUTO | UN | 3.93 | MT | 2023-11-01 | MATERIAL | SINAPI
39272 | CURVA 90 GRAUS, CURTA, DE PVC RIGIDO ROSCAVEL, DE 3/4", PARA ELETRODUTO | UN | 2.85 | MT | 2023-11-01 | MATERIAL | SINAPI
1875 | CURVA 90 GRAUS, LONGA, DE PVC RIGIDO ROSCAVEL, DE 1 1/2", PARA ELETRODUTO | UN | 6.29 | MT | 2023-11-01 | MATERIAL | SINAPI
1874 | CURVA 90 GRAUS, LONGA, DE PVC RIGIDO ROSCAVEL, DE 1 1/4", PARA ELETRODUTO | UN | 5.19 | MT | 2023-11-01 | MATERIAL | SINAPI
1870 | CURVA 90 GRAUS, LONGA, DE PVC RIGIDO ROSCAVEL, DE 1/2", PARA ELETRODUTO | UN | 3 | MT | 2023-11-01 | MATERIAL | SINAPI
1884 | CURVA 90 GRAUS, LONGA, DE PVC RIGIDO ROSCAVEL, DE 1", PARA ELETRODUTO | UN | 4.6 | MT | 2023-11-01 | MATERIAL | SINAPI
1887 | CURVA 90 GRAUS, LONGA, DE PVC RIGIDO ROSCAVEL, DE 2 1/2", PARA ELETRODUTO | UN | 26.08 | MT | 2023-11-01 | MATERIAL | SINAPI
1876 | CURVA 90 GRAUS, LONGA, DE PVC RIGIDO ROSCAVEL, DE 2", PARA ELETRODUTO | UN | 10.22 | MT | 2023-11-01 | MATERIAL | SINAPI
1879 | CURVA 90 GRAUS, LONGA, DE PVC RIGIDO ROSCAVEL, DE 3/4", PARA ELETRODUTO | UN | 3.04 | MT | 2023-11-01 | MATERIAL | SINAPI
1877 | CURVA 90 GRAUS, LONGA, DE PVC RIGIDO ROSCAVEL, DE 3", PARA ELETRODUTO | UN | 26.12 | MT | 2023-11-01 | MATERIAL | SINAPI
1878 | CURVA 90 GRAUS, LONGA, DE PVC RIGIDO ROSCAVEL, DE 4", PARA ELETRODUTO | UN | 52.47 | MT | 2023-11-01 | MATERIAL | SINAPI
2621 | CURVA 90 GRAUS, PARA ELETRODUTO, EM ACO GALVANIZADO ELETROLITICO, DIAMETRO DE 100 MM (4") | UN | 157.37 | MT | 2023-11-01 | MATERIAL | SINAPI
2616 | CURVA 90 GRAUS, PARA ELETRODUTO, EM ACO GALVANIZADO ELETROLITICO, DIAMETRO DE 15 MM (1/2") | UN | 4.45 | MT | 2023-11-01 | MATERIAL | SINAPI
2633 | CURVA 90 GRAUS, PARA ELETRODUTO, EM ACO GALVANIZADO ELETROLITICO, DIAMETRO DE 20 MM (3/4") | UN | 5.04 | MT | 2023-11-01 | MATERIAL | SINAPI
2617 | CURVA 90 GRAUS, PARA ELETRODUTO, EM ACO GALVANIZADO ELETROLITICO, DIAMETRO DE 25 MM (1") | UN | 6.85 | MT | 2023-11-01 | MATERIAL | SINAPI
2618 | CURVA 90 GRAUS, PARA ELETRODUTO, EM ACO GALVANIZADO ELETROLITICO, DIAMETRO DE 32 MM (1 1/4") | UN | 15.59 | MT | 2023-11-01 | MATERIAL | SINAPI
2632 | CURVA 90 GRAUS, PARA ELETRODUTO, EM ACO GALVANIZADO ELETROLITICO, DIAMETRO DE 40 MM (1 1/2") | UN | 19.01 | MT | 2023-11-01 | MATERIAL | SINAPI
2631 | CURVA 90 GRAUS, PARA ELETRODUTO, EM ACO GALVANIZADO ELETROLITICO, DIAMETRO DE 50 MM (2") | UN | 27.91 | MT | 2023-11-01 | MATERIAL | SINAPI
2619 | CURVA 90 GRAUS, PARA ELETRODUTO, EM ACO GALVANIZADO ELETROLITICO, DIAMETRO DE 65 MM (2 1/2") | UN | 70.68 | MT | 2023-11-01 | MATERIAL | SINAPI
2620 | CURVA 90 GRAUS, PARA ELETRODUTO, EM ACO GALVANIZADO ELETROLITICO, DIAMETRO DE 80 MM (3") | UN | 92.79 | MT | 2023-11-01 | MATERIAL | SINAPI
44472 | DENTE PARA FRESADORA | UN | 59.75 | MT | 2023-11-01 | MATERIAL | SINAPI
38369 | DESEMPENADEIRA DE ACO DENTADA 12 X *25* CM, DENTES 8 X 8 MM, CABO FECHADO DE MADEIRA | UN | 28.97 | MT | 2023-11-01 | MATERIAL | SINAPI
38370 | DESEMPENADEIRA DE ACO LISA 12 X *25* CM COM CABO FECHADO DE MADEIRA | UN | 28.97 | MT | 2023-11-01 | MATERIAL | SINAPI
38372 | DESEMPENADEIRA PLASTICA LISA *14 X 27* CM | UN | 26.71 | MT | 2023-11-01 | MATERIAL | SINAPI
2357 | DESENHISTA COPISTA (HORISTA) | H | 8.24 | MT | 2023-11-01 | MATERIAL | SINAPI
40806 | DESENHISTA COPISTA (MENSALISTA) | MES | 1457.37 | MT | 2023-11-01 | MATERIAL | SINAPI
2355 | DESENHISTA DETALHISTA (HORISTA) | H | 17.76 | MT | 2023-11-01 | MATERIAL | SINAPI
40805 | DESENHISTA DETALHISTA (MENSALISTA) | MES | 3136.6 | MT | 2023-11-01 | MATERIAL | SINAPI
2358 | DESENHISTA PROJETISTA (HORISTA) | H | 19.2 | MT | 2023-11-01 | MATERIAL | SINAPI
40807 | DESENHISTA PROJETISTA (MENSALISTA) | MES | 3389.55 | MT | 2023-11-01 | MATERIAL | SINAPI
2359 | DESENHISTA TECNICO AUXILIAR (HORISTA) | H | 12.1 | MT | 2023-11-01 | MATERIAL | SINAPI
40808 | DESENHISTA TECNICO AUXILIAR (MENSALISTA) | MES | 2138.18 | MT | 2023-11-01 | MATERIAL | SINAPI
44330 | DESINFETANTE PRONTO USO | L | 8.59 | MT | 2023-11-01 | MATERIAL | SINAPI
43144 | DESMOLDANTE PARA CONCRETO ESTAMPADO | KG | 39.19 | MT | 2023-11-01 | MATERIAL | SINAPI
39397 | DESMOLDANTE PARA FORMAS METALICAS A BASE DE OLEO VEGETAL | L | 17.86 | MT | 2023-11-01 | MATERIAL | SINAPI
2692 | DESMOLDANTE PROTETOR PARA FORMAS DE MADEIRA, DE BASE OLEOSA EMULSIONADA EM AGUA | L | 7.21 | MT | 2023-11-01 | MATERIAL | SINAPI
44329 | DETERGENTE NEUTRO USO GERAL, CONCENTRADO | L | 11.25 | MT | 2023-11-01 | MATERIAL | SINAPI
5318 | DILUENTE AGUARRAS | L | 18.2 | MT | 2023-11-01 | MATERIAL | SINAPI
5330 | DILUENTE EPOXI | L | 41.48 | MT | 2023-11-01 | MATERIAL | SINAPI
44532 | DISCO DE BORRACHA PARA LIXADEIRA RIGIDO 7 " COM ARRUELA CENTRAL | UN | 49.17 | MT | 2023-11-01 | MATERIAL | SINAPI
44531 | DISCO DE CORTE DIAMANTADO SEGMENTADO DIAMETRO DE 180 MM PARA ESMERILHADEIRA 7 " | UN | 156.28 | MT | 2023-11-01 | MATERIAL | SINAPI
38140 | DISCO DE CORTE DIAMANTADO SEGMENTADO PARA CONCRETO, DIAMETRO DE 110 MM, FURO DE 20 MM | UN | 37.9 | MT | 2023-11-01 | MATERIAL | SINAPI
13887 | DISCO DE CORTE DIAMANTADO SEGMENTADO PARA CONCRETO, DIAMETRO DE 350 MM, FURO DE 1 " (14 X 1 ") | UN | 897.31 | MT | 2023-11-01 | MATERIAL | SINAPI
44495 | DISCO DE CORTE PARA METAL COM DUAS TELAS 12 X 1/8 X 3/4 " (300 X 3,2 X 19,05 MM) | UN | 39.94 | MT | 2023-11-01 | MATERIAL | SINAPI
44533 | DISCO DE DESBASTE PARA METAL FERROSO EM GERAL, COM TRES TELAS, 9 X 1/4 X 7/8 " ( 228,6 X 6,4 X 22,2 MM) | UN | 37.72 | MT | 2023-11-01 | MATERIAL | SINAPI
44534 | DISCO DE LIXA PARA METAL, DIAMETRO = 180 MM, GRAO 120 | UN | 9.83 | MT | 2023-11-01 | MATERIAL | SINAPI
34544 | DISJUNTOR TERMOMAGNETICO TRIPOLAR 3 X 400 A / ICC - 25 KA | UN | 1372.54 | MT | 2023-11-01 | MATERIAL | SINAPI
34729 | DISJUNTOR TERMOMAGNETICO AJUSTAVEL, TRIPOLAR DE 100 ATE 250A, CAPACIDADE DE INTERRUPCAO DE 35KA | UN | 1079.72 | MT | 2023-11-01 | MATERIAL | SINAPI
34734 | DISJUNTOR TERMOMAGNETICO AJUSTAVEL, TRIPOLAR DE 300 ATE 400A, CAPACIDADE DE INTERRUPCAO DE 35KA | UN | 1671.75 | MT | 2023-11-01 | MATERIAL | SINAPI
34738 | DISJUNTOR TERMOMAGNETICO AJUSTAVEL, TRIPOLAR DE 450 ATE 600A, CAPACIDADE DE INTERRUPCAO DE 35KA | UN | 3905.72 | MT | 2023-11-01 | MATERIAL | SINAPI
34623 | DISJUNTOR TERMOMAGNETICO PARA TRILHO DIN (IEC), BIPOLAR, 40 - 50 A | UN | 46.8 | MT | 2023-11-01 | MATERIAL | SINAPI
34616 | DISJUNTOR TERMOMAGNETICO PARA TRILHO DIN (IEC), BIPOLAR, 6 - 32 A | UN | 47.53 | MT | 2023-11-01 | MATERIAL | SINAPI
34628 | DISJUNTOR TERMOMAGNETICO PARA TRILHO DIN (IEC), BIPOLAR, 63 A | UN | 67.04 | MT | 2023-11-01 | MATERIAL | SINAPI
34686 | DISJUNTOR TERMOMAGNETICO PARA TRILHO DIN (IEC), MONOPOLAR, 40 - 50 A, ICC - 5KA / 250 VCA | UN | 12.29 | MT | 2023-11-01 | MATERIAL | SINAPI
34653 | DISJUNTOR TERMOMAGNETICO PARA TRILHO DIN (IEC), MONOPOLAR, 6 - 32 A | UN | 8.29 | MT | 2023-11-01 | MATERIAL | SINAPI
34688 | DISJUNTOR TERMOMAGNETICO PARA TRILHO DIN (IEC), MONOPOLAR, 63 A | UN | 15.03 | MT | 2023-11-01 | MATERIAL | SINAPI
34709 | DISJUNTOR TERMOMAGNETICO PARA TRILHO DIN (IEC), TRIPOLAR, 10 - 50 A | UN | 58.24 | MT | 2023-11-01 | MATERIAL | SINAPI
34714 | DISJUNTOR TERMOMAGNETICO PARA TRILHO DIN (IEC), TRIPOLAR, 63 A | UN | 69.55 | MT | 2023-11-01 | MATERIAL | SINAPI
2391 | DISJUNTOR TERMOMAGNETICO TRIPOLAR 125 A / 425 V / ICC - 25 KA | UN | 317.66 | MT | 2023-11-01 | MATERIAL | SINAPI
2374 | DISJUNTOR TERMOMAGNETICO TRIPOLAR 150 A / 600 V, TIPO FXD / ICC - 35 KA | UN | 360.38 | MT | 2023-11-01 | MATERIAL | SINAPI
2377 | DISJUNTOR TERMOMAGNETICO TRIPOLAR 200 A / 600 V, TIPO FXD / ICC - 35 KA | UN | 505.75 | MT | 2023-11-01 | MATERIAL | SINAPI
2393 | DISJUNTOR TERMOMAGNETICO TRIPOLAR 250 A / 600 V, TIPO FXD | UN | 846.95 | MT | 2023-11-01 | MATERIAL | SINAPI
34705 | DISJUNTOR TERMOMAGNETICO TRIPOLAR 3 X 250 A/ICC - 25 KA | UN | 740.78 | MT | 2023-11-01 | MATERIAL | SINAPI
34707 | DISJUNTOR TERMOMAGNETICO TRIPOLAR 3 X 350 A/ICC - 25 KA | UN | 1372.68 | MT | 2023-11-01 | MATERIAL | SINAPI
2378 | DISJUNTOR TERMOMAGNETICO TRIPOLAR 300 A / 600 V, TIPO JXD / ICC - 40 KA | UN | 1163.4 | MT | 2023-11-01 | MATERIAL | SINAPI
2379 | DISJUNTOR TERMOMAGNETICO TRIPOLAR 400 A / 600 V, TIPO JXD / ICC - 40 KA | UN | 1163.4 | MT | 2023-11-01 | MATERIAL | SINAPI
2376 | DISJUNTOR TERMOMAGNETICO TRIPOLAR 600 A / 600 V, TIPO LXD / ICC - 40 KA | UN | 1916.12 | MT | 2023-11-01 | MATERIAL | SINAPI
2394 | DISJUNTOR TERMOMAGNETICO TRIPOLAR 800 A / 600 V, TIPO LMXD | UN | 4096.32 | MT | 2023-11-01 | MATERIAL | SINAPI
2388 | DISJUNTOR TIPO NEMA, BIPOLAR 10 ATE 50 A, TENSAO MAXIMA 415 V | UN | 57.8 | MT | 2023-11-01 | MATERIAL | SINAPI
34606 | DISJUNTOR TIPO NEMA, BIPOLAR 60 ATE 100A, TENSAO MAXIMA 415 V | UN | 88.66 | MT | 2023-11-01 | MATERIAL | SINAPI
34689 | DISJUNTOR TIPO NEMA, MONOPOLAR DE 60 ATE 70A, TENSAO MAXIMA DE 240 V | UN | 28.23 | MT | 2023-11-01 | MATERIAL | SINAPI
2370 | DISJUNTOR TIPO NEMA, MONOPOLAR 10 ATE 30A, TENSAO MAXIMA DE 240 V | UN | 10.74 | MT | 2023-11-01 | MATERIAL | SINAPI
2386 | DISJUNTOR TIPO NEMA, MONOPOLAR 35 ATE 50 A, TENSAO MAXIMA DE 240 V | UN | 18.01 | MT | 2023-11-01 | MATERIAL | SINAPI
2392 | DISJUNTOR TIPO NEMA, TRIPOLAR 10 ATE 50A, TENSAO MAXIMA DE 415 V | UN | 72.09 | MT | 2023-11-01 | MATERIAL | SINAPI
2373 | DISJUNTOR TIPO NEMA, TRIPOLAR 60 ATE 100 A, TENSAO MAXIMA DE 415 V | UN | 101.57 | MT | 2023-11-01 | MATERIAL | SINAPI
39465 | DISPOSITIVO DPS CLASSE II, 1 POLO, TENSAO MAXIMA DE 175 V, CORRENTE MAXIMA DE *20* KA (TIPO AC) | UN | 62.05 | MT | 2023-11-01 | MATERIAL | SINAPI
39466 | DISPOSITIVO DPS CLASSE II, 1 POLO, TENSAO MAXIMA DE 175 V, CORRENTE MAXIMA DE *30* KA (TIPO AC) | UN | 69.81 | MT | 2023-11-01 | MATERIAL | SINAPI
39467 | DISPOSITIVO DPS CLASSE II, 1 POLO, TENSAO MAXIMA DE 175 V, CORRENTE MAXIMA DE *45* KA (TIPO AC) | UN | 89.29 | MT | 2023-11-01 | MATERIAL | SINAPI
39468 | DISPOSITIVO DPS CLASSE II, 1 POLO, TENSAO MAXIMA DE 175 V, CORRENTE MAXIMA DE *90* KA (TIPO AC) | UN | 158.71 | MT | 2023-11-01 | MATERIAL | SINAPI
39469 | DISPOSITIVO DPS CLASSE II, 1 POLO, TENSAO MAXIMA DE 275 V, CORRENTE MAXIMA DE *20* KA (TIPO AC) | UN | 64.65 | MT | 2023-11-01 | MATERIAL | SINAPI
39470 | DISPOSITIVO DPS CLASSE II, 1 POLO, TENSAO MAXIMA DE 275 V, CORRENTE MAXIMA DE *30* KA (TIPO AC) | UN | 79.44 | MT | 2023-11-01 | MATERIAL | SINAPI
39471 | DISPOSITIVO DPS CLASSE II, 1 POLO, TENSAO MAXIMA DE 275 V, CORRENTE MAXIMA DE *45* KA (TIPO AC) | UN | 95.46 | MT | 2023-11-01 | MATERIAL | SINAPI
39472 | DISPOSITIVO DPS CLASSE II, 1 POLO, TENSAO MAXIMA DE 275 V, CORRENTE MAXIMA DE *90* KA (TIPO AC) | UN | 165.87 | MT | 2023-11-01 | MATERIAL | SINAPI
39473 | DISPOSITIVO DPS CLASSE II, 1 POLO, TENSAO MAXIMA DE 385 V, CORRENTE MAXIMA DE *20* KA (TIPO AC) | UN | 107.15 | MT | 2023-11-01 | MATERIAL | SINAPI
39474 | DISPOSITIVO DPS CLASSE II, 1 POLO, TENSAO MAXIMA DE 385 V, CORRENTE MAXIMA DE *30* KA (TIPO AC) | UN | 114.23 | MT | 2023-11-01 | MATERIAL | SINAPI
39475 | DISPOSITIVO DPS CLASSE II, 1 POLO, TENSAO MAXIMA DE 385 V, CORRENTE MAXIMA DE *45* KA (TIPO AC) | UN | 129.6 | MT | 2023-11-01 | MATERIAL | SINAPI
39476 | DISPOSITIVO DPS CLASSE II, 1 POLO, TENSAO MAXIMA DE 385 V, CORRENTE MAXIMA DE *90* KA (TIPO AC) | UN | 243.97 | MT | 2023-11-01 | MATERIAL | SINAPI
39477 | DISPOSITIVO DPS CLASSE II, 1 POLO, TENSAO MAXIMA DE 460 V, CORRENTE MAXIMA DE *20* KA (TIPO AC) | UN | 119.54 | MT | 2023-11-01 | MATERIAL | SINAPI
39478 | DISPOSITIVO DPS CLASSE II, 1 POLO, TENSAO MAXIMA DE 460 V, CORRENTE MAXIMA DE *30* KA (TIPO AC) | UN | 123.24 | MT | 2023-11-01 | MATERIAL | SINAPI
39479 | DISPOSITIVO DPS CLASSE II, 1 POLO, TENSAO MAXIMA DE 460 V, CORRENTE MAXIMA DE *45* KA (TIPO AC) | UN | 145.2 | MT | 2023-11-01 | MATERIAL | SINAPI
39480 | DISPOSITIVO DPS CLASSE II, 1 POLO, TENSAO MAXIMA DE 460 V, CORRENTE MAXIMA DE *90* KA (TIPO AC) | UN | 299.62 | MT | 2023-11-01 | MATERIAL | SINAPI
39459 | DISPOSITIVO DR, 2 POLOS, SENSIBILIDADE DE 30 MA, CORRENTE DE 100 A, TIPO AC | UN | 254.3 | MT | 2023-11-01 | MATERIAL | SINAPI
39445 | DISPOSITIVO DR, 2 POLOS, SENSIBILIDADE DE 30 MA, CORRENTE DE 25 A, TIPO AC | UN | 127.68 | MT | 2023-11-01 | MATERIAL | SINAPI
39446 | DISPOSITIVO DR, 2 POLOS, SENSIBILIDADE DE 30 MA, CORRENTE DE 40 A, TIPO AC | UN | 129.95 | MT | 2023-11-01 | MATERIAL | SINAPI
39447 | DISPOSITIVO DR, 2 POLOS, SENSIBILIDADE DE 30 MA, CORRENTE DE 63 A, TIPO AC | UN | 138.97 | MT | 2023-11-01 | MATERIAL | SINAPI
39448 | DISPOSITIVO DR, 2 POLOS, SENSIBILIDADE DE 30 MA, CORRENTE DE 80 A, TIPO AC | UN | 236.97 | MT | 2023-11-01 | MATERIAL | SINAPI
39450 | DISPOSITIVO DR, 2 POLOS, SENSIBILIDADE DE 300 MA, CORRENTE DE 25 A, TIPO AC | UN | 144.58 | MT | 2023-11-01 | MATERIAL | SINAPI
39451 | DISPOSITIVO DR, 2 POLOS, SENSIBILIDADE DE 300 MA, CORRENTE DE 40 A, TIPO AC | UN | 157.69 | MT | 2023-11-01 | MATERIAL | SINAPI
39452 | DISPOSITIVO DR, 2 POLOS, SENSIBILIDADE DE 300 MA, CORRENTE DE 63 A, TIPO AC | UN | 158.64 | MT | 2023-11-01 | MATERIAL | SINAPI
39523 | DISPOSITIVO DR, 2 POLOS, SENSIBILIDADE DE 300 MA, CORRENTE DE 80 A, TIPO AC | UN | 265.48 | MT | 2023-11-01 | MATERIAL | SINAPI
39449 | DISPOSITIVO DR, 4 POLOS, SENSIBILIDADE DE 30 MA, CORRENTE DE 100 A, TIPO AC | UN | 294 | MT | 2023-11-01 | MATERIAL | SINAPI
39455 | DISPOSITIVO DR, 4 POLOS, SENSIBILIDADE DE 30 MA, CORRENTE DE 25 A, TIPO AC | UN | 145.47 | MT | 2023-11-01 | MATERIAL | SINAPI
39456 | DISPOSITIVO DR, 4 POLOS, SENSIBILIDADE DE 30 MA, CORRENTE DE 40 A, TIPO AC | UN | 145.58 | MT | 2023-11-01 | MATERIAL | SINAPI
39457 | DISPOSITIVO DR, 4 POLOS, SENSIBILIDADE DE 30 MA, CORRENTE DE 63 A, TIPO AC | UN | 158.71 | MT | 2023-11-01 | MATERIAL | SINAPI
39458 | DISPOSITIVO DR, 4 POLOS, SENSIBILIDADE DE 30 MA, CORRENTE DE 80 A, TIPO AC | UN | 296.16 | MT | 2023-11-01 | MATERIAL | SINAPI
39464 | DISPOSITIVO DR, 4 POLOS, SENSIBILIDADE DE 300 MA, CORRENTE DE 100 A, TIPO AC | UN | 476.25 | MT | 2023-11-01 | MATERIAL | SINAPI
39460 | DISPOSITIVO DR, 4 POLOS, SENSIBILIDADE DE 300 MA, CORRENTE DE 25 A, TIPO AC | UN | 180.63 | MT | 2023-11-01 | MATERIAL | SINAPI
39461 | DISPOSITIVO DR, 4 POLOS, SENSIBILIDADE DE 300 MA, CORRENTE DE 40 A, TIPO AC | UN | 211.66 | MT | 2023-11-01 | MATERIAL | SINAPI
39462 | DISPOSITIVO DR, 4 POLOS, SENSIBILIDADE DE 300 MA, CORRENTE DE 63 A, TIPO AC | UN | 203.98 | MT | 2023-11-01 | MATERIAL | SINAPI
39463 | DISPOSITIVO DR, 4 POLOS, SENSIBILIDADE DE 300 MA, CORRENTE DE 80 A, TIPO AC | UN | 472.56 | MT | 2023-11-01 | MATERIAL | SINAPI
26039 | DISTRIBUIDOR DE AGREGADOS AUTOPROPELIDO, CAP 3 M3, A DIESEL, 6 CC, 176 CV | UN | 391246.87 | MT | 2023-11-01 | MATERIAL | SINAPI
2401 | DISTRIBUIDOR DE AGREGADOS REBOCAVEL, CAPACIDADE 1,9 M3, LARGURA DE TRABALHO 3,66 M | UN | 89991.11 | MT | 2023-11-01 | MATERIAL | SINAPI
38870 | DISTRIBUIDOR METALICO, COM ROSCA, 2 SAIDAS, DN 1" X 1/2", PARA CONEXAO COM ANEL DESLIZANTE EM TUBO PEX PARA INST. AGUA QUENTE/FRIA | UN | 29.51 | MT | 2023-11-01 | MATERIAL | SINAPI
38869 | DISTRIBUIDOR METALICO, COM ROSCA, 2 SAIDAS, DN 3/4" X 1/2", PARA CONEXAO COM ANEL DESLIZANTE EM TUBO PEX PARA INST. AGUA QUENTE/FRIA | UN | 19.91 | MT | 2023-11-01 | MATERIAL | SINAPI
38872 | DISTRIBUIDOR METALICO, COM ROSCA, 3 SAIDAS, DN 1" X 1/2", PARA CONEXAO COM ANEL DESLIZANTE EM TUBO PEX PARA INST. AGUA QUENTE/FRIA | UN | 37.59 | MT | 2023-11-01 | MATERIAL | SINAPI
38871 | DISTRIBUIDOR METALICO, COM ROSCA, 3 SAIDAS, DN 3/4" X 1/2", PARA CONEXAO COM ANEL DESLIZANTE EM TUBO PEX PARA INST. AGUA QUENTE/FRIA | UN | 25.99 | MT | 2023-11-01 | MATERIAL | SINAPI
39283 | DISTRIBUIDOR, PLASTICO, 2 SAIDAS, DN 32 X 16 MM, PARA CONEXAO COM CRIMPAGEM, EM TUBO PEX PARA INST. AGUA QUENTE/FRIA | UN | 121.76 | MT | 2023-11-01 | MATERIAL | SINAPI
39285 | DISTRIBUIDOR, PLASTICO, 2 SAIDAS, DN 32 X 25 MM, PARA CONEXAO COM CRIMPAGEM, EM TUBO PEX PARA INST. AGUA QUENTE/FRIA | UN | 139.16 | MT | 2023-11-01 | MATERIAL | SINAPI
39286 | DISTRIBUIDOR, PLASTICO, 3 SAIDAS, DN 32 X 16 MM, PARA CONEXAO COM CRIMPAGEM, EM TUBO PEX PARA INST. AGUA QUENTE/FRIA | UN | 133.37 | MT | 2023-11-01 | MATERIAL | SINAPI
39288 | DISTRIBUIDOR, PLASTICO, 3 SAIDAS, DN 32 X 25 MM, PARA CONEXAO COM CRIMPAGEM, EM TUBO PEX PARA INST. AGUA QUENTE/FRIA | UN | 162.34 | MT | 2023-11-01 | MATERIAL | SINAPI
44476 | DIVISORIA EM GRANITO, COM DUAS FACES POLIDAS, TIPO ANDORINHA/ QUARTZ/ CASTELO/ CORUMBA OU OUTROS EQUIVALENTES DA REGIAO, E= *3,0* CM | M2 | 699.29 | MT | 2023-11-01 | MATERIAL | SINAPI
10629 | DIVISORIA EM MARMORE, COM DUAS FACES POLIDAS, BRANCO COMUM, E= *3,0* CM | M2 | 609.72 | MT | 2023-11-01 | MATERIAL | SINAPI
10698 | DIVISORIA, PLACA PRE-MOLDADA EM GRANILITE, MARMORITE OU GRANITINA, E = *3 CM | M2 | 207.56 | MT | 2023-11-01 | MATERIAL | SINAPI
40521 | DOBRADEIRA ELETROMECANICA DE VERGALHAO, PARA ACO DE DIAMETRO ATE 1 1/2", MOTOR ELETRICO TRIFASICO, POTENCIA DE 3 HP ATE 5 HP | UN | 126294.56 | MT | 2023-11-01 | MATERIAL | SINAPI
2432 | DOBRADICA EM ACO/FERRO, 3 1/2" X 3", E= 1,9 A 2 MM, COM ANEL, CROMADO OU ZINCADO, TAMPA BOLA, COM PARAFUSOS | UN | 22.18 | MT | 2023-11-01 | MATERIAL | SINAPI
2433 | DOBRADICA EM ACO/FERRO, 3" X 2 1/2", E= 1,2 A 1,8 MM, SEM ANEL, CROMADO OU ZINCADO, TAMPA CHATA, COM PARAFUSOS | UN | 7.51 | MT | 2023-11-01 | MATERIAL | SINAPI
2418 | DOBRADICA EM ACO/FERRO, 3" X 2 1/2", E= 1,2 A 1,8 MM, SEM ANEL, CROMADO OU ZINCADO, TAMPA BOLA, COM PARAFUSOS | UN | 10.29 | MT | 2023-11-01 | MATERIAL | SINAPI
2420 | DOBRADICA EM ACO/FERRO, 3" X 2 1/2", E= 1,9 A 2 MM, SEM ANEL, CROMADO OU ZINCADO, TAMPA BOLA, COM PARAFUSOS | UN | 12.9 | MT | 2023-11-01 | MATERIAL | SINAPI
11447 | DOBRADICA EM LATAO, 3 " X 2 1/2 ", E= 1,9 A 2 MM, COM ANEL, CROMADO, TAMPA BOLA, COM PARAFUSOS | UN | 25.5 | MT | 2023-11-01 | MATERIAL | SINAPI
11451 | DOBRADICA TIPO VAI-E-VEM EM ACO/FERRO, TAMANHO 3'', GALVANIZADO, COM PARAFUSOS | UN | 68.37 | MT | 2023-11-01 | MATERIAL | SINAPI
11116 | DOMOS INDIVIDUAL EM ACRILICO BRANCO *95 X 95* CM, SEM INSTALACAO | UN | 825.53 | MT | 2023-11-01 | MATERIAL | SINAPI
38411 | DOSADOR DE AREIA, CAPACIDADE DE *26* LITROS | UN | 2054.15 | MT | 2023-11-01 | MATERIAL | SINAPI
38189 | DUCHA / CHUVEIRO METALICO, DE PAREDE, ARTICULAVEL, COM BRACO/CANO, SEM DESVIADOR | UN | 185.8 | MT | 2023-11-01 | MATERIAL | SINAPI
38190 | DUCHA / CHUVEIRO METALICO, DE PAREDE, ARTICULAVEL, COM DESVIADOR E DUCHA MANUAL | UN | 391.42 | MT | 2023-11-01 | MATERIAL | SINAPI
7608 | DUCHA / CHUVEIRO PLASTICO SIMPLES, 5 '', BRANCO, PARA ACOPLAR EM HASTE 1/2 ", AGUA FRIA | UN | 12.31 | MT | 2023-11-01 | MATERIAL | SINAPI
1370 | DUCHA HIGIENICA PLASTICA COM REGISTRO METALICO 1/2 " | UN | 122.42 | MT | 2023-11-01 | MATERIAL | SINAPI
36516 | DUMPER COM CAPACIDADE DE CARGA DE 1700 KG, PARTIDA ELETRICA, MOTOR DIESEL COM POTENCIA DE 16 CV | UN | 138131.91 | MT | 2023-11-01 | MATERIAL | SINAPI
34777 | ELEMENTO VAZADO CERAMICO DIAGONAL (TIPO FLOR/QUADRADO/XIS) 25 X 18 X 7 CM | UN | 3.54 | MT | 2023-11-01 | MATERIAL | SINAPI
7272 | ELEMENTO VAZADO CERAMICO QUADRADO (TIPO RETO OU REDONDO), *7 A 9 X 20 X 20* CM (L X A X C) | UN | 2.99 | MT | 2023-11-01 | MATERIAL | SINAPI
10605 | ELEMENTO VAZADO DE CONCRETO, QUADRICULADO, 1 FURO *10 X 10 X 10* CM | UN | 5.74 | MT | 2023-11-01 | MATERIAL | SINAPI
10604 | ELEMENTO VAZADO DE CONCRETO, QUADRICULADO, 1 FURO *20 X 10 X 7* CM | UN | 13.38 | MT | 2023-11-01 | MATERIAL | SINAPI
672 | ELEMENTO VAZADO DE CONCRETO, QUADRICULADO, 1 FURO *20 X 20 X 6,5* CM | UN | 18.4 | MT | 2023-11-01 | MATERIAL | SINAPI
668 | ELEMENTO VAZADO DE CONCRETO, QUADRICULADO, 16 FUROS *29 X 29 X 6* CM | UN | 22.22 | MT | 2023-11-01 | MATERIAL | SINAPI
10578 | ELEMENTO VAZADO DE CONCRETO, QUADRICULADO, 16 FUROS *33 X 33 X 10* CM | UN | 25.88 | MT | 2023-11-01 | MATERIAL | SINAPI
666 | ELEMENTO VAZADO DE CONCRETO, QUADRICULADO, 16 FUROS *40 X 40 X 7* CM | UN | 28.78 | MT | 2023-11-01 | MATERIAL | SINAPI
665 | ELEMENTO VAZADO DE CONCRETO, QUADRICULADO, 16 FUROS *50 X 50 X 7* CM | UN | 38.48 | MT | 2023-11-01 | MATERIAL | SINAPI
10577 | ELEMENTO VAZADO DE CONCRETO, QUADRICULADO, 25 FUROS *50 X 50 X 5* CM | UN | 34.13 | MT | 2023-11-01 | MATERIAL | SINAPI
10583 | ELEMENTO VAZADO DE CONCRETO, VENEZIANA *39 X 22 X 15* CM | UN | 17.73 | MT | 2023-11-01 | MATERIAL | SINAPI
10579 | ELEMENTO VAZADO DE CONCRETO, VENEZIANA *39 X 29 X 10* CM | UN | 30.91 | MT | 2023-11-01 | MATERIAL | SINAPI
10582 | ELEMENTO VAZADO DE CONCRETO, VENEZIANA *40 X 10 X 10* CM | UN | 15.61 | MT | 2023-11-01 | MATERIAL | SINAPI
2436 | ELETRICISTA (HORISTA) | H | 19.38 | MT | 2023-11-01 | MATERIAL | SINAPI
40918 | ELETRICISTA (MENSALISTA) | MES | 3421.03 | MT | 2023-11-01 | MATERIAL | SINAPI
2439 | ELETRICISTA DE MANUTENCAO INDUSTRIAL (HORISTA) | H | 19.38 | MT | 2023-11-01 | MATERIAL | SINAPI
40923 | ELETRICISTA DE MANUTENCAO INDUSTRIAL (MENSALISTA) | MES | 3421.03 | MT | 2023-11-01 | MATERIAL | SINAPI
10998 | ELETRODO REVESTIDO AWS - E-6010, DIAMETRO IGUAL A 4,00 MM | KG | 33.57 | MT | 2023-11-01 | MATERIAL | SINAPI
11002 | ELETRODO REVESTIDO AWS - E6013, DIAMETRO IGUAL A 2,50 MM | KG | 30.76 | MT | 2023-11-01 | MATERIAL | SINAPI
10999 | ELETRODO REVESTIDO AWS - E6013, DIAMETRO IGUAL A 4,00 MM | KG | 29.55 | MT | 2023-11-01 | MATERIAL | SINAPI
10997 | ELETRODO REVESTIDO AWS - E7018, DIAMETRO IGUAL A 4,00 MM | KG | 32.03 | MT | 2023-11-01 | MATERIAL | SINAPI
2685 | ELETRODUTO DE PVC RIGIDO ROSCAVEL DE 1 ", SEM LUVA | M | 8.4 | MT | 2023-11-01 | MATERIAL | SINAPI
2680 | ELETRODUTO DE PVC RIGIDO ROSCAVEL DE 1 1/2 ", SEM LUVA | M | 12.3 | MT | 2023-11-01 | MATERIAL | SINAPI
2684 | ELETRODUTO DE PVC RIGIDO ROSCAVEL DE 1 1/4 ", SEM LUVA | M | 11.19 | MT | 2023-11-01 | MATERIAL | SINAPI
2673 | ELETRODUTO DE PVC RIGIDO ROSCAVEL DE 1/2 ", SEM LUVA | M | 4.32 | MT | 2023-11-01 | MATERIAL | SINAPI
2681 | ELETRODUTO DE PVC RIGIDO ROSCAVEL DE 2 ", SEM LUVA | M | 20.1 | MT | 2023-11-01 | MATERIAL | SINAPI
2682 | ELETRODUTO DE PVC RIGIDO ROSCAVEL DE 2 1/2 ", SEM LUVA | M | 29.33 | MT | 2023-11-01 | MATERIAL | SINAPI
2686 | ELETRODUTO DE PVC RIGIDO ROSCAVEL DE 3 ", SEM LUVA | M | 36.78 | MT | 2023-11-01 | MATERIAL | SINAPI
2674 | ELETRODUTO DE PVC RIGIDO ROSCAVEL DE 3/4 ", SEM LUVA | M | 5.38 | MT | 2023-11-01 | MATERIAL | SINAPI
2683 | ELETRODUTO DE PVC RIGIDO ROSCAVEL DE 4 ", SEM LUVA | M | 57.95 | MT | 2023-11-01 | MATERIAL | SINAPI
2676 | ELETRODUTO DE PVC RIGIDO SOLDAVEL, CLASSE B, DE 20 MM | M | 2.51 | MT | 2023-11-01 | MATERIAL | SINAPI
2678 | ELETRODUTO DE PVC RIGIDO SOLDAVEL, CLASSE B, DE 25 MM | M | 3.14 | MT | 2023-11-01 | MATERIAL | SINAPI
2679 | ELETRODUTO DE PVC RIGIDO SOLDAVEL, CLASSE B, DE 32 MM | M | 4.85 | MT | 2023-11-01 | MATERIAL | SINAPI
12070 | ELETRODUTO DE PVC RIGIDO SOLDAVEL, CLASSE B, DE 40 MM | M | 6.75 | MT | 2023-11-01 | MATERIAL | SINAPI
2675 | ELETRODUTO DE PVC RIGIDO SOLDAVEL, CLASSE B, DE 50 MM | M | 8.77 | MT | 2023-11-01 | MATERIAL | SINAPI
12067 | ELETRODUTO DE PVC RIGIDO SOLDAVEL, CLASSE B, DE 60 MM | M | 11.9 | MT | 2023-11-01 | MATERIAL | SINAPI
21136 | ELETRODUTO EM ACO GALVANIZADO ELETROLITICO, LEVE, DIAMETRO 1", PAREDE DE 0,90 MM | M | 13.32 | MT | 2023-11-01 | MATERIAL | SINAPI
21128 | ELETRODUTO EM ACO GALVANIZADO ELETROLITICO, LEVE, DIAMETRO 3/4", PAREDE DE 0,90 MM | M | 10.31 | MT | 2023-11-01 | MATERIAL | SINAPI
21130 | ELETRODUTO EM ACO GALVANIZADO ELETROLITICO, SEMI-PESADO, DIAMETRO 1 1/2", PAREDE DE 1,20 MM | M | 26.04 | MT | 2023-11-01 | MATERIAL | SINAPI
21135 | ELETRODUTO EM ACO GALVANIZADO ELETROLITICO, SEMI-PESADO, DIAMETRO 1 1/4", PAREDE DE 1,20 MM | M | 25.63 | MT | 2023-11-01 | MATERIAL | SINAPI
40401 | ELETRODUTO FLEXIVEL PLANO EM PEAD, COR PRETA E LARANJA, DIAMETRO 32 MM | M | 2.64 | MT | 2023-11-01 | MATERIAL | SINAPI
40402 | ELETRODUTO FLEXIVEL PLANO EM PEAD, COR PRETA E LARANJA, DIAMETRO 40 MM | M | 3.39 | MT | 2023-11-01 | MATERIAL | SINAPI
40400 | ELETRODUTO FLEXIVEL PLANO EM PEAD, COR PRETA E LARANJA, DIAMETRO 25 MM | M | 1.79 | MT | 2023-11-01 | MATERIAL | SINAPI
2504 | ELETRODUTO FLEXIVEL, EM ACO GALVANIZADO, REVESTIDO EXTERNAMENTE COM PVC PRETO, DIAMETRO EXTERNO DE 25 MM (3/4"), TIPO SEALTUBO | M | 11.44 | MT | 2023-11-01 | MATERIAL | SINAPI
2501 | ELETRODUTO FLEXIVEL, EM ACO GALVANIZADO, REVESTIDO EXTERNAMENTE COM PVC PRETO, DIAMETRO EXTERNO DE 32 MM (1"), TIPO SEALTUBO | M | 15 | MT | 2023-11-01 | MATERIAL | SINAPI
2502 | ELETRODUTO FLEXIVEL, EM ACO GALVANIZADO, REVESTIDO EXTERNAMENTE COM PVC PRETO, DIAMETRO EXTERNO DE 40 MM (1 1/4"), TIPO SEALTUBO | M | 22.63 | MT | 2023-11-01 | MATERIAL | SINAPI
2503 | ELETRODUTO FLEXIVEL, EM ACO GALVANIZADO, REVESTIDO EXTERNAMENTE COM PVC PRETO, DIAMETRO EXTERNO DE 50 MM( 1 1/2"), TIPO SEALTUBO | M | 29.13 | MT | 2023-11-01 | MATERIAL | SINAPI
2500 | ELETRODUTO FLEXIVEL, EM ACO GALVANIZADO, REVESTIDO EXTERNAMENTE COM PVC PRETO, DIAMETRO EXTERNO DE 60 MM (2"), TIPO SEALTUBO | M | 38.8 | MT | 2023-11-01 | MATERIAL | SINAPI
2505 | ELETRODUTO FLEXIVEL, EM ACO GALVANIZADO, REVESTIDO EXTERNAMENTE COM PVC PRETO, DIAMETRO EXTERNO DE 75 MM (2 1/2"), TIPO SEALTUBO | M | 60.47 | MT | 2023-11-01 | MATERIAL | SINAPI
12056 | ELETRODUTO FLEXIVEL, EM ACO, TIPO CONDUITE, DIAMETRO DE 1 1/2" | M | 24.43 | MT | 2023-11-01 | MATERIAL | SINAPI
12057 | ELETRODUTO FLEXIVEL, EM ACO, TIPO CONDUITE, DIAMETRO DE 1 1/4" | M | 20.75 | MT | 2023-11-01 | MATERIAL | SINAPI
12059 | ELETRODUTO FLEXIVEL, EM ACO, TIPO CONDUITE, DIAMETRO DE 1/2" | M | 7.28 | MT | 2023-11-01 | MATERIAL | SINAPI
12058 | ELETRODUTO FLEXIVEL, EM ACO, TIPO CONDUITE, DIAMETRO DE 1" | M | 12.94 | MT | 2023-11-01 | MATERIAL | SINAPI
12060 | ELETRODUTO FLEXIVEL, EM ACO, TIPO CONDUITE, DIAMETRO DE 2 1/2" | M | 53.93 | MT | 2023-11-01 | MATERIAL | SINAPI
12061 | ELETRODUTO FLEXIVEL, EM ACO, TIPO CONDUITE, DIAMETRO DE 2" | M | 32.93 | MT | 2023-11-01 | MATERIAL | SINAPI
12062 | ELETRODUTO FLEXIVEL, EM ACO, TIPO CONDUITE, DIAMETRO DE 3" | M | 60.72 | MT | 2023-11-01 | MATERIAL | SINAPI
21137 | ELETRODUTO METALICO FLEXIVEL REVESTIDO COM PVC PRETO, DIAMETRO EXTERNO DE 15 MM (3/8"), TIPO COPEX | M | 10.55 | MT | 2023-11-01 | MATERIAL | SINAPI
2687 | ELETRODUTO PVC FLEXIVEL CORRUGADO, COR AMARELA, DE 16 MM | M | 2.19 | MT | 2023-11-01 | MATERIAL | SINAPI
2689 | ELETRODUTO PVC FLEXIVEL CORRUGADO, COR AMARELA, DE 20 MM | M | 2.61 | MT | 2023-11-01 | MATERIAL | SINAPI
2688 | ELETRODUTO PVC FLEXIVEL CORRUGADO, COR AMARELA, DE 25 MM | M | 2.83 | MT | 2023-11-01 | MATERIAL | SINAPI
2690 | ELETRODUTO PVC FLEXIVEL CORRUGADO, COR AMARELA, DE 32 MM | M | 4.84 | MT | 2023-11-01 | MATERIAL | SINAPI
39243 | ELETRODUTO PVC FLEXIVEL CORRUGADO, REFORCADO, COR LARANJA, DE 20 MM, PARA LAJES E PISOS | M | 3.19 | MT | 2023-11-01 | MATERIAL | SINAPI
39244 | ELETRODUTO PVC FLEXIVEL CORRUGADO, REFORCADO, COR LARANJA, DE 25 MM, PARA LAJES E PISOS | M | 4.31 | MT | 2023-11-01 | MATERIAL | SINAPI
39245 | ELETRODUTO PVC FLEXIVEL CORRUGADO, REFORCADO, COR LARANJA, DE 32 MM, PARA LAJES E PISOS | M | 8.29 | MT | 2023-11-01 | MATERIAL | SINAPI
39254 | ELETRODUTO/CONDULETE DE PVC RIGIDO, LISO, COR CINZA, DE 1/2", PARA INSTALACOES APARENTES (NBR 5410) | M | 12.41 | MT | 2023-11-01 | MATERIAL | SINAPI
39255 | ELETRODUTO/CONDULETE DE PVC RIGIDO, LISO, COR CINZA, DE 1", PARA INSTALACOES APARENTES (NBR 5410) | M | 22.96 | MT | 2023-11-01 | MATERIAL | SINAPI
39253 | ELETRODUTO/CONDULETE DE PVC RIGIDO, LISO, COR CINZA, DE 3/4", PARA INSTALACOES APARENTES (NBR 5410) | M | 15.81 | MT | 2023-11-01 | MATERIAL | SINAPI
39246 | ELETRODUTO/DUTO PEAD FLEXIVEL PAREDE SIMPLES, CORRUGACAO HELICOIDAL, COR PRETA, SEM ROSCA, DE 1 1/2", CRC 680 N, PARA CABEAMENTO SUBTERRANEO (NBR 15715) | M | 4.59 | MT | 2023-11-01 | MATERIAL | SINAPI
39247 | ELETRODUTO/DUTO PEAD FLEXIVEL PAREDE SIMPLES, CORRUGACAO HELICOIDAL, COR PRETA, SEM ROSCA, DE 1 1/4", CRC 680 N, PARA CABEAMENTO SUBTERRANEO (NBR 15715) | M | 4 | MT | 2023-11-01 | MATERIAL | SINAPI
2446 | ELETRODUTO/DUTO PEAD FLEXIVEL PAREDE SIMPLES, CORRUGACAO HELICOIDAL, COR PRETA, SEM ROSCA, DE 2", CRC 680 N, PARA CABEAMENTO SUBTERRANEO (NBR 15715) | M | 6.59 | MT | 2023-11-01 | MATERIAL | SINAPI
2442 | ELETRODUTO/DUTO PEAD FLEXIVEL PAREDE SIMPLES, CORRUGACAO HELICOIDAL, COR PRETA, SEM ROSCA, DE 3", CRC 680 N, PARA CABEAMENTO SUBTERRANEO (NBR 15715) | M | 9.23 | MT | 2023-11-01 | MATERIAL | SINAPI
39248 | ELETRODUTO/DUTO PEAD FLEXIVEL PAREDE SIMPLES, CORRUGACAO HELICOIDAL, COR PRETA, SEM ROSCA, DE 4", CRC 680 N, PARA CABEAMENTO SUBTERRANEO (NBR 15715) | M | 12.86 | MT | 2023-11-01 | MATERIAL | SINAPI
2438 | ELETROTECNICO (HORISTA) | H | 25.15 | MT | 2023-11-01 | MATERIAL | SINAPI
40922 | ELETROTECNICO (MENSALISTA) | MES | 4441.13 | MT | 2023-11-01 | MATERIAL | SINAPI
36486 | ELEVADOR DE CARGA A CABO, CABINE SEMI FECHADA 2,0 X 1,5 X 2,0 M, CAPACIDADE DE CARGA 1000 KG, TORRE 2,38 X 2,21 X 15 M, GUINCHO DE EMBREAGEM, FREIO DE SEGURANCA, LIMITADOR DE VELOCIDADE E CANCELA | UN | 70127.2 | MT | 2023-11-01 | MATERIAL | SINAPI
37777 | ELEVADOR DE CREMALHEIRA CABINE FECHADA 1,5 X 2,5 X 2,35 M (UMA POR TORRE), CAPACIDADE DE CARGA 1200 KG (15 PESSOAS), TORRE 24 M (16 MODULOS), FREIO DE SEGURANCA, LIMITADOR DE CARGA | UN | 330157.49 | MT | 2023-11-01 | MATERIAL | SINAPI
12624 | EMENDA PARA CALHA PLUVIAL, PVC, DIAMETRO ENTRE 119 E 170 MM, PARA DRENAGEM PLUVIAL PREDIAL | UN | 31.52 | MT | 2023-11-01 | MATERIAL | SINAPI
517 | EMULSAO ASFALTICA ANIONICA | L | 14.38 | MT | 2023-11-01 | MATERIAL | SINAPI
37534 | EMULSAO EXPLOSIVA EM CARTUCHOS DE 1" X 12", DENSIDADE 1.15 G/CM3, INICIACAO ESPOLETA N. 8 / CORDEL | KG | 23.23 | MT | 2023-11-01 | MATERIAL | SINAPI
37535 | EMULSAO EXPLOSIVA EM CARTUCHOS DE 1" X 24", DENSIDADE 1.15 G/CM3, INICIACAO ESPOLETA N. 8 / CORDEL | KG | 23.23 | MT | 2023-11-01 | MATERIAL | SINAPI
37533 | EMULSAO EXPLOSIVA EM CARTUCHOS DE 1" X 8", DENSIDADE 1.15 G/CM3, INICIACAO ESPOLETA N. 8 / CORDEL | KG | 23.23 | MT | 2023-11-01 | MATERIAL | SINAPI
37537 | EMULSAO EXPLOSIVA EM CARTUCHOS DE 2 1/2" X 24", DENSIDADE 1.15 G/CM3, INICIACAO ESPOLETA N. 8 / CORDEL | KG | 17.58 | MT | 2023-11-01 | MATERIAL | SINAPI
37536 | EMULSAO EXPLOSIVA EM CARTUCHOS DE 2 1/4" X 24", DENSIDADE 1.15 G/CM3, INICIACAO ESPOLETA N. 8 / CORDEL | KG | 17.58 | MT | 2023-11-01 | MATERIAL | SINAPI
37532 | EMULSAO EXPLOSIVA EM CARTUCHOS DE 2" X 24", DENSIDADE 1.15 G/CM3, INICIACAO ESPOLETA N. 8 / CORDEL | KG | 17.58 | MT | 2023-11-01 | MATERIAL | SINAPI
2696 | ENCANADOR OU BOMBEIRO HIDRAULICO (HORISTA) | H | 19.38 | MT | 2023-11-01 | MATERIAL | SINAPI
40928 | ENCANADOR OU BOMBEIRO HIDRAULICO (MENSALISTA) | MES | 3421.03 | MT | 2023-11-01 | MATERIAL | SINAPI
4083 | ENCARREGADO GERAL DE OBRAS (HORISTA) | H | 25.07 | MT | 2023-11-01 | MATERIAL | SINAPI
40818 | ENCARREGADO GERAL DE OBRAS (MENSALISTA) | MES | 4424.63 | MT | 2023-11-01 | MATERIAL | SINAPI
43146 | ENDURECEDOR MINERAL DE BASE CIMENTICIA PARA PISO DE CONCRETO | KG | 9.23 | MT | 2023-11-01 | MATERIAL | SINAPI
2705 | ENERGIA ELETRICA ATE 2000 KWH INDUSTRIAL, SEM DEMANDA | KWH | 1.07 | MT | 2023-11-01 | MATERIAL | SINAPI
14250 | ENERGIA ELETRICA COMERCIAL, BAIXA TENSAO, RELATIVA AO CONSUMO DE ATE 100 KWH, INCLUINDO ICMS, PIS/PASEP E COFINS | KWH | 1.09 | MT | 2023-11-01 | MATERIAL | SINAPI
11683 | ENGATE / RABICHO FLEXIVEL INOX 1/2 " X 30 CM | UN | 41.92 | MT | 2023-11-01 | MATERIAL | SINAPI
11684 | ENGATE / RABICHO FLEXIVEL INOX 1/2 " X 40 CM | UN | 45.88 | MT | 2023-11-01 | MATERIAL | SINAPI
6141 | ENGATE/RABICHO FLEXIVEL PLASTICO (PVC OU ABS) BRANCO 1/2 " X 30 CM | UN | 7.86 | MT | 2023-11-01 | MATERIAL | SINAPI
11681 | ENGATE/RABICHO FLEXIVEL PLASTICO (PVC OU ABS) BRANCO 1/2 " X 40 CM | UN | 9.91 | MT | 2023-11-01 | MATERIAL | SINAPI
2706 | ENGENHEIRO CIVIL DE OBRA JUNIOR (HORISTA) | H | 105.86 | MT | 2023-11-01 | MATERIAL | SINAPI
40811 | ENGENHEIRO CIVIL DE OBRA JUNIOR (MENSALISTA) | MES | 18680.17 | MT | 2023-11-01 | MATERIAL | SINAPI
2707 | ENGENHEIRO CIVIL DE OBRA PLENO (HORISTA) | H | 111.76 | MT | 2023-11-01 | MATERIAL | SINAPI
40813 | ENGENHEIRO CIVIL DE OBRA PLENO (MENSALISTA) | MES | 19722.1 | MT | 2023-11-01 | MATERIAL | SINAPI
2708 | ENGENHEIRO CIVIL DE OBRA SENIOR (HORISTA) | H | 133.28 | MT | 2023-11-01 | MATERIAL | SINAPI
40814 | ENGENHEIRO CIVIL DE OBRA SENIOR (MENSALISTA) | MES | 23520.4 | MT | 2023-11-01 | MATERIAL | SINAPI
38403 | ENXADA ESTREITA *25 X 23* CM COM CABO | UN | 71.72 | MT | 2023-11-01 | MATERIAL | SINAPI
43482 | EPI - FAMILIA ALMOXARIFE - HORISTA (ENCARGOS COMPLEMENTARES - COLETADO CAIXA) | H | 0.75 | MT | 2023-11-01 | MATERIAL | SINAPI
43494 | EPI - FAMILIA ALMOXARIFE - MENSALISTA (ENCARGOS COMPLEMENTARES - COLETADO CAIXA) | MES | 140.69 | MT | 2023-11-01 | MATERIAL | SINAPI
43483 | EPI - FAMILIA CARPINTEIRO DE FORMAS - HORISTA (ENCARGOS COMPLEMENTARES - COLETADO CAIXA) | H | 1.34 | MT | 2023-11-01 | MATERIAL | SINAPI
43495 | EPI - FAMILIA CARPINTEIRO DE FORMAS - MENSALISTA (ENCARGOS COMPLEMENTARES - COLETADO CAIXA) | MES | 253.46 | MT | 2023-11-01 | MATERIAL | SINAPI
43484 | EPI - FAMILIA ELETRICISTA - HORISTA (ENCARGOS COMPLEMENTARES - COLETADO CAIXA) | H | 1.14 | MT | 2023-11-01 | MATERIAL | SINAPI
43496 | EPI - FAMILIA ELETRICISTA - MENSALISTA (ENCARGOS COMPLEMENTARES - COLETADO CAIXA) | MES | 214.4 | MT | 2023-11-01 | MATERIAL | SINAPI
43485 | EPI - FAMILIA ENCANADOR - HORISTA (ENCARGOS COMPLEMENTARES - COLETADO CAIXA) | H | 1.01 | MT | 2023-11-01 | MATERIAL | SINAPI
43497 | EPI - FAMILIA ENCANADOR - MENSALISTA (ENCARGOS COMPLEMENTARES - COLETADO CAIXA) | MES | 189.52 | MT | 2023-11-01 | MATERIAL | SINAPI
43487 | EPI - FAMILIA ENCARREGADO GERAL - HORISTA (ENCARGOS COMPLEMENTARES - COLETADO CAIXA) | H | 1.17 | MT | 2023-11-01 | MATERIAL | SINAPI
43499 | EPI - FAMILIA ENCARREGADO GERAL - MENSALISTA (ENCARGOS COMPLEMENTARES - COLETADO CAIXA) | MES | 221.51 | MT | 2023-11-01 | MATERIAL | SINAPI
43486 | EPI - FAMILIA ENGENHEIRO CIVIL - HORISTA (ENCARGOS COMPLEMENTARES - COLETADO CAIXA) | H | 0.71 | MT | 2023-11-01 | MATERIAL | SINAPI
43498 | EPI - FAMILIA ENGENHEIRO CIVIL - MENSALISTA (ENCARGOS COMPLEMENTARES - COLETADO CAIXA) | MES | 133.45 | MT | 2023-11-01 | MATERIAL | SINAPI
43488 | EPI - FAMILIA OPERADOR ESCAVADEIRA - HORISTA (ENCARGOS COMPLEMENTARES - COLETADO CAIXA) | H | 0.82 | MT | 2023-11-01 | MATERIAL | SINAPI
43500 | EPI - FAMILIA OPERADOR ESCAVADEIRA - MENSALISTA (ENCARGOS COMPLEMENTARES - COLETADO CAIXA) | MES | 154.53 | MT | 2023-11-01 | MATERIAL | SINAPI
43489 | EPI - FAMILIA PEDREIRO - HORISTA (ENCARGOS COMPLEMENTARES - COLETADO CAIXA) | H | 1.17 | MT | 2023-11-01 | MATERIAL | SINAPI
43501 | EPI - FAMILIA PEDREIRO - MENSALISTA (ENCARGOS COMPLEMENTARES - COLETADO CAIXA) | MES | 220.75 | MT | 2023-11-01 | MATERIAL | SINAPI
43490 | EPI - FAMILIA PINTOR - HORISTA (ENCARGOS COMPLEMENTARES - COLETADO CAIXA) | H | 1.68 | MT | 2023-11-01 | MATERIAL | SINAPI
43502 | EPI - FAMILIA PINTOR - MENSALISTA (ENCARGOS COMPLEMENTARES - COLETADO CAIXA) | MES | 316.25 | MT | 2023-11-01 | MATERIAL | SINAPI
43491 | EPI - FAMILIA SERVENTE - HORISTA (ENCARGOS COMPLEMENTARES - COLETADO CAIXA) | H | 1.25 | MT | 2023-11-01 | MATERIAL | SINAPI
43503 | EPI - FAMILIA SERVENTE - MENSALISTA (ENCARGOS COMPLEMENTARES - COLETADO CAIXA) | MES | 235.5 | MT | 2023-11-01 | MATERIAL | SINAPI
43492 | EPI - FAMILIA SOLDADOR - HORISTA (ENCARGOS COMPLEMENTARES - COLETADO CAIXA) | H | 1.68 | MT | 2023-11-01 | MATERIAL | SINAPI
43504 | EPI - FAMILIA SOLDADOR - MENSALISTA (ENCARGOS COMPLEMENTARES - COLETADO CAIXA) | MES | 317.67 | MT | 2023-11-01 | MATERIAL | SINAPI
43493 | EPI - FAMILIA TOPOGRAFO - HORISTA (ENCARGOS COMPLEMENTARES - COLETADO CAIXA) | H | 0.67 | MT | 2023-11-01 | MATERIAL | SINAPI
43505 | EPI - FAMILIA TOPOGRAFO - MENSALISTA (ENCARGOS COMPLEMENTARES - COLETADO CAIXA) | MES | 126.7 | MT | 2023-11-01 | MATERIAL | SINAPI
37774 | EQUIPAMENTO DE LIMPEZA COMBINADO (VACUO/ALTA PRESSAO) 95% VACUO, TANQUE 7000 L, BOMBA 140 KGF/CM2 66 L/MIN COM MOTOR INDEPENDENTE A DIESEL DE 60 CV (INCLUI MONTAGEM, NAO INCLUI CAMINHAO) | UN | 565124.71 | MT | 2023-11-01 | MATERIAL | SINAPI
38629 | EQUIPAMENTO P/ DEMARCACAO DE FAIXAS DE TRAFEGO A QUENTE, A SER MONTADO SOBRE CAMINHAO DE PBT MIN. DE 17 T, DIST. MIN. ENTRE EIXOS 5,2 M, CAPACIDADE PARA 1.000 KG DE MATERIAL TERMOPLASTICO (INCLUI MONTAGEM, NAO INCLUI CAMINHAO, NEM COMPRESSOR DE AR) | UN | 2602792.96 | MT | 2023-11-01 | MATERIAL | SINAPI
38630 | EQUIPAMENTO PARA DEMARCACAO DE FAIXAS DE TRAFEGO A FRIO, A SER MONTADO SOBRE CAMINHAO DE PBT MINIMO DE 9 T E DISTANCIA MINIMA ENTRE EIXOS DE 4,3 M, CAPACIDADE PARA 800 L DE TINTA (INCLUI MONTAGEM, NAO INCLUI CAMINHAO) | UN | 1748542.96 | MT | 2023-11-01 | MATERIAL | SINAPI
38476 | ESCADA DUPLA DE ABRIR EM ALUMINIO, MODELO PINTOR, 8 DEGRAUS | UN | 539 | MT | 2023-11-01 | MATERIAL | SINAPI
38477 | ESCADA EXTENSIVEL EM ALUMINIO COM 6,00 M ESTENDIDA | UN | 1526.46 | MT | 2023-11-01 | MATERIAL | SINAPI
40635 | ESCAVADEIRA HIDRAULICA SOBRE ESTEIRA, COM GARRA GIRATORIA DE MANDIBULAS, PESO OPERACIONAL ENTRE 22,00 E 25,50 TON, POTENCIA LIQUIDA ENTRE 150 E 160 HP | UN | 960573.9 | MT | 2023-11-01 | MATERIAL | SINAPI
36483 | ESCAVADEIRA HIDRAULICA SOBRE ESTEIRAS CACAMBA 0,40 A 1,20 M3, PESO OPERACIONAL 21,19 T, POTENCIA LIQUIDA 173 HP | UN | 870433.83 | MT | 2023-11-01 | MATERIAL | SINAPI
14525 | ESCAVADEIRA HIDRAULICA SOBRE ESTEIRAS COM CACAMBA DE 1,20 M3, PESO OPERACIONAL 21 T, POTENCIA BRUTA 155 HP | UN | 911395.42 | MT | 2023-11-01 | MATERIAL | SINAPI
36482 | ESCAVADEIRA HIDRAULICA SOBRE ESTEIRAS, CACAMBA 0,80 M3, PESO OPERACIONAL 17,8 T, POTENCIA LIQUIDA 110 HP | UN | 781648.51 | MT | 2023-11-01 | MATERIAL | SINAPI
36408 | ESCAVADEIRA HIDRAULICA SOBRE ESTEIRAS, CACAMBA 0,4 A 1,70 M3, PESO OPERACIONAL 23,2 T, POTENCIA BRUTA 183 HP | UN | 933924.29 | MT | 2023-11-01 | MATERIAL | SINAPI
2723 | ESCAVADEIRA HIDRAULICA SOBRE ESTEIRAS, CACAMBA 0,62M3, PESO OPERACIONAL 12,61T, POTENCIA LIQUIDA 95HP | UN | 716827.86 | MT | 2023-11-01 | MATERIAL | SINAPI
36481 | ESCAVADEIRA HIDRAULICA SOBRE ESTEIRAS, CACAMBA 0,80 A 1,30 M3, PESO OPERACIONAL 22,18 T, POTENCIA LIQUIDA 170 HP | UN | 855073.23 | MT | 2023-11-01 | MATERIAL | SINAPI
10685 | ESCAVADEIRA HIDRAULICA SOBRE ESTEIRAS, CACAMBA 0,80M3, PESO OPERACIONAL 17T, POTENCIA BRUTA 111HP | UN | 819231.84 | MT | 2023-11-01 | MATERIAL | SINAPI
40636 | ESCAVADEIRA HIDRAULICA SOBRE ESTEIRAS, CAPACIDADE DA CACAMBA ENTRE 1,20 E 1,50 M3, PESO OPERACIONAL ENTRE 20,00 E 22,00 TON, POTENCIA LIQUIDA ENTRE 150 E 155 HP, EQUIPADA COM CLAMSHELL | UN | 924732.51 | MT | 2023-11-01 | MATERIAL | SINAPI
4111 | ESCORA PRE-MOLDADA EM CONCRETO, *10 X 10* CM, H = 2,30M | UN | 61.87 | MT | 2023-11-01 | MATERIAL | SINAPI
44538 | ESCOVA CIRCULAR EM ACO LATONADO, 6 X 1 " (DIAMETRO X ESPESSURA), FURO DE 1 1/4 ", FIO ONDULADO *0,30* MM | UN | 90.8 | MT | 2023-11-01 | MATERIAL | SINAPI
12 | ESCOVA DE ACO, COM CABO, *4 X 15* FILEIRAS DE CERDAS | UN | 19.44 | MT | 2023-11-01 | MATERIAL | SINAPI
37554 | ESGUICHO JATO REGULAVEL, TIPO ELKHART, ENGATE RAPIDO 1 1/2", PARA COMBATE A INCENDIO | UN | 211.38 | MT | 2023-11-01 | MATERIAL | SINAPI
37555 | ESGUICHO JATO REGULAVEL, TIPO ELKHART, ENGATE RAPIDO 2 1/2", PARA COMBATE A INCENDIO | UN | 257.14 | MT | 2023-11-01 | MATERIAL | SINAPI
10902 | ESGUICHO TIPO JATO SOLIDO, EM LATAO, ENGATE RAPIDO 1 1/2" X 13 MM, PARA MANGUEIRA EM INSTALACAO PREDIAL COMBATE A INCENDIO | UN | 64.52 | MT | 2023-11-01 | MATERIAL | SINAPI
20965 | ESGUICHO TIPO JATO SOLIDO, EM LATAO, ENGATE RAPIDO 1 1/2" X 16 MM, PARA MANGUEIRA EM INSTALACAO PREDIAL COMBATE A INCENDIO | UN | 65.12 | MT | 2023-11-01 | MATERIAL | SINAPI
20966 | ESGUICHO TIPO JATO SOLIDO, EM LATAO, ENGATE RAPIDO 1 1/2" X 19 MM, PARA MANGUEIRA EM INSTALACAO PREDIAL COMBATE A INCENDIO | UN | 70.12 | MT | 2023-11-01 | MATERIAL | SINAPI
10903 | ESGUICHO TIPO JATO SOLIDO, EM LATAO, ENGATE RAPIDO 2 1/2" X 13 MM, PARA MANGUEIRA EM INSTALACAO PREDIAL COMBATE A INCENDIO | UN | 106.28 | MT | 2023-11-01 | MATERIAL | SINAPI
20967 | ESGUICHO TIPO JATO SOLIDO, EM LATAO, ENGATE RAPIDO 2 1/2" X 16 MM, PARA MANGUEIRA EM INSTALACAO PREDIAL COMBATE A INCENDIO | UN | 106.28 | MT | 2023-11-01 | MATERIAL | SINAPI
20968 | ESGUICHO TIPO JATO SOLIDO, EM LATAO, ENGATE RAPIDO 2 1/2" X 19 MM, PARA MANGUEIRA EM INSTALACAO PREDIAL COMBATE A INCENDIO | UN | 116.57 | MT | 2023-11-01 | MATERIAL | SINAPI
11359 | ESMERILHADEIRA ANGULAR ELETRICA, DIAMETRO DO DISCO 7 '' (180 MM), ROTACAO 8500 RPM, POTENCIA 2400 W | UN | 1046.3 | MT | 2023-11-01 | MATERIAL | SINAPI
39017 | ESPACADOR / DISTANCIADOR CIRCULAR COM ENTRADA LATERAL, EM PLASTICO, PARA VERGALHAO *4,2 A 12,5* MM, COBRIMENTO 20 MM | UN | 0.22 | MT | 2023-11-01 | MATERIAL | SINAPI
39315 | ESPACADOR / DISTANCIADOR TIPO GARRA DUPLA, EM PLASTICO, COBRIMENTO *20* MM, PARA FERRAGENS DE LAJES E FUNDO DE VIGAS | UN | 0.35 | MT | 2023-11-01 | MATERIAL | SINAPI
39016 | ESPACADOR / DISTANCIADOR TIPO PINO EM PLASTICO, PARA VERGALHAO ATE 10 MM, PARA APOIO DE ARMADURA | UN | 0.36 | MT | 2023-11-01 | MATERIAL | SINAPI
39481 | ESPACADOR OU DISTANCIADOR, EM PLASTICO, TIPO APOIO DE CORDOALHA (CARANGUEJO), PARA ARMADURA NEGATIVA E PROTENSAO, COBRIMENTO 50 MM | UN | 1.74 | MT | 2023-11-01 | MATERIAL | SINAPI
39013 | ESPACADOR/SEPARADOR /CENTRALIZADOR DE BARRA DE ACO, PLASTICO, (CHUMBADOR TIPO CARAMBOLA - CB), DIAMETRO INTERNO ATE 20 MM | UN | 1.48 | MT | 2023-11-01 | MATERIAL | SINAPI
44919 | ESPACADOR/SEPARADOR /CENTRALIZADOR DE BARRA DE ACO, PLASTICO, (CHUMBADOR TIPO CARAMBOLA - CB), DIAMETRO INTERNO ENTRE 25 A 32 MM | UN | 2.77 | MT | 2023-11-01 | MATERIAL | SINAPI
40433 | ESPACADOR/SEPARADOR DE CORDOALHA TIPO DISCO 12 FUROS DE 14 MM, PARA TIRANTES | UN | 1.53 | MT | 2023-11-01 | MATERIAL | SINAPI
20219 | ESPARGIDOR DE ASFALTO PRESSURIZADO, REBOCAVEL, TANQUE DE 2500 L, PNEUMATICO, COM MOTOR A GASOLINA 3,4HP | UN | 116000 | MT | 2023-11-01 | MATERIAL | SINAPI
36484 | ESPARGIDOR DE ASFALTO PRESSURIZADO, TANQUE 6 M3 COM ISOLACAO TERMICA, AQUECIDO COM 2 MACARICOS, COM BARRA ESPARGIDORA 3,60 M, A SER MONTADO SOBRE CAMINHAO | UN | 246246.87 | MT | 2023-11-01 | MATERIAL | SINAPI
38367 | ESPATULA DE ACO INOX COM CABO DE MADEIRA, LARGURA 8 CM | UN | 28.96 | MT | 2023-11-01 | MATERIAL | SINAPI
38368 | ESPATULA DE PLASTICO LISA, LARGURA 10 CM | UN | 10.38 | MT | 2023-11-01 | MATERIAL | SINAPI
38091 | ESPELHO / PLACA CEGA 4" X 2", PARA INSTALACAO DE TOMADAS E INTERRUPTORES | UN | 2.31 | MT | 2023-11-01 | MATERIAL | SINAPI
38095 | ESPELHO / PLACA CEGA 4" X 4", PARA INSTALACAO DE TOMADAS E INTERRUPTORES | UN | 4.88 | MT | 2023-11-01 | MATERIAL | SINAPI
38092 | ESPELHO / PLACA DE 1 POSTO 4" X 2", PARA INSTALACAO DE TOMADAS E INTERRUPTORES | UN | 2.19 | MT | 2023-11-01 | MATERIAL | SINAPI
38093 | ESPELHO / PLACA DE 2 POSTOS 4" X 2", PARA INSTALACAO DE TOMADAS E INTERRUPTORES | UN | 2.26 | MT | 2023-11-01 | MATERIAL | SINAPI
38096 | ESPELHO / PLACA DE 2 POSTOS 4" X 4", PARA INSTALACAO DE TOMADAS E INTERRUPTORES | UN | 5.25 | MT | 2023-11-01 | MATERIAL | SINAPI
38094 | ESPELHO / PLACA DE 3 POSTOS 4" X 2", PARA INSTALACAO DE TOMADAS E INTERRUPTORES | UN | 2.77 | MT | 2023-11-01 | MATERIAL | SINAPI
38097 | ESPELHO / PLACA DE 4 POSTOS 4" X 4", PARA INSTALACAO DE TOMADAS E INTERRUPTORES | UN | 5.63 | MT | 2023-11-01 | MATERIAL | SINAPI
38098 | ESPELHO / PLACA DE 6 POSTOS 4" X 4", PARA INSTALACAO DE TOMADAS E INTERRUPTORES | UN | 5.63 | MT | 2023-11-01 | MATERIAL | SINAPI
11186 | ESPELHO CRISTAL E = 4 MM | M2 | 573.33 | MT | 2023-11-01 | MATERIAL | SINAPI
11558 | ESPELHO, RETO OU CURVO, EM LATAO CROMADO, ESPESSURA ATE 6 MM, LARGURA *40*MM, ALTURA *180*MM - PARA FECHADURA DE EMBUTIR | PAR | 17.09 | MT | 2023-11-01 | MATERIAL | SINAPI
11557 | ESPELHO, RETO OU CURVO, EM LATAO CROMADO, ESPESSURA MINIMA 6 MM, LARGURA *43*MM, ALTURA *230*MM - PARA FECHADURA DE EMBUTIR | PAR | 43.26 | MT | 2023-11-01 | MATERIAL | SINAPI
2759 | ESPOLETA SIMPLES N 8. | UN | 9.68 | MT | 2023-11-01 | MATERIAL | SINAPI
38124 | ESPUMA EXPANSIVA DE POLIURETANO, APLICACAO MANUAL - 500 ML | UN | 43.54 | MT | 2023-11-01 | MATERIAL | SINAPI
38380 | ESQUADRO DE ACO 12 " (300 MM), CABO DE ALUMINIO | UN | 46.01 | MT | 2023-11-01 | MATERIAL | SINAPI
42429 | ESQUI TRIPLO, EM TUBO DE ACO CARBONO, PINTURA NO PROCESSO ELETROSTATICO - EQUIPAMENTO DE GINASTICA PARA ACADEMIA AO AR LIVRE / ACADEMIA DA TERCEIRA IDADE - ATI | UN | 6025.1 | MT | 2023-11-01 | MATERIAL | SINAPI
39616 | ESTABILIZADOR BIVOLT AUTOMATICO, 1000 VA | UN | 453.39 | MT | 2023-11-01 | MATERIAL | SINAPI
39618 | ESTABILIZADOR BIVOLT AUTOMATICO, 1500 VA | UN | 822.37 | MT | 2023-11-01 | MATERIAL | SINAPI
39619 | ESTABILIZADOR BIVOLT AUTOMATICO, 2000 VA | UN | 1126.32 | MT | 2023-11-01 | MATERIAL | SINAPI
39613 | ESTABILIZADOR BIVOLT AUTOMATICO, 300 VA | UN | 180.1 | MT | 2023-11-01 | MATERIAL | SINAPI
39614 | ESTABILIZADOR BIVOLT AUTOMATICO, 500 VA | UN | 262.74 | MT | 2023-11-01 | MATERIAL | SINAPI
38538 | ESTACA PRE-MOLDADA MACICA DE CONCRETO VIBRADO ARMADO, PARA CARGA DE 25 T, SECAO QUADRADA DE *16 X 16*, COM ANEL METALICO INCORPORADO A PECA (SOMENTE FORNECIMENTO) | M | 81.8 | MT | 2023-11-01 | MATERIAL | SINAPI
38539 | ESTACA PRE-MOLDADA MACICA DE CONCRETO VIBRADO ARMADO, PARA CARGA DE 50 T, SECAO QUADRADA, COM ANEL METALICO INCORPORADO A PECA (SOMENTE FORNECIMENTO) | M | 111.23 | MT | 2023-11-01 | MATERIAL | SINAPI
38540 | ESTACA PRE-MOLDADA VAZADA DE CONCRETO CENTRIFUGADO, PARA CARGA DE 100 T, SECAO CIRCULAR, COM ANEL METALICO INCORPORADO A PECA (SOMENTE FORNECIMENTO) | M | 285.07 | MT | 2023-11-01 | MATERIAL | SINAPI
38384 | ESTILETE DE METAL, LAMINA 18 MM | UN | 26.91 | MT | 2023-11-01 | MATERIAL | SINAPI
13 | ESTOPA | KG | 29.93 | MT | 2023-11-01 | MATERIAL | SINAPI
2762 | ESTOPIM SIMPLES | M | 12.1 | MT | 2023-11-01 | MATERIAL | SINAPI
21142 | ESTRIBO COM PARAFUSO EM CHAPA DE FERRO FUNDIDO DE 2" X 3/16" X 35 CM, SECAO "U", PARA MADEIRAMENTO DE TELHADO | UN | 32.29 | MT | 2023-11-01 | MATERIAL | SINAPI
4223 | ETANOL | L | 3.2 | MT | 2023-11-01 | MATERIAL | SINAPI
37372 | EXAMES - HORISTA (COLETADO CAIXA - ENCARGOS COMPLEMENTARES) | H | 1.14 | MT | 2023-11-01 | MATERIAL | SINAPI
40863 | EXAMES - MENSALISTA (COLETADO CAIXA - ENCARGOS COMPLEMENTARES) | MES | 215.56 | MT | 2023-11-01 | MATERIAL | SINAPI
38475 | EXTENSAO DE SOLDA 201 ACETILENO, E = *1,5 A 2,5* MM | UN | 32.53 | MT | 2023-11-01 | MATERIAL | SINAPI
38474 | EXTENSAO DE SOLDA 201 GLP, E = *2,5 A 4,0* MM | UN | 40.21 | MT | 2023-11-01 | MATERIAL | SINAPI
10886 | EXTINTOR DE INCENDIO PORTATIL COM CARGA DE AGUA PRESSURIZADA DE 10 L, CLASSE A | UN | 236.25 | MT | 2023-11-01 | MATERIAL | SINAPI
10888 | EXTINTOR DE INCENDIO PORTATIL COM CARGA DE GAS CARBONICO CO2 DE 4 KG, CLASSE BC | UN | 747.69 | MT | 2023-11-01 | MATERIAL | SINAPI
10889 | EXTINTOR DE INCENDIO PORTATIL COM CARGA DE GAS CARBONICO CO2 DE 6 KG, CLASSE BC | UN | 810 | MT | 2023-11-01 | MATERIAL | SINAPI
10890 | EXTINTOR DE INCENDIO PORTATIL COM CARGA DE PO QUIMICO SECO (PQS) DE 12 KG, CLASSE BC | UN | 373.84 | MT | 2023-11-01 | MATERIAL | SINAPI
10891 | EXTINTOR DE INCENDIO PORTATIL COM CARGA DE PO QUIMICO SECO (PQS) DE 4 KG, CLASSE BC | UN | 228.46 | MT | 2023-11-01 | MATERIAL | SINAPI
10892 | EXTINTOR DE INCENDIO PORTATIL COM CARGA DE PO QUIMICO SECO (PQS) DE 6 KG, CLASSE BC | UN | 270 | MT | 2023-11-01 | MATERIAL | SINAPI
20977 | EXTINTOR DE INCENDIO PORTATIL COM CARGA DE PO QUIMICO SECO (PQS) DE 8 KG, CLASSE BC | UN | 321.92 | MT | 2023-11-01 | MATERIAL | SINAPI
3073 | EXTREMIDADE PVC PBA, BF, JE, DN 100/ DE 110 MM (NBR 10351) | UN | 163.39 | MT | 2023-11-01 | MATERIAL | SINAPI
3074 | EXTREMIDADE PVC PBA, BF, JE, DN 75/ DE 85 MM (NBR 10351) | UN | 103.15 | MT | 2023-11-01 | MATERIAL | SINAPI
3076 | EXTREMIDADE PVC PBA, PF, JE, DN 100 / DE 110 MM (NBR 10351) | UN | 134.32 | MT | 2023-11-01 | MATERIAL | SINAPI
3075 | EXTREMIDADE PVC PBA, PF, JE, DN 75 / DE 85 MM (NBR 10351) | UN | 84.88 | MT | 2023-11-01 | MATERIAL | SINAPI
10781 | EXTREMIDADE/TUBETE PARA HIDROMETRO PVC, COM ROSCA, CURTA, COM BUCHA LATAO, 3/4" | UN | 11.51 | MT | 2023-11-01 | MATERIAL | SINAPI
43612 | FECHADRUA BICO DE PAPAGAIO PARA PORTA DE CORRER EXTERNA, EM ACO INOX COM ACABAMENTO CROMADO, MAQUINA COM 45 MM, INCLUINDO CHAVE TIPO CILINDRO | CJ | 115.57 | MT | 2023-11-01 | MATERIAL | SINAPI
43613 | FECHADRUA BICO DE PAPAGAIO PARA PORTA DE CORRER INTERNA, EM ACO INOX COM ACABAMENTO CROMADO, MAQUINA COM 45 MM, INCLUINDO CHAVE TIPO BIPARTIDA | CJ | 95.68 | MT | 2023-11-01 | MATERIAL | SINAPI
11480 | FECHADURA AUXILIAR DE SEGURANCA PARA PORTA EXTERNA, EM ACO INOX, BROCA DE 45 A 55 MM, LINGUETA COM 3 AVANCOS, INCLUINDO 2 CHAVES TIPO CILINDRO | CJ | 146.84 | MT | 2023-11-01 | MATERIAL | SINAPI
11469 | FECHADURA DE EMBUTIR PARA GAVETA E MOVEIS DE MADEIRA, EM ACO INOX COM ACABAMENTO CROMADO, COM ABAS LATERAIS, CILINDRO COM 22 MM DE DIAMETRO, INCLUINDO CHAVE COM PERFIL METALICO E CAPA ESCAMOTEAVEL | UN | 15.67 | MT | 2023-11-01 | MATERIAL | SINAPI
11468 | FECHADURA DE SOBREPOR PARA GAVETAS E ARMARIOS, EM ACO INOX COM ACABAMENTO CROMADO, COM CILINDRO DE APROX 20 MM | UN | 15.68 | MT | 2023-11-01 | MATERIAL | SINAPI
11484 | FECHADURA DE SOBREPOR PARA PORTAO, EM ACO INOX COM ACABAMENTO CROMADO, CAIXA DE 100 MM, INCLUINDO CHAVE TIPO CILINDRO | UN | 68.89 | MT | 2023-11-01 | MATERIAL | SINAPI
38155 | FECHADURA DE SOBREPOR PARA PORTAO, EM ACO INOX COM ACABAMENTO CROMADO, CAIXA DE 100 MM, INCLUINDO CHAVE TIPO TETRA | UN | 106.95 | MT | 2023-11-01 | MATERIAL | SINAPI
11467 | FECHADURA DE SOBREPOR TIPO CAIXAO, EM FERRO COM ACABAMENTO RESINADO, SEM MACANETA, SEM CILINDRO, INCLUINDO CHAVE TIPO SIMPLES | UN | 24.44 | MT | 2023-11-01 | MATERIAL | SINAPI
38153 | FECHADURA ESPELHO PARA PORTA DE BANHEIRO, EM ACO INOX (MAQUINA, TESTA E CONTRA-TESTA) E EM ZAMAC (MACANETA, LINGUETA E TRINCOS) COM ACABAMENTO CROMADO, MAQUINA DE 40 MM, INCLUINDO CHAVE TIPO TRANQUETA | CJ | 62.43 | MT | 2023-11-01 | MATERIAL | SINAPI
43607 | FECHADURA ESPELHO PARA PORTA DE BANHEIRO, EM ACO INOX (MAQUINA, TESTA E CONTRA-TESTA) E EM ZAMAC (MACANETA, LINGUETA E TRINCOS) COM ACABAMENTO CROMADO, MAQUINA DE 55 MM, INCLUINDO CHAVE TIPO TRANQUETA (CONJUNTO DE FECHADURAS) | CJ | 118.08 | MT | 2023-11-01 | MATERIAL | SINAPI
3080 | FECHADURA ESPELHO PARA PORTA EXTERNA, EM ACO INOX (MAQUINA, TESTA E CONTRA-TESTA) E EM ZAMAC (MACANETA, LINGUETA E TRINCOS) COM ACABAMENTO CROMADO, MAQUINA DE 40 MM, INCLUINDO CHAVE TIPO CILINDRO | CJ | 79.39 | MT | 2023-11-01 | MATERIAL | SINAPI
3081 | FECHADURA ESPELHO PARA PORTA EXTERNA, EM ACO INOX (MAQUINA, TESTA E CONTRA-TESTA) E EM ZAMAC (MACANETA, LINGUETA E TRINCOS) COM ACABAMENTO CROMADO, MAQUINA DE 55 MM, INCLUINDO CHAVE TIPO CILINDRO | CJ | 157.07 | MT | 2023-11-01 | MATERIAL | SINAPI
3090 | FECHADURA ESPELHO PARA PORTA INTERNA, EM ACO INOX (MAQUINA, TESTA E CONTRA-TESTA) E EM ZAMAC (MACANETA, LINGUETA E TRINCOS) COM ACABAMENTO CROMADO, MAQUINA DE 40 MM, INCLUINDO CHAVE TIPO INTERNA | CJ | 70.86 | MT | 2023-11-01 | MATERIAL | SINAPI
43611 | FECHADURA ESPELHO PARA PORTA INTERNA, EM ACO INOX (MAQUINA, TESTA E CONTRA-TESTA) E EM ZAMAC (MACANETA, LINGUETA E TRINCOS) COM ACABAMENTO CROMADO, MAQUINA DE 55 MM, INCLUINDO CHAVE TIPO INTERNA | CJ | 117.58 | MT | 2023-11-01 | MATERIAL | SINAPI
3103 | FECHADURA PARA PORTA PIVOTANTE DE VIDRO TEMPERADO, EM ACO INOX COM ACABAMENTO CROMADO, RECORTE PADRAO SANTA MARINA, COM CILINDRO EM LATAO, INCLUINDO CHAVE TIPO CILINDRO | UN | 58.75 | MT | 2023-11-01 | MATERIAL | SINAPI
3097 | FECHADURA ROSETA REDONDA PARA PORTA DE BANHEIRO, EM ACO INOX (MAQUINA, TESTA E CONTRA-TESTA) E EM ZAMAC (MACANETA, LINGUETA E TRINCOS) COM ACABAMENTO CROMADO, MAQUINA DE 40 MM, INCLUINDO CHAVE TIPO TRANQUETA | CJ | 88.89 | MT | 2023-11-01 | MATERIAL | SINAPI
3099 | FECHADURA ROSETA REDONDA PARA PORTA DE BANHEIRO, EM ACO INOX (MAQUINA, TESTA E CONTRA-TESTA) E EM ZAMAC (MACANETA, LINGUETA E TRINCOS) COM ACABAMENTO CROMADO, MAQUINA DE 55 MM, INCLUINDO CHAVE TIPO TRANQUETA | CJ | 142.33 | MT | 2023-11-01 | MATERIAL | SINAPI
38151 | FECHADURA ROSETA REDONDA PARA PORTA EXTERNA, EM ACO INOX (MAQUINA, TESTA E CONTRA-TESTA) E EM ZAMAC (MACANETA, LINGUETA E TRINCOS) COM ACABAMENTO CROMADO, MAQUINA DE 40 MM, INCLUINDO CHAVE TIPO CILINDRO | CJ | 103.18 | MT | 2023-11-01 | MATERIAL | SINAPI
38152 | FECHADURA ROSETA REDONDA PARA PORTA EXTERNA, EM ACO INOX (MAQUINA, TESTA E CONTRA-TESTA) E EM ZAMAC (MACANETA, LINGUETA E TRINCOS) COM ACABAMENTO CROMADO, MAQUINA DE 55 MM, INCLUINDO CHAVE TIPO CILINDRO | CJ | 166.45 | MT | 2023-11-01 | MATERIAL | SINAPI
43610 | FECHADURA ROSETA REDONDA PARA PORTA INTERNA, EM ACO INOX (MAQUINA, TESTA E CONTRA-TESTA) E EM ZAMAC (MACANETA, LINGUETA E TRINCOS) COM ACABAMENTO CROMADO, MAQUINA DE 40 MM, INCLUINDO CHAVE TIPO INTERNA (CONJUNTO DE FECHADURAS) | CJ | 88.2 | MT | 2023-11-01 | MATERIAL | SINAPI
3093 | FECHADURA ROSETA REDONDA PARA PORTA INTERNA, EM ACO INOX (MAQUINA, TESTA E CONTRA-TESTA) E EM ZAMAC (MACANETA, LINGUETA E TRINCOS) COM ACABAMENTO CROMADO, MAQUINA DE 55 MM, INCLUINDO CHAVE TIPO INTERNA | CJ | 142.33 | MT | 2023-11-01 | MATERIAL | SINAPI
38165 | FECHO / FECHADURA COM PUXADOR CONCHA, COM TRANCA TIPO TRAVA, PARA JANELA / PORTA DE CORRER (INCLUI TESTA, FECHADURA, PUXADOR) - COMPLETA | CJ | 82.21 | MT | 2023-11-01 | MATERIAL | SINAPI
38177 | FECHO / TRINCO TIPO AVIAO, EM ZAMAC CROMADO, *60* MM, PARA JANELAS - INCLUI PARAFUSOS | UN | 24.43 | MT | 2023-11-01 | MATERIAL | SINAPI
11458 | FECHO DE SEGURANCA, TIPO BATOM, EM LATAO / ZAMAC, CROMADO, PARA PORTAS E JANELAS - INCLUI PARAFUSOS | UN | 29.17 | MT | 2023-11-01 | MATERIAL | SINAPI
3108 | FECHO QUEBRA UNHA, EM LATAO COM ACABAMENTO CROMADO, DE EMBUTIR, COM COMANDO ALAVANCA, ALTURA DE DE 22 CM, LARGURA MINIMA DE 1,90 CM E ESPESSURA MINIMA DE 1,90 MM, PARA PORTAS E JANELAS (INCLUI PARAFUSOS) | UN | 123.98 | MT | 2023-11-01 | MATERIAL | SINAPI
3105 | FECHO QUEBRA UNHA, EM LATAO COM ACABAMENTO CROMADO, DE EMBUTIR, COM COMANDO ALAVANCA, ALTURA DE DE 40 CM, LARGURA MINIMA DE 1,90 CM E ESPESSURA MINIMA DE 1,90 MM, PARA PORTAS E JANELAS (INCLUI PARAFUSOS) | UN | 162.16 | MT | 2023-11-01 | MATERIAL | SINAPI
38178 | FECHO QUEBRA UNHA, EM LATAO COM ACABAMENTO CROMADO, DE EMBUTIR, COM COMANDO DESLIZANTE, ALTURA DE 12 CM, LARGURA MINIMA DE 1,90 CM E ESPESSURA MINIMA DE 1,90 MM | UN | 26.88 | MT | 2023-11-01 | MATERIAL | SINAPI
43575 | FECHO QUEBRA UNHA, EM LATAO COM ACABAMENTO CROMADO, DE EMBUTIR, COM COMANDO DESLIZANTE, ALTURA DE 22 CM, LARGURA MINIMA DE 1,90 CM E ESPESSURA MINIMA DE 1,90 MM | UN | 58.24 | MT | 2023-11-01 | MATERIAL | SINAPI
43577 | FECHO QUEBRA UNHA, EM LATAO COM ACABAMENTO CROMADO, DE EMBUTIR, COM COMANDO DESLIZANTE, ALTURA DE 40 CM, LARGURA MINIMA DE 1,90 CM E ESPESSURA MINIMA DE 1,90 MM | UN | 101.25 | MT | 2023-11-01 | MATERIAL | SINAPI
43458 | FERRAMENTAS - FAMILIA ALMOXARIFE - HORISTA (ENCARGOS COMPLEMENTARES - COLETADO CAIXA) | H | 0.06 | MT | 2023-11-01 | MATERIAL | SINAPI
43470 | FERRAMENTAS - FAMILIA ALMOXARIFE - MENSALISTA (ENCARGOS COMPLEMENTARES - COLETADO CAIXA) | MES | 10.6 | MT | 2023-11-01 | MATERIAL | SINAPI
43459 | FERRAMENTAS - FAMILIA CARPINTEIRO DE FORMAS - HORISTA (ENCARGOS COMPLEMENTARES - COLETADO CAIXA) | H | 0.49 | MT | 2023-11-01 | MATERIAL | SINAPI
43471 | FERRAMENTAS - FAMILIA CARPINTEIRO DE FORMAS - MENSALISTA (ENCARGOS COMPLEMENTARES - COLETADO CAIXA) | MES | 92.9 | MT | 2023-11-01 | MATERIAL | SINAPI
43460 | FERRAMENTAS - FAMILIA ELETRICISTA - HORISTA (ENCARGOS COMPLEMENTARES - COLETADO CAIXA) | H | 0.86 | MT | 2023-11-01 | MATERIAL | SINAPI
43472 | FERRAMENTAS - FAMILIA ELETRICISTA - MENSALISTA (ENCARGOS COMPLEMENTARES - COLETADO CAIXA) | MES | 161.79 | MT | 2023-11-01 | MATERIAL | SINAPI
43461 | FERRAMENTAS - FAMILIA ENCANADOR - HORISTA (ENCARGOS COMPLEMENTARES - COLETADO CAIXA) | H | 0.32 | MT | 2023-11-01 | MATERIAL | SINAPI
43473 | FERRAMENTAS - FAMILIA ENCANADOR - MENSALISTA (ENCARGOS COMPLEMENTARES - COLETADO CAIXA) | MES | 60.76 | MT | 2023-11-01 | MATERIAL | SINAPI
43463 | FERRAMENTAS - FAMILIA ENCARREGADO GERAL - HORISTA (ENCARGOS COMPLEMENTARES - COLETADO CAIXA) | H | 0.11 | MT | 2023-11-01 | MATERIAL | SINAPI
43475 | FERRAMENTAS - FAMILIA ENCARREGADO GERAL - MENSALISTA (ENCARGOS COMPLEMENTARES - COLETADO CAIXA) | MES | 21.49 | MT | 2023-11-01 | MATERIAL | SINAPI
43462 | FERRAMENTAS - FAMILIA ENGENHEIRO CIVIL - HORISTA (ENCARGOS COMPLEMENTARES - COLETADO CAIXA) | H | 0.01 | MT | 2023-11-01 | MATERIAL | SINAPI
43474 | FERRAMENTAS - FAMILIA ENGENHEIRO CIVIL - MENSALISTA (ENCARGOS COMPLEMENTARES - COLETADO CAIXA) | MES | 2.54 | MT | 2023-11-01 | MATERIAL | SINAPI
43464 | FERRAMENTAS - FAMILIA OPERADOR ESCAVADEIRA - HORISTA (ENCARGOS COMPLEMENTARES - COLETADO CAIXA) | H | 0.01 | MT | 2023-11-01 | MATERIAL | SINAPI
43476 | FERRAMENTAS - FAMILIA OPERADOR ESCAVADEIRA - MENSALISTA (ENCARGOS COMPLEMENTARES - COLETADO CAIXA) | MES | 0.01 | MT | 2023-11-01 | MATERIAL | SINAPI
43465 | FERRAMENTAS - FAMILIA PEDREIRO - HORISTA (ENCARGOS COMPLEMENTARES - COLETADO CAIXA) | H | 0.84 | MT | 2023-11-01 | MATERIAL | SINAPI
43477 | FERRAMENTAS - FAMILIA PEDREIRO - MENSALISTA (ENCARGOS COMPLEMENTARES - COLETADO CAIXA) | MES | 158.88 | MT | 2023-11-01 | MATERIAL | SINAPI
43466 | FERRAMENTAS - FAMILIA PINTOR - HORISTA (ENCARGOS COMPLEMENTARES - COLETADO CAIXA) | H | 1.68 | MT | 2023-11-01 | MATERIAL | SINAPI
43478 | FERRAMENTAS - FAMILIA PINTOR - MENSALISTA (ENCARGOS COMPLEMENTARES - COLETADO CAIXA) | MES | 315.88 | MT | 2023-11-01 | MATERIAL | SINAPI
43467 | FERRAMENTAS - FAMILIA SERVENTE - HORISTA (ENCARGOS COMPLEMENTARES - COLETADO CAIXA) | H | 0.59 | MT | 2023-11-01 | MATERIAL | SINAPI
43479 | FERRAMENTAS - FAMILIA SERVENTE - MENSALISTA (ENCARGOS COMPLEMENTARES - COLETADO CAIXA) | MES | 110.64 | MT | 2023-11-01 | MATERIAL | SINAPI
43468 | FERRAMENTAS - FAMILIA SOLDADOR - HORISTA (ENCARGOS COMPLEMENTARES - COLETADO CAIXA) | H | 1.17 | MT | 2023-11-01 | MATERIAL | SINAPI
43480 | FERRAMENTAS - FAMILIA SOLDADOR - MENSALISTA (ENCARGOS COMPLEMENTARES - COLETADO CAIXA) | MES | 220.75 | MT | 2023-11-01 | MATERIAL | SINAPI
43469 | FERRAMENTAS - FAMILIA TOPOGRAFO - HORISTA (ENCARGOS COMPLEMENTARES - COLETADO CAIXA) | H | 0.08 | MT | 2023-11-01 | MATERIAL | SINAPI
43481 | FERRAMENTAS - FAMILIA TOPOGRAFO - MENSALISTA (ENCARGOS COMPLEMENTARES - COLETADO CAIXA) | MES | 15.18 | MT | 2023-11-01 | MATERIAL | SINAPI
3119 | FERROLHO COM FECHO / TRINCO REDONDO, EM ACO GALVANIZADO / ZINCADO, DE SOBREPOR, COM COMPRIMENTO DE 2" E ESPESSURA MINIMA DA CHAPA DE 0,90 MM, PARA PORTAS E JANELAS | UN | 3.15 | MT | 2023-11-01 | MATERIAL | SINAPI
3122 | FERROLHO COM FECHO / TRINCO REDONDO, EM ACO GALVANIZADO / ZINCADO, DE SOBREPOR, COM COMPRIMENTO DE 3" A 4" E ESPESSURA MINIMA DA CHAPA DE 0,90 MM | UN | 6.42 | MT | 2023-11-01 | MATERIAL | SINAPI
3121 | FERROLHO COM FECHO / TRINCO REDONDO, EM ACO GALVANIZADO / ZINCADO, DE SOBREPOR, COM COMPRIMENTO DE 5" E ESPESSURA MINIMA DA CHAPA DE 0,90 MM | UN | 7.28 | MT | 2023-11-01 | MATERIAL | SINAPI
3120 | FERROLHO COM FECHO / TRINCO REDONDO, EM ACO GALVANIZADO / ZINCADO, DE SOBREPOR, COM COMPRIMENTO DE 6" E ESPESSURA MINIMA DA CHAPA DE 1,50 MM | UN | 13.8 | MT | 2023-11-01 | MATERIAL | SINAPI
11455 | FERROLHO COM FECHO / TRINCO REDONDO, EM ACO GALVANIZADO / ZINCADO, DE SOBREPOR, COM COMPRIMENTO DE 8" E ESPESSURA MINIMA DA CHAPA DE 1,50 MM | UN | 19.97 | MT | 2023-11-01 | MATERIAL | SINAPI
11456 | FERROLHO COM FECHO /TRINCO REDONDO, EM ACO GALVANIZADO / ZINCADO, DE SOBREPOR, COM COMPRIMENTO DE 10" A 12" E ESPESSURA MINIMA DA CHAPA DE 1,50 MM | UN | 23.87 | MT | 2023-11-01 | MATERIAL | SINAPI
3107 | FERROLHO COM FECHO CHATO E PORTA CADEADO , EM ACO GALVANIZADO / ZINCADO, DE SOBREPOR, COM COMPRIMENTO DE 3" A 4", CHAPA COM ESPESSURA MINIMA DE 0,90 MM E LARGURA MINIMA DE 3,20 CM (FECHO SIMPLES / LEVE) (INCLUI PARAFUSOS) | UN | 10.07 | MT | 2023-11-01 | MATERIAL | SINAPI
43583 | FERROLHO COM FECHO CHATO E PORTA CADEADO , EM ACO GALVANIZADO / ZINCADO, DE SOBREPOR, COM COMPRIMENTO DE 3" A 4", CHAPA COM ESPESSURA MINIMA DE 1,70 MM E LARGURA MINIMA DE 5,00 CM (FECHO REFORCADO) | UN | 11.35 | MT | 2023-11-01 | MATERIAL | SINAPI
43586 | FERROLHO COM FECHO CHATO E PORTA CADEADO , EM ACO GALVANIZADO / ZINCADO, DE SOBREPOR, COM COMPRIMENTO DE 5", CHAPA COM ESPESSURA MINIMA DE 0,90 MM E LARGURA MINIMA DE 3,20 CM (FECHO SIMPLES) | UN | 11.63 | MT | 2023-11-01 | MATERIAL | SINAPI
11461 | FERROLHO COM FECHO CHATO E PORTA CADEADO , EM ACO GALVANIZADO / ZINCADO, DE SOBREPOR, COM COMPRIMENTO DE 5", CHAPA COM ESPESSURA MINIMA DE 1,70 MM E LARGURA MINIMA DE 5,00 CM (FECHO REFORCADO) | UN | 12.68 | MT | 2023-11-01 | MATERIAL | SINAPI
43587 | FERROLHO COM FECHO CHATO E PORTA CADEADO , EM ACO GALVANIZADO / ZINCADO, DE SOBREPOR, COM COMPRIMENTO DE 6", CHAPA COM ESPESSURA MINIMA DE 0,90 MM E LARGURA MINIMA DE 3,80 CM (FECHO SIMPLES) | UN | 14.63 | MT | 2023-11-01 | MATERIAL | SINAPI
3106 | FERROLHO COM FECHO CHATO E PORTA CADEADO , EM ACO GALVANIZADO / ZINCADO, DE SOBREPOR, COM COMPRIMENTO DE 6", CHAPA COM ESPESSURA MINIMA DE 1,70 MM E LARGURA /MINIMA DE 5,00 CM (FECHO REFORCADO) (INCLUI PARAFUSOS) | UN | 18.56 | MT | 2023-11-01 | MATERIAL | SINAPI
44539 | FERTILIZANTE NPK - 10:10:10 | KG | 3.2 | MT | 2023-11-01 | MATERIAL | SINAPI
3123 | FERTILIZANTE NPK - 4: 14: 8 | KG | 2.99 | MT | 2023-11-01 | MATERIAL | SINAPI
38125 | FERTILIZANTE ORGANICO COMPOSTO, CLASSE A | KG | 1.14 | MT | 2023-11-01 | MATERIAL | SINAPI
39014 | FIBRA DE ACO PARA REFORCO DO CONCRETO, SOLTA, TIPO A-I, FATOR DE FORMA *50* L / D, COMPRIMENTO DE *30* MM E RESISTENCIA A TRACAO DO ACO MAIOR 1000 MPA | KG | 9.49 | MT | 2023-11-01 | MATERIAL | SINAPI
39365 | FILTRO ANAEROBIO, EM POLIETILENO DE ALTA DENSIDADE (PEAD), CAPACIDADE *1100* LITROS (NBR 13969) | UN | 1839.66 | MT | 2023-11-01 | MATERIAL | SINAPI
39366 | FILTRO ANAEROBIO, EM POLIETILENO DE ALTA DENSIDADE (PEAD), CAPACIDADE *2800* LITROS (NBR 13969) | UN | 2791.06 | MT | 2023-11-01 | MATERIAL | SINAPI
39367 | FILTRO ANAEROBIO, EM POLIETILENO DE ALTA DENSIDADE (PEAD), CAPACIDADE *5000* LITROS (NBR 13969) | UN | 4782.3 | MT | 2023-11-01 | MATERIAL | SINAPI
37394 | FINCAPINO CURTO CALIBRE 22, CARGA MEDIA POTENCIA 5 (PARA FERRAMENTA DE ACAO DIRETA) COR VERMELHA | CENTO | 40.79 | MT | 2023-11-01 | MATERIAL | SINAPI
14146 | FINCAPINO LONGO CALIBRE 22, CARGA FORTE POTENCIA 7 (PARA FERRAMENTA DE ACAO DIRETA), COR AMARELA | CENTO | 65.6 | MT | 2023-11-01 | MATERIAL | SINAPI
938 | FIO DE COBRE, SOLIDO, CLASSE 1, ISOLACAO EM PVC/A, ANTICHAMA BWF-B, 450/750V, SECAO NOMINAL 1,5 MM2 | M | 1.41 | MT | 2023-11-01 | MATERIAL | SINAPI
937 | FIO DE COBRE, SOLIDO, CLASSE 1, ISOLACAO EM PVC/A, ANTICHAMA BWF-B, 450/750V, SECAO NOMINAL 10 MM2 | M | 8.25 | MT | 2023-11-01 | MATERIAL | SINAPI
939 | FIO DE COBRE, SOLIDO, CLASSE 1, ISOLACAO EM PVC/A, ANTICHAMA BWF-B, 450/750V, SECAO NOMINAL 2,5 MM2 | M | 2.29 | MT | 2023-11-01 | MATERIAL | SINAPI
944 | FIO DE COBRE, SOLIDO, CLASSE 1, ISOLACAO EM PVC/A, ANTICHAMA BWF-B, 450/750V, SECAO NOMINAL 4 MM2 | M | 3.62 | MT | 2023-11-01 | MATERIAL | SINAPI
940 | FIO DE COBRE, SOLIDO, CLASSE 1, ISOLACAO EM PVC/A, ANTICHAMA BWF-B, 450/750V, SECAO NOMINAL 6 MM2 | M | 5.22 | MT | 2023-11-01 | MATERIAL | SINAPI
44397 | FITA / CINTA AUTOADESIVA ELASTOMERICA PARA VEDACAO, L= 50 MM, E = 3 MM | M | 2.16 | MT | 2023-11-01 | MATERIAL | SINAPI
406 | FITA ACO INOX PARA CINTAR POSTE, L = 19 MM, E = 0,5 MM (ROLO DE 30M) | UN | 93.05 | MT | 2023-11-01 | MATERIAL | SINAPI
42529 | FITA ADESIVA ALUMINIZADA, PARA INSTALACAO DE MANTAS DE SUBCOBERTURA, L = *5* CM | M | 1.59 | MT | 2023-11-01 | MATERIAL | SINAPI
39634 | FITA ADESIVA ANTICORROSIVA DE PVC FLEXIVEL, COR PRETA, PARA PROTECAO TUBULACAO, 50 MM X 30 M (L X C), E= *0,25* MM | M | 7.91 | MT | 2023-11-01 | MATERIAL | SINAPI
39701 | FITA ADESIVA ASFALTICA ALUMINIZADA MULTIUSO, L = 10 CM, ROLO DE 10 M | UN | 111.39 | MT | 2023-11-01 | MATERIAL | SINAPI
12815 | FITA CREPE ROLO DE 25 MM X 50 M | UN | 11.85 | MT | 2023-11-01 | MATERIAL | SINAPI
39431 | FITA DE PAPEL MICROPERFURADO, 50 X 150 MM, PARA TRATAMENTO DE JUNTAS DE CHAPA DE GESSO PARA DRYWALL | M | 0.38 | MT | 2023-11-01 | MATERIAL | SINAPI
39432 | FITA DE PAPEL REFORCADA COM LAMINA DE METAL PARA REFORCO DE CANTOS DE CHAPA DE GESSO PARA DRYWALL | M | 3.39 | MT | 2023-11-01 | MATERIAL | SINAPI
20111 | FITA ISOLANTE ADESIVA ANTICHAMA, USO ATE 750 V, EM ROLO DE 19 MM X 20 M | UN | 13.5 | MT | 2023-11-01 | MATERIAL | SINAPI
21127 | FITA ISOLANTE ADESIVA ANTICHAMA, USO ATE 750 V, EM ROLO DE 19 MM X 5 M | UN | 5.1 | MT | 2023-11-01 | MATERIAL | SINAPI
404 | FITA ISOLANTE DE BORRACHA AUTOFUSAO, USO ATE 69 KV (ALTA TENSAO) | M | 1.84 | MT | 2023-11-01 | MATERIAL | SINAPI
14151 | FITA METALICA GRAVADA, L = 17 MM, ROLO DE 25 M, CARGA RECOMENDADA = *120* KGF | UN | 47.15 | MT | 2023-11-01 | MATERIAL | SINAPI
14153 | FITA METALICA PERFURADA, L = *18* MM, ROLO DE 30 M, CARGA RECOMENDADA = *30* KGF | UN | 53.3 | MT | 2023-11-01 | MATERIAL | SINAPI
14152 | FITA METALICA PERFURADA, L = 17 MM, ROLO DE 30 M, CARGA RECOMENDADA = *19* KGF | UN | 40.91 | MT | 2023-11-01 | MATERIAL | SINAPI
14154 | FITA METALICA PERFURADA, L = 25 MM, ROLO DE 30 M, CARGA RECOMENDADA = *222,5* KGF | UN | 143.21 | MT | 2023-11-01 | MATERIAL | SINAPI
3146 | FITA VEDA ROSCA EM ROLOS DE 18 MM X 10 M (L X C) | UN | 4.06 | MT | 2023-11-01 | MATERIAL | SINAPI
3143 | FITA VEDA ROSCA EM ROLOS DE 18 MM X 25 M (L X C) | UN | 9.23 | MT | 2023-11-01 | MATERIAL | SINAPI
3148 | FITA VEDA ROSCA EM ROLOS DE 18 MM X 50 M (L X C) | UN | 14.97 | MT | 2023-11-01 | MATERIAL | SINAPI
4310 | FIXADOR DE ABA AUTOTRAVANTE PARA TELHA DE FIBROCIMENTO, TIPO CANALETE 90 OU KALHETAO | UN | 3.08 | MT | 2023-11-01 | MATERIAL | SINAPI
4311 | FIXADOR DE ABA SIMPLES PARA TELHA DE FIBROCIMENTO, TIPO CANALETA 49 OU KALHETA | UN | 2.17 | MT | 2023-11-01 | MATERIAL | SINAPI
4312 | FIXADOR DE ABA SIMPLES PARA TELHA DE FIBROCIMENTO, TIPO CANALETA 90 OU KALHETAO | UN | 3.04 | MT | 2023-11-01 | MATERIAL | SINAPI
13261 | FLANELA *30 X 40* CM | UN | 4.6 | MT | 2023-11-01 | MATERIAL | SINAPI
3272 | FLANGE SEXTAVADO DE FERRO GALVANIZADO, COM ROSCA BSP, DE 1 1/2" | UN | 42.91 | MT | 2023-11-01 | MATERIAL | SINAPI
3265 | FLANGE SEXTAVADO DE FERRO GALVANIZADO, COM ROSCA BSP, DE 1 1/4" | UN | 34.09 | MT | 2023-11-01 | MATERIAL | SINAPI
3262 | FLANGE SEXTAVADO DE FERRO GALVANIZADO, COM ROSCA BSP, DE 1/2" | UN | 14.92 | MT | 2023-11-01 | MATERIAL | SINAPI
3264 | FLANGE SEXTAVADO DE FERRO GALVANIZADO, COM ROSCA BSP, DE 1" | UN | 24.51 | MT | 2023-11-01 | MATERIAL | SINAPI
3267 | FLANGE SEXTAVADO DE FERRO GALVANIZADO, COM ROSCA BSP, DE 2 1/2" | UN | 80.06 | MT | 2023-11-01 | MATERIAL | SINAPI
3266 | FLANGE SEXTAVADO DE FERRO GALVANIZADO, COM ROSCA BSP, DE 2" | UN | 50.94 | MT | 2023-11-01 | MATERIAL | SINAPI
3263 | FLANGE SEXTAVADO DE FERRO GALVANIZADO, COM ROSCA BSP, DE 3/4" | UN | 20.38 | MT | 2023-11-01 | MATERIAL | SINAPI
3268 | FLANGE SEXTAVADO DE FERRO GALVANIZADO, COM ROSCA BSP, DE 3" | UN | 108.24 | MT | 2023-11-01 | MATERIAL | SINAPI
3271 | FLANGE SEXTAVADO DE FERRO GALVANIZADO, COM ROSCA BSP, DE 4" | UN | 160.03 | MT | 2023-11-01 | MATERIAL | SINAPI
3270 | FLANGE SEXTAVADO DE FERRO GALVANIZADO, COM ROSCA BSP, DE 6" | UN | 268.86 | MT | 2023-11-01 | MATERIAL | SINAPI
3275 | FORRO COMPOSTO POR PAINEIS DE LA DE VIDRO, REVESTIDOS EM PVC MICROPERFURADO, DE *1250 X 625* MM, ESPESSURA 15 MM (COM COLOCACAO) | M2 | 131.93 | MT | 2023-11-01 | MATERIAL | SINAPI
39512 | FORRO DE FIBRA MINERAL EM PLACAS DE 1250 X 625 MM, E = 15 MM, BORDA RETA, COM PINTURA ANTIMOFO, APOIADO EM PERFIL DE ACO GALVANIZADO COM 24 MM DE BASE - INSTALADO | M2 | 145.08 | MT | 2023-11-01 | MATERIAL | SINAPI
39511 | FORRO DE FIBRA MINERAL EM PLACAS DE 625 X 625 MM, E = 15 MM, BORDA RETA, COM PINTURA ANTIMOFO, APOIADO EM PERFIL DE ACO GALVANIZADO COM 24 MM DE BASE - INSTALADO | M2 | 158.24 | MT | 2023-11-01 | MATERIAL | SINAPI
39513 | FORRO DE FIBRA MINERAL EM PLACAS DE 625 X 625 MM, E = 15/16 MM, BORDA REBAIXADA, COM PINTURA ANTIMOFO, APOIADO EM PERFIL DE ACO GALVANIZADO COM 24 MM DE BASE - INSTALADO | M2 | 169.73 | MT | 2023-11-01 | MATERIAL | SINAPI
3286 | FORRO DE MADEIRA CEDRINHO OU EQUIVALENTE DA REGIAO, ENCAIXE MACHO/FEMEA COM FRISO, *10 X 1* CM (SEM COLOCACAO) | M2 | 87.35 | MT | 2023-11-01 | MATERIAL | SINAPI
3287 | FORRO DE MADEIRA CUMARU/IPE CHAMPANHE OU EQUIVALENTE DA REGIAO, ENCAIXE MACHO/FEMEA COM FRISO, *10 X 1* CM (SEM COLOCACAO) | M2 | 132 | MT | 2023-11-01 | MATERIAL | SINAPI
3283 | FORRO DE MADEIRA PINUS OU EQUIVALENTE DA REGIAO, ENCAIXE MACHO/FEMEA COM FRISO, *10 X 1* CM (SEM COLOCACAO) | M2 | 27.72 | MT | 2023-11-01 | MATERIAL | SINAPI
11587 | FORRO DE PVC LISO, BRANCO, REGUA DE 10 CM, ESPESSURA DE 8 MM A 10 MM (COM COLOCACAO / SEM ESTRUTURA METALICA) | M2 | 90.47 | MT | 2023-11-01 | MATERIAL | SINAPI
36225 | FORRO DE PVC LISO, BRANCO, REGUA DE 20 CM, ESPESSURA DE 8 MM A 10 MM, COMPRIMENTO 6 M (SEM COLOCACAO) | M2 | 36.75 | MT | 2023-11-01 | MATERIAL | SINAPI
36230 | FORRO DE PVC, FRISADO, BRANCO, REGUA DE 10 CM, ESPESSURA DE 8 MM A 10 MM E COMPRIMENTO 6 M (SEM COLOCACAO) | M2 | 27 | MT | 2023-11-01 | MATERIAL | SINAPI
36238 | FORRO DE PVC, FRISADO, BRANCO, REGUA DE 20 CM, ESPESSURA DE 8 MM A 10 MM E COMPRIMENTO 6 M (SEM COLOCACAO) | M2 | 26.38 | MT | 2023-11-01 | MATERIAL | SINAPI
39363 | FOSSA SEPTICA, SEM FILTRO, EM POLIETILENO DE ALTA DENSIDADE (PEAD), PARA 15 A 30 CONTRIBUINTES, CILINDRICA, COM TAMPA, CAPACIDADE APROXIMADA DE *5500* LITROS (NBR 7229) | UN | 5422.69 | MT | 2023-11-01 | MATERIAL | SINAPI
39361 | FOSSA SEPTICA, SEM FILTRO, EM POLIETILENO DE ALTA DENSIDADE (PEAD), PARA 4 A 7 CONTRIBUINTES, CILINDRICA, COM TAMPA, CAPACIDADE APROXIMADA DE *1100* LITROS (NBR 7229) | UN | 1656.67 | MT | 2023-11-01 | MATERIAL | SINAPI
39362 | FOSSA SEPTICA, SEM FILTRO, EM POLIETILENO DE ALTA DENSIDADE (PEAD), PARA 8 A 14 CONTRIBUINTES, CILINDRICA, COM TAMPA, CAPACIDADE APROXIMADA DE *3000* LITROS (NBR 7229) | UN | 2926.59 | MT | 2023-11-01 | MATERIAL | SINAPI
39364 | FOSSA SEPTICA,SEM FILTRO, EM POLIETILENO DE ALTA DENSIDADE (PEAD), PARA 40 A 52 CONTRIBUINTES, CILINDRICA, COM TAMPA, CAPACIDADE APROXIMADA DE *10000* LITROS (NBR 7229) | UN | 11437.88 | MT | 2023-11-01 | MATERIAL | SINAPI
14576 | FRESADORA DE ASFALTO A FRIO SOBRE ESTEIRAS, LARG. FRESAGEM 2,00 M, POT. 410 KW/550 HP | UN | 6540097.51 | MT | 2023-11-01 | MATERIAL | SINAPI
13877 | FRESADORA DE ASFALTO A FRIO SOBRE RODAS, LARG. FRESAGEM 1,00 M, POT. 155 KW/208 HP | UN | 2799718.2 | MT | 2023-11-01 | MATERIAL | SINAPI
7307 | FUNDO ANTICORROSIVO PARA METAIS FERROSOS (ZARCAO) | L | 35.95 | MT | 2023-11-01 | MATERIAL | SINAPI
38122 | FUNDO PREPARADOR ACRILICO BASE AGUA | L | 11.31 | MT | 2023-11-01 | MATERIAL | SINAPI
43653 | FUNDO SINTETICO NIVELADOR BRANCO FOSCO PARA MADEIRA | L | 32.66 | MT | 2023-11-01 | MATERIAL | SINAPI
38633 | FURO PARA TORNEIRA OU OUTROS ACESSORIOS EM BANCADA DE MARMORE/ GRANITO OU OUTRO TIPO DE PEDRA NATURAL | UN | 21.32 | MT | 2023-11-01 | MATERIAL | SINAPI
12344 | FUSIVEL DIAZED 20 A TAMANHO DII, CAPACIDADE DE INTERRUPCAO DE 50 KA EM VCA E 8 KA EM VCC, TENSAO NOMIMNAL DE 500 V | UN | 6.56 | MT | 2023-11-01 | MATERIAL | SINAPI
12343 | FUSIVEL DIAZED 35 A TAMANHO DIII, CAPACIDADE DE INTERRUPCAO DE 50 KA EM VCA E 8 KA EM VCC, TENSAO NOMIMNAL DE 500 V | UN | 10.18 | MT | 2023-11-01 | MATERIAL | SINAPI
3295 | FUSIVEL NH *36* A 80 AMPERES, TAMANHO 00, CAPACIDADE DE INTERRUPCAO DE 120 KA, TENSAO NOMIMNAL DE 500 V | UN | 35.55 | MT | 2023-11-01 | MATERIAL | SINAPI
3302 | FUSIVEL NH 100 A TAMANHO 00, CAPACIDADE DE INTERRUPCAO DE 120 KA, TENSAO NOMIMNAL DE 500 V | UN | 37.16 | MT | 2023-11-01 | MATERIAL | SINAPI
3297 | FUSIVEL NH 125 A TAMANHO 00, CAPACIDADE DE INTERRUPCAO DE 120 KA, TENSAO NOMIMNAL DE 500 V | UN | 39.67 | MT | 2023-11-01 | MATERIAL | SINAPI
3294 | FUSIVEL NH 160 A TAMANHO 00, CAPACIDADE DE INTERRUPCAO DE 120 KA, TENSAO NOMIMNAL DE 500 V | UN | 40.28 | MT | 2023-11-01 | MATERIAL | SINAPI
3292 | FUSIVEL NH 20 A TAMANHO 000, CAPACIDADE DE INTERRUPCAO DE 120 KA, TENSAO NOMIMNAL DE 500 V | UN | 37.84 | MT | 2023-11-01 | MATERIAL | SINAPI
3298 | FUSIVEL NH 200 A 250 AMPERES, TAMANHO 1, CAPACIDADE DE INTERRUPCAO DE 120 KA, TENSAO NOMIMNAL DE 500 V | UN | 88.68 | MT | 2023-11-01 | MATERIAL | SINAPI
11596 | GABIAO TIPO CAIXA, MALHA HEXAGONAL 8 X 10 CM (ZN/AL), FIO 2,7 MM, DIMENSOES 2,0 X 1,0 X 0,5 M (C X L X A) | UN | 529.68 | MT | 2023-11-01 | MATERIAL | SINAPI
34802 | GABIAO MANTA (COLCHAO) MALHA HEXAGONAL 6 X 8 CM (ZN/AL REVESTIDO COM POLIMERO), DIMENSOES 4,0 X 2,0 X 0,17 M (C X L X A) FIO 2 MM | UN | 1454.69 | MT | 2023-11-01 | MATERIAL | SINAPI
11588 | GABIAO MANTA (COLCHAO) MALHA HEXAGONAL 6 X 8 CM (ZN/AL REVESTIDO COM POLIMERO), FIO 2 MM, DIMENSOES 4,0 X 2,0 X 0,23 M (C X L X A) | UN | 1569.38 | MT | 2023-11-01 | MATERIAL | SINAPI
34383 | GABIAO MANTA (COLCHAO) MALHA HEXAGONAL 6 X 8 CM (ZN/AL REVESTIDO COM POLIMERO), FIO 2 MM, DIMENSOES 4,0 X 2,0 X 0,3 M (C X L X A) | UN | 1726.43 | MT | 2023-11-01 | MATERIAL | SINAPI
40451 | GABIAO MANTA (COLCHAO) MALHA HEXAGONAL 6 X 8 CM (ZN/AL REVESTIDO COM POLIMERO), FIO 2,0 MM, DIMENSOES 5,0 X 2,0 X 0,17 M (C X L X A) | M2 | 139.55 | MT | 2023-11-01 | MATERIAL | SINAPI
40453 | GABIAO MANTA (COLCHAO) MALHA HEXAGONAL 6 X 8 CM (ZN/AL REVESTIDO COM POLIMERO), FIO 2,0 MM, DIMENSOES 5,0 X 2,0 X 0,23 M (C X L X A) | M2 | 150.99 | MT | 2023-11-01 | MATERIAL | SINAPI
40452 | GABIAO MANTA (COLCHAO) MALHA HEXAGONAL 6 X 8 CM (ZN/AL REVESTIDO COM POLIMERO), FIO 2,0 MM, DIMENSOES 5,0 X 2,0 X 0,30 M (C X L X A) | M2 | 165.62 | MT | 2023-11-01 | MATERIAL | SINAPI
11594 | GABIAO SACO MALHA HEXAGONAL 8 X 10 CM (ZN/AL REVESTIDO COM POLIMERO), FIO 2,4 MM, DIMENSOES 3,0 X 0,65 M | UN | 500.21 | MT | 2023-11-01 | MATERIAL | SINAPI
3311 | GABIAO SACO MALHA HEXAGONAL 8 X 10 CM (ZN/AL REVESTIDO COM POLIMERO), FIO 2,4 MM, H = 0,65 M | M3 | 500.21 | MT | 2023-11-01 | MATERIAL | SINAPI
11599 | GABIAO SACO MALHA HEXAGONAL 8 X 10 CM (ZN/AL), FIO 2,7 MM, DIMENSOES 4,0 X 0,65 M | UN | 665.21 | MT | 2023-11-01 | MATERIAL | SINAPI
11593 | GABIAO TIPO CAIXA MALHA HEXAGONAL 8 X 10 CM (ZN/AL REVESTIDO COM POLIMERO), FIO 2,4 MM, DIMENSOES 2,0 X 1,0 X 1,0 M (C X L X A) | UN | 932.59 | MT | 2023-11-01 | MATERIAL | SINAPI
3314 | GABIAO TIPO CAIXA MALHA HEXAGONAL 8 X 10 CM (ZN/AL REVESTIDO COM POLIMERO), FIO 2,4 MM, H = 0,50 M | M3 | 666.99 | MT | 2023-11-01 | MATERIAL | SINAPI
11597 | GABIAO TIPO CAIXA MALHA HEXAGONAL 8 X 10 CM (ZN/AL), FIO 2,7 MM, DIMENSOES 2,0 X 1,0 X 1,0 M (C X L X A) | UN | 775.63 | MT | 2023-11-01 | MATERIAL | SINAPI
3309 | GABIAO TIPO CAIXA MALHA HEXAGONAL 8 X 10 CM (ZN/AL), FIO 2,7 MM, H = 0,50 M | M3 | 529.68 | MT | 2023-11-01 | MATERIAL | SINAPI
34612 | GABIAO TIPO CAIXA PARA SOLO REFORCADO, MALHA HEXAGONAL DE DUPLA TORCAO 8 X 10 CM (ZN/AL REVESTIDO COM POLIMERO), FIO 2,7 MM, DIMENSOES 2,0 X 1,0 X 0,5 M, COM CAUDA DE 3,0 M | UN | 959.32 | MT | 2023-11-01 | MATERIAL | SINAPI
34635 | GABIAO TIPO CAIXA PARA SOLO REFORCADO, MALHA HEXAGONAL DE DUPLA TORCAO 8 X 10 CM (ZN/AL REVESTIDO COM POLIMERO), FIO 2,7 MM, DIMENSOES 2,0 X 1,0 X 1,0 M, COM CAUDA DE 3,0 M | UN | 1233.64 | MT | 2023-11-01 | MATERIAL | SINAPI
34633 | GABIAO TIPO CAIXA PARA SOLO REFORCADO, MALHA HEXAGONAL DE DUPLA TORCAO 8 X 10 CM (ZN/AL REVESTIDO COM POLIMERO), FIO 2,7 MM, DIMENSOES 2,0 X 1,0 X 1,0 M, COM CAUDA DE 4,0 M | UN | 1359.8 | MT | 2023-11-01 | MATERIAL | SINAPI
40440 | GABIAO TIPO CAIXA PARA SOLO REFORCADO, MALHA HEXAGONAL 8 X 10 CM (ZN/AL REVESTIDO COM POLIMERO), FIO 2,7 MM, DIMENSOES 2,0 X 1,0 X 0,5 M, COM CAUDA DE 4,0 M | M3 | 694.74 | MT | 2023-11-01 | MATERIAL | SINAPI
40441 | GABIAO TIPO CAIXA PARA SOLO REFORCADO, MALHA HEXAGONAL 8 X 10 CM (ZN/AL REVESTIDO COM POLIMERO), FIO 2,7 MM, DIMENSOES 2,0 X 1,0 X 1,0 M, COM CAUDA DE 4,0 M | M3 | 443.55 | MT | 2023-11-01 | MATERIAL | SINAPI
40449 | GABIAO TIPO CAIXA TRAPEZOIDAL, MALHA HEXAGONAL 10 X 12 CM (ZN/AL REVESTIDO COM POLIMERO) FIO 2,7 MM, FACE COM 65 GRAUS, COM GEOSSINTETICO, DIMENSOES 2,0 X 1,5 X 1,0 M (C X L X A) | M3 | 372.88 | MT | 2023-11-01 | MATERIAL | SINAPI
34800 | GABIAO TIPO CAIXA, MALHA HEXAGONAL 8 X 10 CM (ZN/AL REVESTIDO COM POLIMERO), FIO DE 2,4 MM, DIMENSOES 2,0 x 1,0 x 1,0 M (C X L X A) | M3 | 466.29 | MT | 2023-11-01 | MATERIAL | SINAPI
11592 | GABIAO TIPO CAIXA, MALHA HEXAGONAL 8 X 10 CM (ZN/AL REVESTIDO COM POLIMERO), FIO 2,4 MM, DIMENSOES 2,0 X 1,0 X 0,5 M (C X L X A) | UN | 666.99 | MT | 2023-11-01 | MATERIAL | SINAPI
40438 | GABIAO TIPO CAIXA, MALHA HEXAGONAL 8 X 10 CM (ZN/AL), FIO DE 2,7 MM, DIMENSOES 2,0 X 1,0 X 1,0 M (C X L X A) | M3 | 310.65 | MT | 2023-11-01 | MATERIAL | SINAPI
40436 | GABIAO TIPO CAIXA, MALHA HEXAGONAL 8 X 10 CM (ZN/AL), FIO DE 2,7 MM, DIMENSOES 5,0 X 1,0 X 1,0 M (C X L X A) | M3 | 387.36 | MT | 2023-11-01 | MATERIAL | SINAPI
4315 | GANCHO CHATO EM FERRO GALVANIZADO, L = 110 MM, RECOBRIMENTO = 100MM, SECAO 1/8 X 1/2" (3 MM X 12 MM), PARA FIXAR TELHA DE FIBROCIMENTO ONDULADA | UN | 2.23 | MT | 2023-11-01 | MATERIAL | SINAPI
402 | GANCHO OLHAL EM ACO GALVANIZADO, ESPESSURA 16MM, ABERTURA 21MM | UN | 21.84 | MT | 2023-11-01 | MATERIAL | SINAPI
4226 | GAS DE COZINHA - GLP | KG | 8.91 | MT | 2023-11-01 | MATERIAL | SINAPI
4222 | GASOLINA COMUM | L | 5.65 | MT | 2023-11-01 | MATERIAL | SINAPI
34804 | GEOGRELHA TECIDA COM FILAMENTOS DE POLIESTER + PVC, RESISTENCIA LONGITUDINAL: 90 KN/M, RESISTENCIA TRANSVERSAL: 30 KN/M, ALONGAMENTO = 12 POR CENTO | M2 | 56.31 | MT | 2023-11-01 | MATERIAL | SINAPI
4013 | GEOTEXTIL NAO TECIDO AGULHADO DE FILAMENTOS CONTINUOS 100% POLIESTER, RESITENCIA A TRACAO = 09 KN/M | M2 | 7.86 | MT | 2023-11-01 | MATERIAL | SINAPI
4011 | GEOTEXTIL NAO TECIDO AGULHADO DE FILAMENTOS CONTINUOS 100% POLIESTER, RESITENCIA A TRACAO = 10 KN/M | M2 | 8.77 | MT | 2023-11-01 | MATERIAL | SINAPI
4021 | GEOTEXTIL NAO TECIDO AGULHADO DE FILAMENTOS CONTINUOS 100% POLIESTER, RESITENCIA A TRACAO = 14 KN/M | M2 | 10.94 | MT | 2023-11-01 | MATERIAL | SINAPI
4019 | GEOTEXTIL NAO TECIDO AGULHADO DE FILAMENTOS CONTINUOS 100% POLIESTER, RESITENCIA A TRACAO = 16 KN/M | M2 | 13.14 | MT | 2023-11-01 | MATERIAL | SINAPI
4012 | GEOTEXTIL NAO TECIDO AGULHADO DE FILAMENTOS CONTINUOS 100% POLIESTER, RESITENCIA A TRACAO = 21 KN/M | M2 | 17.6 | MT | 2023-11-01 | MATERIAL | SINAPI
4020 | GEOTEXTIL NAO TECIDO AGULHADO DE FILAMENTOS CONTINUOS 100% POLIESTER, RESITENCIA A TRACAO = 26 KN/M | M2 | 22.04 | MT | 2023-11-01 | MATERIAL | SINAPI
4018 | GEOTEXTIL NAO TECIDO AGULHADO DE FILAMENTOS CONTINUOS 100% POLIESTER, RESITENCIA A TRACAO = 31 KN/M | M2 | 26.41 | MT | 2023-11-01 | MATERIAL | SINAPI
36498 | GERADOR PORTATIL MONOFASICO, POTENCIA 5500 VA, MOTOR A GASOLINA, POTENCIA DO MOTOR 13 CV | UN | 7978.39 | MT | 2023-11-01 | MATERIAL | SINAPI
12872 | GESSEIRO (HORISTA) | H | 17.91 | MT | 2023-11-01 | MATERIAL | SINAPI
41075 | GESSEIRO (MENSALISTA) | MES | 3161.42 | MT | 2023-11-01 | MATERIAL | SINAPI
44324 | GESSO COLA, EM PO, PARA FIXACAO DE MOLDURAS, SANCAS E BLOCOS DE GESSO | KG | 3.36 | MT | 2023-11-01 | MATERIAL | SINAPI
3315 | GESSO EM PO PARA REVESTIMENTOS/MOLDURAS/SANCAS E USO GERAL | KG | 0.97 | MT | 2023-11-01 | MATERIAL | SINAPI
36870 | GESSO PROJETADO | KG | 0.75 | MT | 2023-11-01 | MATERIAL | SINAPI
5092 | GONZO DE EMBUTIR, EM LATAO / ZAMAC, *20 X 48* MM, PARA JANELA BASCULANTE / PIVOTANTE, JOGO COM 4 PECAS (PAR) - INCLUI PARAFUSOS | PAR | 20.92 | MT | 2023-11-01 | MATERIAL | SINAPI
11462 | GONZO DE SOBREPOR, EM LATAO / ZAMAC, PARA JANELA PIVOTANTE - INCLUI PARAFUSOS | PAR | 21.39 | MT | 2023-11-01 | MATERIAL | SINAPI
36529 | GRADE DE DISCOS COM CONTROLE REMOTO, REBOCAVEL, COM 24 DISCOS 24" X 6 MM, COM PNEUS PARA TRANSPORTE | UN | 67142.85 | MT | 2023-11-01 | MATERIAL | SINAPI
3318 | GRADE DE DISCOS MECANICA 20X24" COM 20 DISCOS 24" X 6MM COM PNEUS PARA TRANSPORTE | UN | 52640 | MT | 2023-11-01 | MATERIAL | SINAPI
3324 | GRAMA BATATAIS EM PLACAS, SEM PLANTIO | M2 | 11.42 | MT | 2023-11-01 | MATERIAL | SINAPI
3322 | GRAMA ESMERALDA OU SAO CARLOS OU CURITIBANA, EM PLACAS, SEM PLANTIO | M2 | 16 | MT | 2023-11-01 | MATERIAL | SINAPI
5076 | GRAMPO DE ACO POLIDO 1 " X 9 | KG | 19.88 | MT | 2023-11-01 | MATERIAL | SINAPI
5077 | GRAMPO DE ACO POLIDO 7/8 " X 9 | KG | 21.97 | MT | 2023-11-01 | MATERIAL | SINAPI
11837 | GRAMPO LINHA VIVA DE LATAO ESTANHADO, DIAMETRO DO CONDUTOR PRINCIPAL DE 10 A 120 MM2, DIAMETRO DA DERIVACAO DE 10 A 70 MM2 | UN | 67.64 | MT | 2023-11-01 | MATERIAL | SINAPI
38055 | GRAMPO METALICO TIPO OLHAL PARA HASTE DE ATERRAMENTO DE 1/2'', CONDUTOR DE *10* A 50 MM2 | UN | 6.13 | MT | 2023-11-01 | MATERIAL | SINAPI
415 | GRAMPO METALICO TIPO OLHAL PARA HASTE DE ATERRAMENTO DE 1'', CONDUTOR DE *10* A 50 MM2 | UN | 27.74 | MT | 2023-11-01 | MATERIAL | SINAPI
416 | GRAMPO METALICO TIPO OLHAL PARA HASTE DE ATERRAMENTO DE 3/4'', CONDUTOR DE *10* A 50 MM2 | UN | 10.15 | MT | 2023-11-01 | MATERIAL | SINAPI
425 | GRAMPO METALICO TIPO OLHAL PARA HASTE DE ATERRAMENTO DE 5/8'', CONDUTOR DE *10* A 50 MM2 | UN | 6.29 | MT | 2023-11-01 | MATERIAL | SINAPI
426 | GRAMPO METALICO TIPO U PARA HASTE DE ATERRAMENTO DE ATE 3/4'', CONDUTOR DE 10 A 25 MM2 | UN | 34.66 | MT | 2023-11-01 | MATERIAL | SINAPI
38056 | GRAMPO METALICO TIPO U PARA HASTE DE ATERRAMENTO DE ATE 5/8'', CONDUTOR DE 10 A 25 MM2 | UN | 33.85 | MT | 2023-11-01 | MATERIAL | SINAPI
1564 | GRAMPO PARALELO METALICO PARA CABO DE 6 A 50 MM2, COM 2 PARAFUSOS | UN | 12.92 | MT | 2023-11-01 | MATERIAL | SINAPI
11032 | GRAMPO U DE 5/8 " N8 EM FERRO GALVANIZADO | UN | 12.61 | MT | 2023-11-01 | MATERIAL | SINAPI
36786 | GRANALHA DE ACO, ANGULAR (GRIT), PARA JATEAMENTO, PENEIRA 0,117 A 1,00 MM, (SAE G-40 A G-80) | SC25KG | 158.34 | MT | 2023-11-01 | MATERIAL | SINAPI
36785 | GRANALHA DE ACO, ANGULAR (GRIT), PARA JATEAMENTO, PENEIRA 1,41 A 1,19 MM (SAE G16) | SC25KG | 137.59 | MT | 2023-11-01 | MATERIAL | SINAPI
36782 | GRANALHA DE ACO, ESFERICA (SHOT), PARA JATEAMENTO, PENEIRA 0,40 A 1,00 MM (SAE S-170 A S-280) | SC25KG | 164.24 | MT | 2023-11-01 | MATERIAL | SINAPI
44481 | GRANALHA DE ACO, ESFERICA (SHOT), PARA JATEAMENTO, PENEIRA 1,19 A 1,00 MM (SAE S390) | SC25KG | 185 | MT | 2023-11-01 | MATERIAL | SINAPI
4824 | GRANILHA/ GRANA/ PEDRISCO OU AGREGADO EM MARMORE/ GRANITO/ QUARTZO E CALCARIO, PRETO, CINZA, PALHA OU BRANCO | KG | 0.56 | MT | 2023-11-01 | MATERIAL | SINAPI
11795 | GRANITO PARA BANCADA, POLIDO, TIPO ANDORINHA/ QUARTZ/ CASTELO/ CORUMBA OU OUTROS EQUIVALENTES DA REGIAO, E= *2,5* CM | M2 | 630.94 | MT | 2023-11-01 | MATERIAL | SINAPI
134 | GRAUTE CIMENTICIO PARA USO GERAL | KG | 1.76 | MT | 2023-11-01 | MATERIAL | SINAPI
4229 | GRAXA LUBRIFICANTE A BASE DE LITIO, DE MULTIPLAS APLICACOES E CONTENDO ADITIVOS DE EXTREMA PRESSAO (GRAU DE VISCOSIDADE NLGI 2) | KG | 46.47 | MT | 2023-11-01 | MATERIAL | SINAPI
11731 | GRELHA FIXA, EM PVC BRANCA, QUADRADA, 150 X 150 MM, PARA RALOS E CAIXAS | UN | 10.27 | MT | 2023-11-01 | MATERIAL | SINAPI
11732 | GRELHA FIXA, PVC CROMADA, REDONDA, 150 MM, PARA RALOS E CAIXAS | UN | 26.93 | MT | 2023-11-01 | MATERIAL | SINAPI
11244 | GRELHA FOFO ARTICULADA, CARGA MAXIMA 1,5 T, *300 X 1000* MM, E= *15* MM | UN | 278.66 | MT | 2023-11-01 | MATERIAL | SINAPI
11245 | GRELHA FOFO SIMPLES COM REQUADRO, CARGA MAXIMA 12,5 T, *300 X 1000* MM, E= *15* MM, AREA ESTACIONAMENTO CARRO PASSEIO | UN | 385.43 | MT | 2023-11-01 | MATERIAL | SINAPI
11235 | GRELHA FOFO SIMPLES COM REQUADRO, CARGA MAXIMA 1,5 T, 150 X 1000 MM, E= *15* MM | UN | 212.65 | MT | 2023-11-01 | MATERIAL | SINAPI
11236 | GRELHA FOFO SIMPLES COM REQUADRO, CARGA MAXIMA 1,5 T, 200 X 1000 MM, E= *15* MM | UN | 270.24 | MT | 2023-11-01 | MATERIAL | SINAPI
36494 | GRUA ASCENCIONAL, LANCA DE 30 M, CAPACIDADE DE 1,0 T A 30 M, ALTURA ATE 39 M | UN | 719505.07 | MT | 2023-11-01 | MATERIAL | SINAPI
36493 | GRUA ASCENCIONAL, LANCA DE 42 M, CAPACIDADE DE 1,5 T A 30 M, ALTURA ATE 39 M | UN | 815170.02 | MT | 2023-11-01 | MATERIAL | SINAPI
36492 | GRUA ASCENCIONAL, LANCA DE 50 M, CAPACIDADE DE 2,33 T A 30 M, ALTURA ATE 48 M | UN | 1514276.75 | MT | 2023-11-01 | MATERIAL | SINAPI
36499 | GRUPO GERADOR A GASOLINA, POTENCIA NOMINAL 2,2 KW, TENSAO DE SAIDA 110/220 V, MOTOR POTENCIA 6,5 HP | UN | 4308.33 | MT | 2023-11-01 | MATERIAL | SINAPI
13533 | GRUPO GERADOR DE SOLDA ELETRICA, COM MAQUINA DE SOLDA, ATE 400 AMPERES E GERADOR A DIESEL 30 CV, MOTOR 4 CILINDROS, TANQUE COMBUST., CARENAGEM DE PROTECAO SOBRE RODAS | UN | 197495.84 | MT | 2023-11-01 | MATERIAL | SINAPI
13333 | GRUPO GERADOR DE SOLDA ELETRICA, COM MAQUINA DE SOLDA, ATE 400 AMPERES E GERADOR A DIESEL 60 CV, MOTOR 4 CILINDROS, TANQUE COMBUST., CARENAGEM DE PROTECAO SOBRE RODAS | UN | 220940.03 | MT | 2023-11-01 | MATERIAL | SINAPI
39585 | GRUPO GERADOR DIESEL, COM CARENAGEM, POTENCIA STANDART ENTRE 100 E 110 KVA, VELOCIDADE DE 1800 RPM, FREQUENCIA DE 60 HZ | UN | 142660.97 | MT | 2023-11-01 | MATERIAL | SINAPI
39586 | GRUPO GERADOR DIESEL, COM CARENAGEM, POTENCIA STANDART ENTRE 140 E 150 KVA, VELOCIDADE DE 1800 RPM, FREQUENCIA DE 60 HZ | UN | 167331.66 | MT | 2023-11-01 | MATERIAL | SINAPI
39587 | GRUPO GERADOR DIESEL, COM CARENAGEM, POTENCIA STANDART ENTRE 210 E 220 KVA, VELOCIDADE DE 1800 RPM, FREQUENCIA DE 60 HZ | UN | 203801.39 | MT | 2023-11-01 | MATERIAL | SINAPI
39588 | GRUPO GERADOR DIESEL, COM CARENAGEM, POTENCIA STANDART ENTRE 250 E 260 KVA, VELOCIDADE DE 1800 RPM, FREQUENCIA DE 60 HZ | UN | 235980.55 | MT | 2023-11-01 | MATERIAL | SINAPI
39584 | GRUPO GERADOR DIESEL, COM CARENAGEM, POTENCIA STANDART ENTRE 50 E 55 KVA, VELOCIDADE DE 1800 RPM, FREQUENCIA DE 60 HZ | UN | 127043.35 | MT | 2023-11-01 | MATERIAL | SINAPI
39590 | GRUPO GERADOR DIESEL, SEM CARENAGEM, POTENCIA STANDART ENTRE 100 E 110 KVA, VELOCIDADE DE 1800 RPM, FREQUENCIA DE 60 HZ | UN | 123997.05 | MT | 2023-11-01 | MATERIAL | SINAPI
39592 | GRUPO GERADOR DIESEL, SEM CARENAGEM, POTENCIA STANDART ENTRE 210 E 220 KVA, VELOCIDADE DE 1800 RPM, FREQUENCIA DE 60 HZ | UN | 178186.76 | MT | 2023-11-01 | MATERIAL | SINAPI
39593 | GRUPO GERADOR DIESEL, SEM CARENAGEM, POTENCIA STANDART ENTRE 250 E 260 KVA, VELOCIDADE DE 1800 RPM, FREQUENCIA DE 60 HZ | UN | 203801.39 | MT | 2023-11-01 | MATERIAL | SINAPI
14254 | GRUPO GERADOR DIESEL, SEM CARENAGEM, POTENCIA STANDART ENTRE 80 E 90 KVA, VELOCIDADE DE 1800 RPM, FREQUENCIA DE 60 HZ | UN | 115845 | MT | 2023-11-01 | MATERIAL | SINAPI
44494 | GRUPO GERADOR ESTACIONARIO SILENCIADO, POTENCIA 50 KVA, MOTOR DIESEL | UN | 96739.81 | MT | 2023-11-01 | MATERIAL | SINAPI
25019 | GRUPO GERADOR ESTACIONARIO, MOTOR DIESEL POTENCIA 170 KVA | UN | 165822.86 | MT | 2023-11-01 | MATERIAL | SINAPI
36501 | GRUPO GERADOR ESTACIONARIO, POTENCIA 150 KVA, MOTOR DIESEL | UN | 147639.49 | MT | 2023-11-01 | MATERIAL | SINAPI
44493 | GRUPO GERADOR ESTACIONARIO, SILENCIADO, POTENCIA 180 KVA, MOTOR DIESEL | UN | 177490.95 | MT | 2023-11-01 | MATERIAL | SINAPI
36500 | GRUPO GERADOR REBOCAVEL, POTENCIA *66* KVA, MOTOR A DIESEL | UN | 104332.79 | MT | 2023-11-01 | MATERIAL | SINAPI
20017 | GUARNICAO / ALIZAR / VISTA LISA EM MADEIRA MACICA, PARA PORTA , E = *1* CM, L = *5* CM, CEDRINHO / ANGELIM COMERCIAL / TAURI/ CURUPIXA / PEROBA / CUMARU OU EQUIVALENTE DA REGIAO | M | 9.42 | MT | 2023-11-01 | MATERIAL | SINAPI
20007 | GUARNICAO / ALIZAR / VISTA LISA EM MADEIRA MACICA, PARA PORTA , E = *1* CM, L = *5* CM, PINUS /EUCALIPTO / VIROLA OU EQUIVALENTE DA REGIAO | M | 5.62 | MT | 2023-11-01 | MATERIAL | SINAPI
39831 | GUARNICAO / ALIZAR / VISTA, E = *1,5* CM, L = *5,0* CM, EM POLIESTIRENO, BRANCO (JOGO PARA 1 FACE) | JG | 433.72 | MT | 2023-11-01 | MATERIAL | SINAPI
36888 | GUARNICAO / MOLDURA / ARREMATE DE ACABAMENTO PARA ESQUADRIA, EM ALUMINIO PERFIL 25, ACABAMENTO ANODIZADO BRANCO OU BRILHANTE, PARA 1 FACE | M | 26.24 | MT | 2023-11-01 | MATERIAL | SINAPI
39836 | GUARNICAO/ALIZAR/VISTA, E = *1,3* CM, L = *5,0* CM HASTE REGULAVEL = *35* MM, EM MDF/PVC WOOD/ POLIESTIRENO OU MADEIRA LAMINADA, PRIMER BRANCO (JOGO PARA 1 FACE) | JG | 381.1 | MT | 2023-11-01 | MATERIAL | SINAPI
39830 | GUARNICAO/ALIZAR/VISTA, E = *1,3* CM, L = *7,0* CM, EM POLIESTIRENO, BRANCO (JOGO PARA 1 FACE) | JG | 434.64 | MT | 2023-11-01 | MATERIAL | SINAPI
40527 | GUINCHO DE ALAVANCA MANUAL, CAPACIDADE DE 1,6 T, COM 20 M DE CABO DE ACO (AQUISICAO) | UN | 2254.93 | MT | 2023-11-01 | MATERIAL | SINAPI
36497 | GUINCHO DE ALAVANCA MANUAL, CAPACIDADE 3,2 T COM 20 M DE CABO DE ACO DIAMETRO 16,3 MM | UN | 2574.24 | MT | 2023-11-01 | MATERIAL | SINAPI
36487 | GUINCHO ELETRICO DE COLUNA, CAPACIDADE 400 KG, COM MOTO FREIO, MOTOR TRIFASICO DE 1,25 CV | UN | 4482.15 | MT | 2023-11-01 | MATERIAL | SINAPI
44475 | GUINDASTE HIDRAULICO AUTOPROPELIDO, COM LANCA TELESCOPICA 28,80 M, CAPACIDADE MAXIMA 30 T, POTENCIA 97 KW, TRACAO 4 X 4 | UN | 1258165.24 | MT | 2023-11-01 | MATERIAL | SINAPI
44474 | GUINDASTE HIDRAULICO AUTOPROPELIDO, COM LANCA TELESCOPICA 40 M, CAPACIDADE MAXIMA 60 T, POTENCIA 260 KW, TRACAO 6 X 6 | UN | 2419548.54 | MT | 2023-11-01 | MATERIAL | SINAPI
44490 | GUINDASTE HIDRAULICO AUTOPROPELIDO, COM LANCA TELESCOPICA 50 M, CAPACIDADE MAXIMA 100 T, POTENCIA 350 KW, TRACAO 10 X 6 | UN | 4113232.5 | MT | 2023-11-01 | MATERIAL | SINAPI
37776 | GUINDAUTO HIDRAULICO, CAPACIDADE MAXIMA DE CARGA 10000 KG, MOMENTO MAXIMO DE CARGA 23 TM , ALCANCE MAXIMO HORIZONTAL 11,80 M, PARA MONTAGEM SOBRE CHASSI DE CAMINHAO PBT MINIMO 15000 KG (INCLUI MONTAGEM, NAO INCLUI CAMINHAO) | UN | 252088.58 | MT | 2023-11-01 | MATERIAL | SINAPI
37775 | GUINDAUTO HIDRAULICO, CAPACIDADE MAXIMA DE CARGA 14340 KG, MOMENTO MAXIMO DE CARGA 42,3 TM, ALCANCE MAXIMO HORIZONTAL 16,80 M, PARA MONTAGEM SOBRE CHASSI DE CAMINHAO PBT MINIMO 23000 KG (INCLUI MONTAGEM, NAO INCLUI CAMINHAO) | UN | 397058.59 | MT | 2023-11-01 | MATERIAL | SINAPI
36491 | GUINDAUTO HIDRAULICO, CAPACIDADE MAXIMA DE CARGA 30000 KG, MOMENTO MAXIMO DE CARGA 92,2 TM , ALCANCE MAXIMO HORIZONTAL 22,00 M, PARA MONTAGEM SOBRE CHASSI DE CAMINHAO PBT MINIMO 30000 KG (INCLUI MONTAGEM, NAO INCLUI CAMINHAO) | UN | 1470425.78 | MT | 2023-11-01 | MATERIAL | SINAPI
10712 | GUINDAUTO HIDRAULICO, CAPACIDADE MAXIMA DE CARGA 3300 KG, MOMENTO MAXIMO DE CARGA 5,8 TM , ALCANCE MAXIMO HORIZONTAL 7,60 M, PARA MONTAGEM SOBRE CHASSI DE CAMINHAO PBT MINIMO 8000 KG (INCLUI MONTAGEM, NAO INCLUI CAMINHAO) | UN | 99264.64 | MT | 2023-11-01 | MATERIAL | SINAPI
3363 | GUINDAUTO HIDRAULICO, CAPACIDADE MAXIMA DE CARGA 6200 KG, MOMENTO MAXIMO DE CARGA 11,7 TM , ALCANCE MAXIMO HORIZONTAL 9,70 M, PARA MONTAGEM SOBRE CHASSI DE CAMINHAO PBT MINIMO 13000 KG (INCLUI MONTAGEM, NAO INCLUI CAMINHAO) | UN | 139625 | MT | 2023-11-01 | MATERIAL | SINAPI
3365 | GUINDAUTO HIDRAULICO, CAPACIDADE MAXIMA DE CARGA 8500 KG, MOMENTO MAXIMO DE CARGA 30,4 TM , ALCANCE MAXIMO HORIZONTAL 14,30 M, PARA MONTAGEM SOBRE CHASSI DE CAMINHAO PBT MINIMO 23000 KG (INCLUI MONTAGEM, NAO INCLUI CAMINHAO) | UN | 326373.43 | MT | 2023-11-01 | MATERIAL | SINAPI
7569 | HASTE ANCORA EM ACO GALVANIZADO, DIMENSOES 16 MM X 2000 MM | UN | 102 | MT | 2023-11-01 | MATERIAL | SINAPI
34349 | HASTE DE ACO GALVANIZADO PARA FIXACAO DE CONCERTINA 2 "/3 M | UN | 31.99 | MT | 2023-11-01 | MATERIAL | SINAPI
3378 | HASTE DE ATERRAMENTO EM ACO COM 3,00 M DE COMPRIMENTO E DN = 3/4", REVESTIDA COM BAIXA CAMADA DE COBRE, SEM CONECTOR | UN | 98.18 | MT | 2023-11-01 | MATERIAL | SINAPI
3380 | HASTE DE ATERRAMENTO EM ACO COM 3,00 M DE COMPRIMENTO E DN = 5/8", REVESTIDA COM BAIXA CAMADA DE COBRE, COM CONECTOR TIPO GRAMPO | UN | 68.73 | MT | 2023-11-01 | MATERIAL | SINAPI
3379 | HASTE DE ATERRAMENTO EM ACO COM 3,00 M DE COMPRIMENTO E DN = 5/8", REVESTIDA COM BAIXA CAMADA DE COBRE, SEM CONECTOR | UN | 66.35 | MT | 2023-11-01 | MATERIAL | SINAPI
11991 | HASTE DE ATERRAMENTO EM ACO GALVANIZADO TIPO CANTONEIRA COM 2,00 M DE COMPRIMENTO, 25 X 25 MM E CHAPA DE 3/16" | UN | 77.04 | MT | 2023-11-01 | MATERIAL | SINAPI
11029 | HASTE RETA PARA GANCHO DE FERRO GALVANIZADO, COM ROSCA 1/4 " X 30 CM PARA FIXACAO DE TELHA METALICA, INCLUI PORCA E ARRUELAS DE VEDACAO | CJ | 1.93 | MT | 2023-11-01 | MATERIAL | SINAPI
4316 | HASTE RETA PARA GANCHO DE FERRO GALVANIZADO, COM ROSCA 1/4 " X 40 CM PARA FIXACAO DE TELHA DE FIBROCIMENTO, INCLUI PORCA SEXTAVADA DE ZINCO | UN | 1.95 | MT | 2023-11-01 | MATERIAL | SINAPI
4313 | HASTE RETA PARA GANCHO DE FERRO GALVANIZADO, COM ROSCA 5/16" X 35 CM PARA FIXACAO DE TELHA DE FIBROCIMENTO, INCLUI PORCA E ARRUELAS DE VEDACAO | CJ | 2.8 | MT | 2023-11-01 | MATERIAL | SINAPI
4317 | HASTE RETA PARA GANCHO DE FERRO GALVANIZADO, COM ROSCA 5/16" X 40 CM PARA FIXACAO DE TELHA DE FIBROCIMENTO, INCLUI PORCA SEXTAVADA DE ZINCO | UN | 3.19 | MT | 2023-11-01 | MATERIAL | SINAPI
4314 | HASTE RETA PARA GANCHO DE FERRO GALVANIZADO, COM ROSCA 5/16" X 45 CM PARA FIXACAO DE TELHA DE FIBROCIMENTO, INCLUI PORCA E ARRUELAS DE VEDACAO | CJ | 3.74 | MT | 2023-11-01 | MATERIAL | SINAPI
10921 | HIDRANTE DE COLUNA COMPLETO, EM FERRO FUNDIDO, DN = 100 MM, COM REGISTRO, CUNHA DE BORRACHA, CURVA DESSIMETRICA, EXTREMIDADE E TAMPAS (INCLUI KIT FIXACAO) | UN | 5920 | MT | 2023-11-01 | MATERIAL | SINAPI
10922 | HIDRANTE DE COLUNA COMPLETO, EM FERRO FUNDIDO, DN = 75 MM, COM REGISTRO, CUNHA DE BORRACHA, CURVA DESSIMETRICA, EXTREMIDADE E TAMPAS (INCLUI KIT FIXACAO) | UN | 5362.18 | MT | 2023-11-01 | MATERIAL | SINAPI
10923 | HIDRANTE SUBTERRANEO, EM FERRO FUNDIDO, COM CURVA CURTA E CAIXA, DN 75 MM | UN | 3169.28 | MT | 2023-11-01 | MATERIAL | SINAPI
10924 | HIDRANTE SUBTERRANEO, EM FERRO FUNDIDO, COM CURVA LONGA E CAIXA, DN 75 MM | UN | 3337.87 | MT | 2023-11-01 | MATERIAL | SINAPI
37772 | HIDROJATEADORA PARA DESOBSTRUCAO DE REDES E GALERIAS, TANQUE 7000 L, BOMBA TRIPLEX 120 KGF/CM2 128 L/MIN (INCLUI MONTAGEM, NAO INCLUI CAMINHAO) | UN | 342998.8 | MT | 2023-11-01 | MATERIAL | SINAPI
37771 | HIDROJATEADORA PARA DESOBSTRUCAO DE REDES E GALERIAS, TANQUE 7000 L, BOMBA TRIPLEX 140 KGF/CM2 260 L/MIN ALIMENTADA POR MOTOR INDEPENDENTE A DIESEL POTENCIA 125 CV (INCLUI MONTAGEM, NAO INCLUI CAMINHAO) | UN | 364896.09 | MT | 2023-11-01 | MATERIAL | SINAPI
12772 | HIDROMETRO MULTIJATO / MEDIDOR DE AGUA, DN 1 1/2", VAZAO MAXIMA DE 20 M3/H, PARA AGUA POTAVEL FRIA, RELOJOARIA PLANA, CLASSE B, HORIZONTAL (SEM CONEXOES) | UN | 819.05 | MT | 2023-11-01 | MATERIAL | SINAPI
12770 | HIDROMETRO MULTIJATO / MEDIDOR DE AGUA, DN 1", VAZAO MAXIMA DE 10 M3/H, PARA AGUA POTAVEL FRIA, RELOJOARIA PLANA, CLASSE B, HORIZONTAL (SEM CONEXOES) | UN | 492.82 | MT | 2023-11-01 | MATERIAL | SINAPI
12775 | HIDROMETRO MULTIJATO / MEDIDOR DE AGUA, DN 1", VAZAO MAXIMA DE 7 M3/H, PARA AGUA POTAVEL FRIA, RELOJOARIA PLANA, CLASSE B, HORIZONTAL (SEM CONEXOES) | UN | 360.94 | MT | 2023-11-01 | MATERIAL | SINAPI
12768 | HIDROMETRO MULTIJATO / MEDIDOR DE AGUA, DN 2", VAZAO MAXIMA DE 30 M3/H, PARA AGUA POTAVEL FRIA, RELOJOARIA PLANA, CLASSE B, HORIZONTAL (SEM CONEXOES) | UN | 1152.23 | MT | 2023-11-01 | MATERIAL | SINAPI
12769 | HIDROMETRO UNIJATO / MEDIDOR DE AGUA, DN 1/2", VAZAO MAXIMA DE 1,5 M3/H, PARA AGUA POTAVEL FRIA, RELOJOARIA PLANA, CLASSE B, HORIZONTAL (SEM CONEXOES) | UN | 94.4 | MT | 2023-11-01 | MATERIAL | SINAPI
12773 | HIDROMETRO UNIJATO / MEDIDOR DE AGUA, DN 1/2", VAZAO MAXIMA DE 3 M3/H, PARA AGUA POTAVEL FRIA, RELOJOARIA PLANA, CLASSE B, HORIZONTAL (SEM CONEXOES) | UN | 101.34 | MT | 2023-11-01 | MATERIAL | SINAPI
12774 | HIDROMETRO UNIJATO / MEDIDOR DE AGUA, DN 3/4", VAZAO MAXIMA DE 5 M3/H, PARA AGUA POTAVEL FRIA, RELOJOARIA PLANA, CLASSE B, HORIZONTAL (SEM CONEXOES)0, | UN | 124.94 | MT | 2023-11-01 | MATERIAL | SINAPI
12776 | HIDROMETRO WOLTMANN, DN 2", VAZAO MAXIMA DE 50 M3/H, PARA AGUA POTAVEL FRIA, RELOJOARIA PLANA, TURBINA HORIZONTAL, EQUIPADO COM TELIMETRIA (SEM CONEXOES) | UN | 1860.23 | MT | 2023-11-01 | MATERIAL | SINAPI
12777 | HIDROMETRO WOLTMANN, DN 3", VAZAO MAXIMA DE 80 M3/H, PARA AGUA POTAVEL FRIA, RELOJOARIA PLANA, TURBINA HORIZONTAL, EQUIPADO COM TELIMETRIA (SEM CONEXOES) | UN | 2429.41 | MT | 2023-11-01 | MATERIAL | SINAPI
3391 | IGNITOR PARA LAMPADA DE VAPOR DE SODIO / VAPOR METALICO ATE 2000 W, TENSAO DE PULSO ENTRE 600 A 750 V | UN | 40.82 | MT | 2023-11-01 | MATERIAL | SINAPI
3389 | IGNITOR PARA LAMPADA DE VAPOR DE SODIO / VAPOR METALICO ATE 400 W, TENSAO DE PULSO ENTRE 3000 A 4500 V | UN | 21.18 | MT | 2023-11-01 | MATERIAL | SINAPI
3390 | IGNITOR PARA LAMPADA DE VAPOR DE SODIO / VAPOR METALICO ATE 400 W, TENSAO DE PULSO ENTRE 580 A 750 V | UN | 23.83 | MT | 2023-11-01 | MATERIAL | SINAPI
12873 | IMPERMEABILIZADOR (HORISTA) | H | 16.44 | MT | 2023-11-01 | MATERIAL | SINAPI
41076 | IMPERMEABILIZADOR (MENSALISTA) | MES | 2904.11 | MT | 2023-11-01 | MATERIAL | SINAPI
140 | IMPERMEABILIZANTE FLEXIVEL BRANCO DE BASE ACRILICA PARA COBERTURAS | KG | 19.72 | MT | 2023-11-01 | MATERIAL | SINAPI
151 | IMPERMEABILIZANTE INCOLOR, BASE SILICONE, PARA TRATAMENTO DE FACHADAS, TELHAS, PEDRAS E OUTRAS SUPERFICIES | L | 29.1 | MT | 2023-11-01 | MATERIAL | SINAPI
7340 | IMUNIZANTE PARA MADEIRA, INCOLOR | L | 32.31 | MT | 2023-11-01 | MATERIAL | SINAPI
40929 | INSTALADOR DE TUBULACOES (TUBOS/EQUIPAMENTOS) (MENSALISTA) | MES | 1928.67 | MT | 2023-11-01 | MATERIAL | SINAPI
2701 | INSTALADOR DE TUBULACOES - TUBOS/EQUIPAMENTOS (HORISTA) | H | 10.91 | MT | 2023-11-01 | MATERIAL | SINAPI
38114 | INTERRUPTOR BIPOLAR SIMPLES 10 A, 250 V (APENAS MODULO) | UN | 16.95 | MT | 2023-11-01 | MATERIAL | SINAPI
38064 | INTERRUPTOR BIPOLAR 10A, 250V, CONJUNTO MONTADO PARA EMBUTIR 4" X 2" (PLACA + SUPORTE + MODULO) | UN | 18.95 | MT | 2023-11-01 | MATERIAL | SINAPI
38115 | INTERRUPTOR INTERMEDIARIO 10 A, 250 V (APENAS MODULO) | UN | 18.1 | MT | 2023-11-01 | MATERIAL | SINAPI
38065 | INTERRUPTOR INTERMEDIARIO 10A, 250V, CONJUNTO MONTADO PARA EMBUTIR 4" X 2" (PLACA + SUPORTE + MODULO) | UN | 26.89 | MT | 2023-11-01 | MATERIAL | SINAPI
38078 | INTERRUPTOR PARALELO + TOMADA 2P+T 10A, 250V, CONJUNTO MONTADO PARA EMBUTIR 4" X 2" (PLACA + SUPORTE + MODULOS) | UN | 15.69 | MT | 2023-11-01 | MATERIAL | SINAPI
38113 | INTERRUPTOR PARALELO 10A, 250V (APENAS MODULO) | UN | 8.52 | MT | 2023-11-01 | MATERIAL | SINAPI
38063 | INTERRUPTOR PARALELO 10A, 250V, CONJUNTO MONTADO PARA EMBUTIR 4" X 2" (PLACA + SUPORTE + MODULO) | UN | 9.14 | MT | 2023-11-01 | MATERIAL | SINAPI
38080 | INTERRUPTOR SIMPLES + INTERRUPTOR PARALELO + TOMADA 2P+T 10A, 250V, CONJUNTO MONTADO PARA EMBUTIR 4" X 2" (PLACA + SUPORTE + MODULOS) | UN | 27.25 | MT | 2023-11-01 | MATERIAL | SINAPI
38069 | INTERRUPTOR SIMPLES + INTERRUPTOR PARALELO 10A, 250V, CONJUNTO MONTADO PARA EMBUTIR 4" X 2" (PLACA + SUPORTE + MODULOS) | UN | 14.9 | MT | 2023-11-01 | MATERIAL | SINAPI
38077 | INTERRUPTOR SIMPLES + TOMADA 2P+T 10A, 250V, CONJUNTO MONTADO PARA EMBUTIR 4" X 2" (PLACA + SUPORTE + MODULOS) | UN | 14.56 | MT | 2023-11-01 | MATERIAL | SINAPI
38073 | INTERRUPTOR SIMPLES + 2 INTERRUPTORES PARALELOS 10A, 250V, CONJUNTO MONTADO PARA EMBUTIR 4" X 2" (PLACA + SUPORTE + MODULOS) | UN | 22.18 | MT | 2023-11-01 | MATERIAL | SINAPI
38112 | INTERRUPTOR SIMPLES 10A, 250V (APENAS MODULO) | UN | 6.54 | MT | 2023-11-01 | MATERIAL | SINAPI
38062 | INTERRUPTOR SIMPLES 10A, 250V, CONJUNTO MONTADO PARA EMBUTIR 4" X 2" (PLACA + SUPORTE + MODULO) | UN | 6.71 | MT | 2023-11-01 | MATERIAL | SINAPI
12128 | INTERRUPTOR SIMPLES 10A, 250V, CONJUNTO MONTADO PARA SOBREPOR 4" X 2" (CAIXA + MODULO) | UN | 8.98 | MT | 2023-11-01 | MATERIAL | SINAPI
12129 | INTERRUPTOR SIMPLES 10A, 250V, CONJUNTO MONTADO PARA SOBREPOR 4" X 2" (CAIXA + 2 MODULOS) | UN | 11.86 | MT | 2023-11-01 | MATERIAL | SINAPI
38081 | INTERRUPTORES PARALELOS (2 MODULOS) + TOMADA 2P+T 10A, 250V, CONJUNTO MONTADO PARA EMBUTIR 4" X 2" (PLACA + SUPORTE + MODULOS) | UN | 23.11 | MT | 2023-11-01 | MATERIAL | SINAPI
38070 | INTERRUPTORES PARALELOS (2 MODULOS) 10A, 250V, CONJUNTO MONTADO PARA EMBUTIR 4" X 2" (PLACA + SUPORTE + MODULOS) | UN | 15.92 | MT | 2023-11-01 | MATERIAL | SINAPI
38074 | INTERRUPTORES PARALELOS (3 MODULOS) 10A, 250V, CONJUNTO MONTADO PARA EMBUTIR 4" X 2" (PLACA + SUPORTE + MODULO) | UN | 24.21 | MT | 2023-11-01 | MATERIAL | SINAPI
38079 | INTERRUPTORES SIMPLES (2 MODULOS) + TOMADA 2P+T 10A, 250V, CONJUNTO MONTADO PARA EMBUTIR 4" X 2" (PLACA + SUPORTE + MODULOS) | UN | 20.78 | MT | 2023-11-01 | MATERIAL | SINAPI
38072 | INTERRUPTORES SIMPLES (2 MODULOS) + 1 INTERRUPTOR PARALELO 10A, 250V, CONJUNTO MONTADO PARA EMBUTIR 4" X 2" (PLACA + SUPORTE + MODULOS) | UN | 19.97 | MT | 2023-11-01 | MATERIAL | SINAPI
38068 | INTERRUPTORES SIMPLES (2 MODULOS) 10A, 250V, CONJUNTO MONTADO PARA EMBUTIR 4" X 2" (PLACA + SUPORTE + MODULOS) | UN | 13.79 | MT | 2023-11-01 | MATERIAL | SINAPI
38071 | INTERRUPTORES SIMPLES (3 MODULOS) 10A, 250V, CONJUNTO MONTADO PARA EMBUTIR 4" X 2" (PLACA + SUPORTE + MODULOS) | UN | 16.48 | MT | 2023-11-01 | MATERIAL | SINAPI
38412 | INVERSOR DE SOLDA MONOFASICO DE 160 A, POTENCIA DE 5400 W, TENSAO DE 220 V, TURBO VENTILADO, PROTECAO POR FUSIVEL TERMICO, PARA ELETRODOS DE 2,0 A 4,0 MM | UN | 1354.2 | MT | 2023-11-01 | MATERIAL | SINAPI
3405 | ISOLADOR DE PORCELANA SUSPENSO, DISCO TIPO GARFO OLHAL, DIAMETRO DE 152 MM, PARA TENSAO DE *15* KV | UN | 111.04 | MT | 2023-11-01 | MATERIAL | SINAPI
3394 | ISOLADOR DE PORCELANA, TIPO BUCHA, PARA TENSAO DE *15* KV | UN | 586.17 | MT | 2023-11-01 | MATERIAL | SINAPI
3393 | ISOLADOR DE PORCELANA, TIPO BUCHA, PARA TENSAO DE *35* KV | UN | 998.02 | MT | 2023-11-01 | MATERIAL | SINAPI
3406 | ISOLADOR DE PORCELANA, TIPO PINO MONOCORPO, PARA TENSAO DE *15* KV | UN | 33.99 | MT | 2023-11-01 | MATERIAL | SINAPI
3395 | ISOLADOR DE PORCELANA, TIPO PINO MONOCORPO, PARA TENSAO DE *35* KV | UN | 143.38 | MT | 2023-11-01 | MATERIAL | SINAPI
3398 | ISOLADOR DE PORCELANA, TIPO ROLDANA, DIMENSOES DE *72* X *72* MM, PARA USO EM BAIXA TENSAO | UN | 6.81 | MT | 2023-11-01 | MATERIAL | SINAPI
40662 | JANELA BASCULANTE EM MADEIRA PINUS/ EUCALIPTO/ TAUARI/ VIROLA OU EQUIVALENTE DA REGIAO, *60 X 60*, CAIXA DO BATENTE/ MARCO E = *10* CM, 2 BASCULAS PARA VIDRO, COM FERRAGENS (SEM VIDRO, SEM GUARNICAO/ALIZAR E SEM ACABAMENTO) | UN | 348.79 | MT | 2023-11-01 | MATERIAL | SINAPI
3437 | JANELA BASCULANTE EM MADEIRA PINUS/ EUCALIPTO/ TAUARI/ VIROLA OU EQUIVALENTE DA REGIAO, CAIXA DO BATENTE/ MARCO *10* CM, *2* FOLHAS BASCULANTES PARA VIDRO, COM FERRAGENS (SEM VIDRO, SEM GUARNICAO/ALIZAR E SEM ACABAMENTO) | M2 | 968.87 | MT | 2023-11-01 | MATERIAL | SINAPI
11190 | JANELA BASCULANTE, ACO, COM BATENTE/REQUADRO, 60 X 60 CM (SEM VIDROS) | UN | 171.25 | MT | 2023-11-01 | MATERIAL | SINAPI
34377 | JANELA BASCULANTE, EM ALUMINIO PERFIL 20, 80 X 60 CM (A X L), 4 FLS (1 FIXA E 3 MOVEIS), ACABAMENTO BRANCO OU BRILHANTE, BATENTE DE 3 A 4 CM, COM VIDRO 4 MM, SEM GUARNICAO | UN | 184.81 | MT | 2023-11-01 | MATERIAL | SINAPI
3428 | JANELA DE ABRIR EM MADEIRA IMBUIA/CEDRO ARANA/CEDRO ROSA OU EQUIVALENTE DA REGIAO, CAIXA DO BATENTE/MARCO *10* CM, 2 FOLHAS DE ABRIR TIPO VENEZIANA E 2 FOLHAS DE ABRIR PARA VIDRO, COM GUARNICAO/ALIZAR, COM FERRAGENS, (SEM VIDRO E SEM ACABAMENTO) | M2 | 1437.16 | MT | 2023-11-01 | MATERIAL | SINAPI
3429 | JANELA DE ABRIR EM MADEIRA PINUS/EUCALIPTO/ TAUARI/ VIROLA OU EQUIVALENTE DA REGIAO, CAIXA DO BATENTE/MARCO *10* CM, 2 FOLHAS DE ABRIR TIPO VENEZIANA E 2 FOLHAS GUILHOTINA PARA VIDRO, COM FERRAGENS (SEM VIDRO,SEM GUARNICAO/ALIZAR E SEM ACABAMENTO) | M2 | 821.11 | MT | 2023-11-01 | MATERIAL | SINAPI
11199 | JANELA DE CORRER, ACO, BATENTE/REQUADRO DE 6 A 14 CM, COM DIVISAO HORIZ , PINT ANTICORROSIVA, SEM VIDRO, BANDEIRA COM BASCULA, 4 FLS, 120 X 150 CM (A X L) | UN | 945.78 | MT | 2023-11-01 | MATERIAL | SINAPI
34369 | JANELA DE CORRER, EM ALUMINIO PEFIL 25, 100 X 200 CM (A X L), 4 FLS, SEM BANDEIRA, ACABAMENTO BRANCO OU BRILHANTE, BATENTE DE 6 A 7 CM, COM VIDRO 4 MM, SEM GUARNICAO/ALIZAR | UN | 642.81 | MT | 2023-11-01 | MATERIAL | SINAPI
36896 | JANELA DE CORRER, EM ALUMINIO PERFIL 25, 100 X 120 CM (A X L), 2 FLS MOVEIS, SEM BANDEIRA, ACABAMENTO BRANCO OU BRILHANTE, BATENTE DE 6 A 7 CM, COM VIDRO 4 MM, SEM GUARNICAO | UN | 357.95 | MT | 2023-11-01 | MATERIAL | SINAPI
34367 | JANELA DE CORRER, EM ALUMINIO PERFIL 25, 100 X 150 CM (A X L), 2 FLS MOVEIS, SEM BANDEIRA, ACABAMENTO BRANCO OU BRILHANTE, BATENTE DE 6 A 7 CM, COM VIDRO 4 MM, SEM GUARNICAO | UN | 461.34 | MT | 2023-11-01 | MATERIAL | SINAPI
36897 | JANELA DE CORRER, EM ALUMINIO PERFIL 25, 100 X 150 CM (A X L), 4 FLS MOVEIS, SEM BANDEIRA, ACABAMENTO BRANCO OU BRILHANTE, BATENTE DE 6 A 7 CM, COM VIDRO 4 MM, SEM GUARNICAO/ALIZAR | UN | 558.57 | MT | 2023-11-01 | MATERIAL | SINAPI
34364 | JANELA DE CORRER, EM ALUMINIO PERFIL 25, 120 X 150 CM (A X L), 4 FLS, BANDEIRA COM BASCULA, ACABAMENTO BRANCO OU BRILHANTE, BATENTE/REQUADRO DE 6 A 14 CM, COM VIDRO 4 MM, SEM GUARNICAO/ALIZAR | UN | 606.42 | MT | 2023-11-01 | MATERIAL | SINAPI
40659 | JANELA DE 6 FOLHAS DE CORRER EM MADEIRA CEDRINHO/ ANGELIM COMERCIAL/ CURUPIXA/ CUMARU OU EQUIVALENTE DA REGIAO, CAIXA DO BATENTE/MARCO *10* CM, 2 FOLHAS DE CORRER VENEZIANA, 2 FOLHAS FIXAS VENEZIANA E 2 FOLHAS DE CORRER PARA VIDRO, COM FERRAGENS (SEM VIDRO, SEM ACABAMENTO E SEM GUARNICAO/ALIZAR) | M2 | 1370.82 | MT | 2023-11-01 | MATERIAL | SINAPI
40660 | JANELA DE 6 FOLHAS DE CORRER EM MADEIRA IMBUIA/CEDRO ARANA/CEDRO ROSA OU EQUIVALENTE DA REGIAO, CAIXA DO BATENTE/MARCO *10* CM, 2 FOLHAS DE CORRER VENEZIANA, 2 FOLHAS FIXAS VENEZIANA E 2 FOLHAS DE CORRER PARA VIDRO, COM FERRAGENS (SEM VIDRO, SEM ACABAMENTO E SEM GUARNICAO/ALIZAR) | M2 | 1737.35 | MT | 2023-11-01 | MATERIAL | SINAPI
40661 | JANELA DE 6 FOLHAS DE CORRER EM MADEIRA PINUS/ EUCALIPTO/ TAUARI/ VIROLA OU EQUIVALENTE DA REGIAO, CAIXA DO BATENTE/MARCO *10* CM, 2 FOLHAS DE CORRER VENEZIANA, 2 FOLHAS FIXAS VENEZIANA E 2 FOLHAS DE CORRER PARA VIDRO, COM FERRAGENS (SEM VIDRO, SEM ACABAMENTO E SEM GUARNICAO/ALIZAR) | M2 | 1068.17 | MT | 2023-11-01 | MATERIAL | SINAPI
3421 | JANELA EM MADEIRA CEDRINHO/ ANGELIM COMERCIAL/ CURUPIXA/ CUMARU OU EQUIVALENTE DA REGIAO, CAIXA DO BATENTE/MARCO *10* CM, 2 FOLHAS DE ABRIR TIPO VENEZIANA E 2 FOLHAS GUILHOTINA PARA VIDRO, COM GUARNICAO/ALIZAR, COM FERRAGENS (SEM VIDRO E SEM ACABAMENTO) | M2 | 1076.34 | MT | 2023-11-01 | MATERIAL | SINAPI
599 | JANELA FIXA, EM ALUMINIO PERFIL 20, 60 X 80 CM (A X L), BATENTE/REQUADRO DE 3 A 14 CM, COM VIDRO 4 MM, SEM GUARNICAO/ALIZAR, ACABAMENTO ALUM BRANCO OU BRILHANTE | M2 | 652.82 | MT | 2023-11-01 | MATERIAL | SINAPI
44053 | JANELA INTEGRADA VENEZIANA EM ALUMINIO PERFIL 25, 120 X 120 CM (A X L), 2 FLS ( 2 VIDROS) E VENEZIANA COM ACIONAMENTO MANUAL, SEM BANDEIRA, ACABAMENTO BRILHANTE, BATENTE DE 11,50 A 12,50 CM, COM VIDRO 4 MM, INCLUSO GUARNICAO | UN | 1448.96 | MT | 2023-11-01 | MATERIAL | SINAPI
3423 | JANELA MAXIM AR EM MADEIRA CEDRINHO/ ANGELIM COMERCIAL/ CURUPIXA/ CUMARU OU EQUIVALENTE DA REGIAO, CAIXA DO BATENTE/MARCO *10* CM, 1 FOLHA PARA VIDRO, COM GUARNICAO/ALIZAR, COM FERRAGENS, (SEM VIDRO E SEM ACABAMENTO) | M2 | 1517.9 | MT | 2023-11-01 | MATERIAL | SINAPI
34381 | JANELA MAXIM AR, EM ALUMINIO PERFIL 25, 60 X 80 CM (A X L), ACABAMENTO BRANCO OU BRILHANTE, BATENTE DE 4 A 5 CM, COM VIDRO 4 MM, SEM GUARNICAO/ALIZAR | UN | 263.59 | MT | 2023-11-01 | MATERIAL | SINAPI
34797 | JANELA MAXIMO AR, ACO, BATENTE / REQUADRO DE 6 A 14 CM, PINT ANTICORROSIVA, SEM VIDRO, COM GRADE, 1 FL, 60 X 80 CM (A X L) | UN | 373.01 | MT | 2023-11-01 | MATERIAL | SINAPI
44054 | JANELA VENEZIANA DE CORRER, EM ALUMINIO PERFIL 25, 100 X 120 CM (A X L), 3 FLS (2 VENEZIANAS E 1 VIDRO), SEM BANDEIRA, ACABAMENTO BRANCO OU BRILHANTE, BATENTE DE 8 A 9 CM, COM VIDRO 4 MM, SEM GUARNICAO/ALIZAR | UN | 519.8 | MT | 2023-11-01 | MATERIAL | SINAPI
44399 | JANELA VENEZIANA DE CORRER, EM ALUMINIO PERFIL 25, 100 X 150 CM (A X L), 6 FLS (4 VENEZIANAS E 2 VIDROS), SEM BANDEIRA, ACABAMENTO BRANCO OU BRILHANTE, BATENTE DE 8 A 9 CM, COM VIDRO 4 MM, SEM GUARNICAO / ALIZAR | UN | 710.21 | MT | 2023-11-01 | MATERIAL | SINAPI
44503 | JARDINEIRO (HORISTA) | H | 14.86 | MT | 2023-11-01 | MATERIAL | SINAPI
41077 | JARDINEIRO (MENSALISTA) | MES | 2623.18 | MT | 2023-11-01 | MATERIAL | SINAPI
37963 | JOELHO CPVC, SOLDAVEL, 45 GRAUS, 15 MM, PARA AGUA QUENTE | UN | 4.23 | MT | 2023-11-01 | MATERIAL | SINAPI
37964 | JOELHO CPVC, SOLDAVEL, 45 GRAUS, 22 MM, PARA AGUA QUENTE | UN | 5.66 | MT | 2023-11-01 | MATERIAL | SINAPI
37965 | JOELHO CPVC, SOLDAVEL, 45 GRAUS, 28 MM, PARA AGUA QUENTE | UN | 8.16 | MT | 2023-11-01 | MATERIAL | SINAPI
37966 | JOELHO CPVC, SOLDAVEL, 45 GRAUS, 35 MM, PARA AGUA QUENTE | UN | 14.33 | MT | 2023-11-01 | MATERIAL | SINAPI
37967 | JOELHO CPVC, SOLDAVEL, 45 GRAUS, 42 MM, PARA AGUA QUENTE | UN | 24.08 | MT | 2023-11-01 | MATERIAL | SINAPI
37968 | JOELHO CPVC, SOLDAVEL, 45 GRAUS, 54 MM, PARA AGUA QUENTE | UN | 51.13 | MT | 2023-11-01 | MATERIAL | SINAPI
37969 | JOELHO CPVC, SOLDAVEL, 45 GRAUS, 73 MM, PARA AGUA QUENTE | UN | 129.2 | MT | 2023-11-01 | MATERIAL | SINAPI
37970 | JOELHO CPVC, SOLDAVEL, 45 GRAUS, 89 MM, PARA AGUA QUENTE | UN | 186.92 | MT | 2023-11-01 | MATERIAL | SINAPI
44251 | JOELHO CPVC, SOLDAVEL, 90 GRAUS, 114 MM, PARA AGUA QUENTE | UN | 215.9 | MT | 2023-11-01 | MATERIAL | SINAPI
21118 | JOELHO CPVC, SOLDAVEL, 90 GRAUS, 15 MM, PARA AGUA QUENTE | UN | 3.36 | MT | 2023-11-01 | MATERIAL | SINAPI
37956 | JOELHO CPVC, SOLDAVEL, 90 GRAUS, 22 MM, PARA AGUA QUENTE | UN | 4.13 | MT | 2023-11-01 | MATERIAL | SINAPI
37957 | JOELHO CPVC, SOLDAVEL, 90 GRAUS, 28 MM, PARA AGUA QUENTE | UN | 8.79 | MT | 2023-11-01 | MATERIAL | SINAPI
37958 | JOELHO CPVC, SOLDAVEL, 90 GRAUS, 35 MM, PARA AGUA QUENTE | UN | 15.89 | MT | 2023-11-01 | MATERIAL | SINAPI
37959 | JOELHO CPVC, SOLDAVEL, 90 GRAUS, 42 MM, PARA AGUA QUENTE | UN | 24.46 | MT | 2023-11-01 | MATERIAL | SINAPI
37960 | JOELHO CPVC, SOLDAVEL, 90 GRAUS, 54 MM, PARA AGUA QUENTE | UN | 62.51 | MT | 2023-11-01 | MATERIAL | SINAPI
37961 | JOELHO CPVC, SOLDAVEL, 90 GRAUS, 73 MM, PARA AGUA QUENTE | UN | 134.35 | MT | 2023-11-01 | MATERIAL | SINAPI
37962 | JOELHO CPVC, SOLDAVEL, 90 GRAUS, 89 MM, PARA AGUA QUENTE | UN | 154.88 | MT | 2023-11-01 | MATERIAL | SINAPI
3533 | JOELHO DE REDUCAO, PVC SOLDAVEL, 90 GRAUS, 25 MM X 20 MM, COR MARROM, PARA AGUA FRIA PREDIAL | UN | 2.85 | MT | 2023-11-01 | MATERIAL | SINAPI
3538 | JOELHO DE REDUCAO, PVC SOLDAVEL, 90 GRAUS, 32 MM X 25 MM, COR MARROM, PARA AGUA FRIA PREDIAL | UN | 5.39 | MT | 2023-11-01 | MATERIAL | SINAPI
3498 | JOELHO DE REDUCAO, PVC, ROSCAVEL, 90 GRAUS, 1" X 3/4", COR BRANCA, PARA AGUA FRIA PREDIAL | UN | 5.22 | MT | 2023-11-01 | MATERIAL | SINAPI
3496 | JOELHO DE REDUCAO, PVC, ROSCAVEL, 90 GRAUS, 3/4" X 1/2", COR BRANCA, PARA AGUA FRIA PREDIAL | UN | 3.5 | MT | 2023-11-01 | MATERIAL | SINAPI
38429 | JOELHO DE TRANSICAO, CPVC, SOLDAVEL, 90 GRAUS, 15 MM X 1/2", PARA AGUA QUENTE | UN | 11.44 | MT | 2023-11-01 | MATERIAL | SINAPI
38431 | JOELHO DE TRANSICAO, CPVC, SOLDAVEL, 90 GRAUS, 22 MM X 1/2", PARA AGUA QUENTE | UN | 14.35 | MT | 2023-11-01 | MATERIAL | SINAPI
38430 | JOELHO DE TRANSICAO, CPVC, SOLDAVEL, 90 GRAUS, 22 MM X 3/4", PARA AGUA QUENTE | UN | 22.25 | MT | 2023-11-01 | MATERIAL | SINAPI
36348 | JOELHO PPR 45 GRAUS, SOLDAVEL, F/F, DN 20 MM, PARA AGUA QUENTE PREDIAL | UN | 1.96 | MT | 2023-11-01 | MATERIAL | SINAPI
36349 | JOELHO PPR 45 GRAUS, SOLDAVEL, F/F, DN 25 MM, PARA AGUA QUENTE PREDIAL | UN | 2.7 | MT | 2023-11-01 | MATERIAL | SINAPI
38987 | JOELHO PPR 45 GRAUS, SOLDAVEL, F/F, DN 40 MM, PARA AQUA QUENTE E FRIA PREDIAL | UN | 12.98 | MT | 2023-11-01 | MATERIAL | SINAPI
38988 | JOELHO PPR 45 GRAUS, SOLDAVEL, F/F, DN 50 MM, PARA AQUA QUENTE E FRIA PREDIAL | UN | 21.15 | MT | 2023-11-01 | MATERIAL | SINAPI
38989 | JOELHO PPR 45 GRAUS, SOLDAVEL, F/F, DN 63 MM, PARA AQUA QUENTE E FRIA PREDIAL | UN | 35.59 | MT | 2023-11-01 | MATERIAL | SINAPI
38990 | JOELHO PPR 45 GRAUS, SOLDAVEL, F/F, DN 75 MM, PARA AQUA QUENTE E FRIA PREDIAL | UN | 71.12 | MT | 2023-11-01 | MATERIAL | SINAPI
38991 | JOELHO PPR 45 GRAUS, SOLDAVEL, F/F, DN 90 MM, PARA AQUA QUENTE E FRIA PREDIAL | UN | 127.97 | MT | 2023-11-01 | MATERIAL | SINAPI
38433 | JOELHO PPR, 45 GRAUS, SOLDAVEL, F/F, DN 32 MM, PARA AGUA QUENTE PREDIAL | UN | 6.61 | MT | 2023-11-01 | MATERIAL | SINAPI
38440 | JOELHO PPR, 90 GRAUS, SOLDAVEL, F/F, DN 110 MM, PARA AGUA QUENTE PREDIAL | UN | 278.9 | MT | 2023-11-01 | MATERIAL | SINAPI
36359 | JOELHO PPR, 90 GRAUS, SOLDAVEL, F/F, DN 20 MM, PARA AGUA QUENTE PREDIAL | UN | 1.74 | MT | 2023-11-01 | MATERIAL | SINAPI
36360 | JOELHO PPR, 90 GRAUS, SOLDAVEL, F/F, DN 25 MM, PARA AGUA QUENTE PREDIAL | UN | 2.34 | MT | 2023-11-01 | MATERIAL | SINAPI
38434 | JOELHO PPR, 90 GRAUS, SOLDAVEL, F/F, DN 32 MM, PARA AGUA QUENTE PREDIAL | UN | 3.56 | MT | 2023-11-01 | MATERIAL | SINAPI
38435 | JOELHO PPR, 90 GRAUS, SOLDAVEL, F/F, DN 40 MM, PARA AGUA QUENTE PREDIAL | UN | 8.02 | MT | 2023-11-01 | MATERIAL | SINAPI
38436 | JOELHO PPR, 90 GRAUS, SOLDAVEL, F/F, DN 50 MM, PARA AGUA QUENTE PREDIAL | UN | 13.3 | MT | 2023-11-01 | MATERIAL | SINAPI
38437 | JOELHO PPR, 90 GRAUS, SOLDAVEL, F/F, DN 63 MM, PARA AGUA QUENTE PREDIAL | UN | 21.57 | MT | 2023-11-01 | MATERIAL | SINAPI
38438 | JOELHO PPR, 90 GRAUS, SOLDAVEL, F/F, DN 75 MM, PARA AGUA QUENTE PREDIAL | UN | 62.57 | MT | 2023-11-01 | MATERIAL | SINAPI
38439 | JOELHO PPR, 90 GRAUS, SOLDAVEL, F/F, DN 90 MM, PARA AGUA QUENTE PREDIAL | UN | 79.5 | MT | 2023-11-01 | MATERIAL | SINAPI
10836 | JOELHO PVC COM VISITA, 90 GRAUS, DN 100 X 50 MM, SERIE NORMAL, PARA ESGOTO PREDIAL | UN | 19.96 | MT | 2023-11-01 | MATERIAL | SINAPI
10835 | JOELHO PVC, COM BOLSA E ANEL, 90 GRAUS, DN 40 X *38* MM, SERIE NORMAL, PARA ESGOTO PREDIAL | UN | 5.57 | MT | 2023-11-01 | MATERIAL | SINAPI
3475 | JOELHO PVC, ROSCAVEL, 45 GRAUS, 1/2", COR BRANCA, PARA AGUA FRIA PREDIAL | UN | 4.99 | MT | 2023-11-01 | MATERIAL | SINAPI
3485 | JOELHO PVC, ROSCAVEL, 45 GRAUS, 1", COR BRANCA, PARA AGUA FRIA PREDIAL | UN | 13.79 | MT | 2023-11-01 | MATERIAL | SINAPI
3534 | JOELHO PVC, ROSCAVEL, 45 GRAUS, 3/4", COR BRANCA, PARA AGUA FRIA PREDIAL | UN | 7.9 | MT | 2023-11-01 | MATERIAL | SINAPI
3543 | JOELHO PVC, ROSCAVEL, 90 GRAUS, 1/2", COR BRANCA, PARA AGUA FRIA PREDIAL | UN | 1.83 | MT | 2023-11-01 | MATERIAL | SINAPI
3482 | JOELHO PVC, ROSCAVEL, 90 GRAUS, 1", COR BRANCA, PARA AGUA FRIA PREDIAL | UN | 5.65 | MT | 2023-11-01 | MATERIAL | SINAPI
3505 | JOELHO PVC, ROSCAVEL, 90 GRAUS, 3/4", COR BRANCA, PARA AGUA FRIA PREDIAL | UN | 2.73 | MT | 2023-11-01 | MATERIAL | SINAPI
3521 | JOELHO PVC, SOLDAVEL COM ROSCA, 90 GRAUS, 20 MM X 1/2", COR MARROM, PARA AGUA FRIA PREDIAL | UN | 2.06 | MT | 2023-11-01 | MATERIAL | SINAPI
3531 | JOELHO PVC, SOLDAVEL COM ROSCA, 90 GRAUS, 25 MM X 1/2", COR MARROM, PARA AGUA FRIA PREDIAL | UN | 3.92 | MT | 2023-11-01 | MATERIAL | SINAPI
3522 | JOELHO PVC, SOLDAVEL COM ROSCA, 90 GRAUS, 25 MM X 3/4", COR MARROM, PARA AGUA FRIA PREDIAL | UN | 2.52 | MT | 2023-11-01 | MATERIAL | SINAPI
3527 | JOELHO PVC, SOLDAVEL COM ROSCA, 90 GRAUS, 32 MM X 3/4", COR MARROM, PARA AGUA FRIA PREDIAL | UN | 13.28 | MT | 2023-11-01 | MATERIAL | SINAPI
3516 | JOELHO PVC, SOLDAVEL, BB, 45 GRAUS, DN 40 MM, PARA ESGOTO PREDIAL | UN | 2.3 | MT | 2023-11-01 | MATERIAL | SINAPI
3517 | JOELHO PVC, SOLDAVEL, BB, 90 GRAUS, SEM ANEL, DN 40 MM, PARA ESGOTO PREDIAL SECUNDARIO | UN | 2.07 | MT | 2023-11-01 | MATERIAL | SINAPI
3515 | JOELHO PVC, SOLDAVEL, COM BUCHA DE LATAO, 90 GRAUS, 20 MM X 1/2", PARA AGUA FRIA PREDIAL | UN | 6.77 | MT | 2023-11-01 | MATERIAL | SINAPI
20147 | JOELHO PVC, SOLDAVEL, COM BUCHA DE LATAO, 90 GRAUS, 25 MM X 1/2", PARA AGUA FRIA PREDIAL | UN | 5.57 | MT | 2023-11-01 | MATERIAL | SINAPI
3524 | JOELHO PVC, SOLDAVEL, COM BUCHA DE LATAO, 90 GRAUS, 25 MM X 3/4", PARA AGUA FRIA PREDIAL | UN | 8.38 | MT | 2023-11-01 | MATERIAL | SINAPI
3532 | JOELHO PVC, SOLDAVEL, COM BUCHA DE LATAO, 90 GRAUS, 32 MM X 3/4", PARA AGUA FRIA PREDIAL | UN | 19.38 | MT | 2023-11-01 | MATERIAL | SINAPI
3528 | JOELHO PVC, SOLDAVEL, PB, 45 GRAUS, DN 100 MM, PARA ESGOTO PREDIAL | UN | 8.99 | MT | 2023-11-01 | MATERIAL | SINAPI
37952 | JOELHO PVC, SOLDAVEL, PB, 45 GRAUS, DN 150 MM, PARA ESGOTO PREDIAL | UN | 64.4 | MT | 2023-11-01 | MATERIAL | SINAPI
37951 | JOELHO PVC, SOLDAVEL, PB, 45 GRAUS, DN 40 MM, PARA ESGOTO PREDIAL | UN | 2.42 | MT | 2023-11-01 | MATERIAL | SINAPI
3518 | JOELHO PVC, SOLDAVEL, PB, 45 GRAUS, DN 50 MM, PARA ESGOTO PREDIAL | UN | 3.72 | MT | 2023-11-01 | MATERIAL | SINAPI
3519 | JOELHO PVC, SOLDAVEL, PB, 45 GRAUS, DN 75 MM, PARA ESGOTO PREDIAL | UN | 7.79 | MT | 2023-11-01 | MATERIAL | SINAPI
3520 | JOELHO PVC, SOLDAVEL, PB, 90 GRAUS, DN 100 MM, PARA ESGOTO PREDIAL | UN | 8.17 | MT | 2023-11-01 | MATERIAL | SINAPI
37950 | JOELHO PVC, SOLDAVEL, PB, 90 GRAUS, DN 150 MM, PARA ESGOTO PREDIAL | UN | 59.29 | MT | 2023-11-01 | MATERIAL | SINAPI
37949 | JOELHO PVC, SOLDAVEL, PB, 90 GRAUS, DN 40 MM, PARA ESGOTO PREDIAL | UN | 2.18 | MT | 2023-11-01 | MATERIAL | SINAPI
3526 | JOELHO PVC, SOLDAVEL, PB, 90 GRAUS, DN 50 MM, PARA ESGOTO PREDIAL | UN | 3.01 | MT | 2023-11-01 | MATERIAL | SINAPI
3509 | JOELHO PVC, SOLDAVEL, PB, 90 GRAUS, DN 75 MM, PARA ESGOTO PREDIAL | UN | 6.84 | MT | 2023-11-01 | MATERIAL | SINAPI
3530 | JOELHO PVC, SOLDAVEL, 90 GRAUS, 110 MM, COR MARROM, PARA AGUA FRIA PREDIAL | UN | 215.13 | MT | 2023-11-01 | MATERIAL | SINAPI
3542 | JOELHO PVC, SOLDAVEL, 90 GRAUS, 20 MM, COR MARROM, PARA AGUA FRIA PREDIAL | UN | 0.62 | MT | 2023-11-01 | MATERIAL | SINAPI
3529 | JOELHO PVC, SOLDAVEL, 90 GRAUS, 25 MM, COR MARROM, PARA AGUA FRIA PREDIAL | UN | 0.76 | MT | 2023-11-01 | MATERIAL | SINAPI
3536 | JOELHO PVC, SOLDAVEL, 90 GRAUS, 32 MM, COR MARROM, PARA AGUA FRIA PREDIAL | UN | 2.52 | MT | 2023-11-01 | MATERIAL | SINAPI
3535 | JOELHO PVC, SOLDAVEL, 90 GRAUS, 40 MM, COR MARROM, PARA AGUA FRIA PREDIAL | UN | 6.14 | MT | 2023-11-01 | MATERIAL | SINAPI
3540 | JOELHO PVC, SOLDAVEL, 90 GRAUS, 50 MM, COR MARROM, PARA AGUA FRIA PREDIAL | UN | 5.19 | MT | 2023-11-01 | MATERIAL | SINAPI
3539 | JOELHO PVC, SOLDAVEL, 90 GRAUS, 60 MM, COR MARROM, PARA AGUA FRIA PREDIAL | UN | 30.11 | MT | 2023-11-01 | MATERIAL | SINAPI
3513 | JOELHO PVC, SOLDAVEL, 90 GRAUS, 85 MM, COR MARROM, PARA AGUA FRIA PREDIAL | UN | 106.17 | MT | 2023-11-01 | MATERIAL | SINAPI
3510 | JOELHO PVC, 90 GRAUS, ROSCAVEL, 1 1/4", COR BRANCA, AGUA FRIA PREDIAL | UN | 13.11 | MT | 2023-11-01 | MATERIAL | SINAPI
38913 | JOELHO/COTOVELO 90 GRAUS, METALICO, PARA CONEXAO COM ANEL DESLIZANTE, DN 16 MM, EM TUBO PEX PARA INST. AGUA QUENTE/FRIA | UN | 9.42 | MT | 2023-11-01 | MATERIAL | SINAPI
38914 | JOELHO/COTOVELO 90 GRAUS, METALICO, PARA CONEXAO COM ANEL DESLIZANTE, DN 20 MM, EM TUBO PEX PARA INST. AGUA QUENTE/FRIA | UN | 11.57 | MT | 2023-11-01 | MATERIAL | SINAPI
38915 | JOELHO/COTOVELO 90 GRAUS, METALICO, PARA CONEXAO COM ANEL DESLIZANTE, DN 25 MM, EM TUBO PEX PARA INST. AGUA QUENTE/FRIA | UN | 22.29 | MT | 2023-11-01 | MATERIAL | SINAPI
38916 | JOELHO/COTOVELO 90 GRAUS, METALICO, PARA CONEXAO COM ANEL DESLIZANTE, DN 32 MM, EM TUBO PEX PARA INST. AGUA QUENTE/FRIA | UN | 30.85 | MT | 2023-11-01 | MATERIAL | SINAPI
39300 | JOELHO/COTOVELO 90 GRAUS, PLASTICO, PARA CONEXAO COM CRIMPAGEM, DN 16 MM, EM TUBO PEX PARA INST. AGUA QUENTE/FRIA | UN | 8.41 | MT | 2023-11-01 | MATERIAL | SINAPI
39301 | JOELHO/COTOVELO 90 GRAUS, PLASTICO, PARA CONEXAO COM CRIMPAGEM, DN 20 MM, EM TUBO PEX PARA INST. AGUA QUENTE/FRIA | UN | 11.26 | MT | 2023-11-01 | MATERIAL | SINAPI
39302 | JOELHO/COTOVELO 90 GRAUS, PLASTICO, PARA CONEXAO COM CRIMPAGEM, DN 25 MM, EM TUBO PEX PARA INST. AGUA QUENTE/FRIA | UN | 20.47 | MT | 2023-11-01 | MATERIAL | SINAPI
38923 | JOELHO/COTOVELO 90 GRAUS, ROSCA FEMEA TERMINAL, METALICO, PARA CONEXAO COM ANEL DESLIZANTE, DN 16 MM X 1/2", EM TUBO PEX PARA INST. AGUA QUENTE/FRIA | UN | 10.08 | MT | 2023-11-01 | MATERIAL | SINAPI
38925 | JOELHO/COTOVELO 90 GRAUS, ROSCA FEMEA TERMINAL, METALICO, PARA CONEXAO COM ANEL DESLIZANTE, DN 20 MM X 1/2", EM TUBO PEX PARA INST. AGUA QUENTE/FRIA | UN | 11.7 | MT | 2023-11-01 | MATERIAL | SINAPI
38926 | JOELHO/COTOVELO 90 GRAUS, ROSCA FEMEA TERMINAL, METALICO, PARA CONEXAO COM ANEL DESLIZANTE, DN 20 MM X 3/4", EM TUBO PEX PARA INST. AGUA QUENTE/FRIA | UN | 13.87 | MT | 2023-11-01 | MATERIAL | SINAPI
38927 | JOELHO/COTOVELO 90 GRAUS, ROSCA FEMEA TERMINAL, METALICO, PARA CONEXAO COM ANEL DESLIZANTE, DN 25 MM X 3/4", EM TUBO PEX PARA INST. AGUA QUENTE/FRIA | UN | 17.52 | MT | 2023-11-01 | MATERIAL | SINAPI
39304 | JOELHO/COTOVELO 90 GRAUS, ROSCA FEMEA TERMINAL, PLASTICO, PARA CONEXAO COM CRIMPAGEM, DN 16 MM X 1/2", EM TUBO PEX PARA INST. AGUA QUENTE/FRIA | UN | 9.95 | MT | 2023-11-01 | MATERIAL | SINAPI
39305 | JOELHO/COTOVELO 90 GRAUS, ROSCA FEMEA TERMINAL, PLASTICO, PARA CONEXAO COM CRIMPAGEM, DN 20 MM X 1/2", EM TUBO PEX PARA INST. AGUA QUENTE/FRIA | UN | 10.91 | MT | 2023-11-01 | MATERIAL | SINAPI
39306 | JOELHO/COTOVELO 90 GRAUS, ROSCA FEMEA TERMINAL, PLASTICO, PARA CONEXAO COM CRIMPAGEM, DN 20 MM X 3/4", EM TUBO PEX PARA INST. AGUA QUENTE/FRIA | UN | 14.67 | MT | 2023-11-01 | MATERIAL | SINAPI
38928 | JOELHO/COTOVELO 90 GRAUS, ROSCA FEMEA TERMINAL, PLASTICO, PARA CONEXAO COM CRIMPAGEM, DN 25 MM X 1/2", EM TUBO PEX PARA INST. AGUA QUENTE/FRIA | UN | 19.39 | MT | 2023-11-01 | MATERIAL | SINAPI
38941 | JOELHO/COTOVELO, ROSCA FEMEA MOVEL, METALICO, PARA CONEXAO COM ANEL DESLIZANTE, DN 20 MM X 3/4", EM TUBO PEX PARA INST. AGUA QUENTE/FRIA | UN | 15.2 | MT | 2023-11-01 | MATERIAL | SINAPI
38917 | JOELHO/COTOVELO, ROSCA FEMEA, COM BASE FIXA, METALICO, PARA CONEXAO COM ANEL DESLIZANTE, DN 16 MM X 1/2", EM TUBO PEX PARA INST. AGUA QUENTE/FRIA | UN | 10.84 | MT | 2023-11-01 | MATERIAL | SINAPI
38919 | JOELHO/COTOVELO, ROSCA FEMEA, COM BASE FIXA, METALICO, PARA CONEXAO COM ANEL DESLIZANTE, DN 20 MM X 1/2", EM TUBO PEX PARA INST. AGUA QUENTE/FRIA | UN | 12.72 | MT | 2023-11-01 | MATERIAL | SINAPI
38922 | JOELHO/COTOVELO, ROSCA FEMEA, COM BASE FIXA, METALICO, PARA CONEXAO COM ANEL DESLIZANTE, DN 25 MM X 3/4", EM TUBO PEX PARA INST. AGUA QUENTE/FRIA | UN | 17.07 | MT | 2023-11-01 | MATERIAL | SINAPI
20151 | JOELHO, PVC SERIE R, 45 GRAUS, DN 100 MM, PARA ESGOTO PREDIAL | UN | 20.08 | MT | 2023-11-01 | MATERIAL | SINAPI
20152 | JOELHO, PVC SERIE R, 45 GRAUS, DN 150 MM, PARA ESGOTO PREDIAL | UN | 72.67 | MT | 2023-11-01 | MATERIAL | SINAPI
20148 | JOELHO, PVC SERIE R, 45 GRAUS, DN 40 MM, PARA ESGOTO PREDIAL | UN | 3.95 | MT | 2023-11-01 | MATERIAL | SINAPI
20149 | JOELHO, PVC SERIE R, 45 GRAUS, DN 50 MM, PARA ESGOTO PREDIAL | UN | 6.59 | MT | 2023-11-01 | MATERIAL | SINAPI
20150 | JOELHO, PVC SERIE R, 45 GRAUS, DN 75 MM, PARA ESGOTO PREDIAL | UN | 17 | MT | 2023-11-01 | MATERIAL | SINAPI
20157 | JOELHO, PVC SERIE R, 90 GRAUS, DN 100 MM, PARA ESGOTO PREDIAL | UN | 19.08 | MT | 2023-11-01 | MATERIAL | SINAPI
20158 | JOELHO, PVC SERIE R, 90 GRAUS, DN 150 MM, PARA ESGOTO PREDIAL | UN | 75.76 | MT | 2023-11-01 | MATERIAL | SINAPI
20154 | JOELHO, PVC SERIE R, 90 GRAUS, DN 40 MM, PARA ESGOTO PREDIAL | UN | 3.86 | MT | 2023-11-01 | MATERIAL | SINAPI
20155 | JOELHO, PVC SERIE R, 90 GRAUS, DN 50 MM, PARA ESGOTO PREDIAL | UN | 5.89 | MT | 2023-11-01 | MATERIAL | SINAPI
20156 | JOELHO, PVC SERIE R, 90 GRAUS, DN 75 MM, PARA ESGOTO PREDIAL | UN | 16.55 | MT | 2023-11-01 | MATERIAL | SINAPI
3499 | JOELHO, PVC SOLDAVEL, 45 GRAUS, 20 MM, COR MARROM, PARA AGUA FRIA PREDIAL | UN | 1.18 | MT | 2023-11-01 | MATERIAL | SINAPI
3500 | JOELHO, PVC SOLDAVEL, 45 GRAUS, 25 MM, COR MARROM, PARA AGUA FRIA PREDIAL | UN | 1.56 | MT | 2023-11-01 | MATERIAL | SINAPI
3501 | JOELHO, PVC SOLDAVEL, 45 GRAUS, 32 MM, COR MARROM, PARA AGUA FRIA PREDIAL | UN | 4.31 | MT | 2023-11-01 | MATERIAL | SINAPI
3502 | JOELHO, PVC SOLDAVEL, 45 GRAUS, 40 MM, COR MARROM, PARA AGUA FRIA PREDIAL | UN | 6.2 | MT | 2023-11-01 | MATERIAL | SINAPI
3503 | JOELHO, PVC SOLDAVEL, 45 GRAUS, 50 MM, COR MARROM, PARA AGUA FRIA PREDIAL | UN | 7.79 | MT | 2023-11-01 | MATERIAL | SINAPI
3477 | JOELHO, PVC SOLDAVEL, 45 GRAUS, 60 MM, COR MARROM, PARA AGUA FRIA PREDIAL | UN | 28.29 | MT | 2023-11-01 | MATERIAL | SINAPI
3478 | JOELHO, PVC SOLDAVEL, 45 GRAUS, 75 MM, COR MARROM, PARA AGUA FRIA PREDIAL | UN | 67.84 | MT | 2023-11-01 | MATERIAL | SINAPI
3525 | JOELHO, PVC SOLDAVEL, 45 GRAUS, 85 MM, COR MARROM, PARA AGUA FRIA PREDIAL | UN | 83.72 | MT | 2023-11-01 | MATERIAL | SINAPI
3511 | JOELHO, PVC SOLDAVEL, 90 GRAUS, 75 MM, COR MARROM, PARA AGUA FRIA PREDIAL | UN | 88.8 | MT | 2023-11-01 | MATERIAL | SINAPI
12032 | JOGO DE TRANQUETA E ROSETA QUADRADA DE SOBREPOR SEM FUROS, EM LATAO CROMADO, *50 X 50* MM, PARA FECHADURA DE PORTA DE BANHEIRO | JG | 65.1 | MT | 2023-11-01 | MATERIAL | SINAPI
12030 | JOGO DE TRANQUETA E ROSETA REDONDA DE SOBREPOR SEM FUROS, EM LATAO CROMADO, DIAMETRO *50* MM, PARA FECHADURA DE PORTA DE BANHEIRO | JG | 61.17 | MT | 2023-11-01 | MATERIAL | SINAPI
10908 | JUNCAO DE REDUCAO INVERTIDA, PVC SOLDAVEL, 100 X 50 MM, SERIE NORMAL PARA ESGOTO PREDIAL | UN | 18.75 | MT | 2023-11-01 | MATERIAL | SINAPI
10909 | JUNCAO DE REDUCAO INVERTIDA, PVC SOLDAVEL, 100 X 75 MM, SERIE NORMAL PARA ESGOTO PREDIAL | UN | 21.81 | MT | 2023-11-01 | MATERIAL | SINAPI
3669 | JUNCAO DE REDUCAO INVERTIDA, PVC SOLDAVEL, 75 X 50 MM, SERIE NORMAL PARA ESGOTO PREDIAL | UN | 13.4 | MT | 2023-11-01 | MATERIAL | SINAPI
20139 | JUNCAO DUPLA, PVC SERIE R, DN 100 X 100 X 100 MM, PARA ESGOTO PREDIAL | UN | 115.26 | MT | 2023-11-01 | MATERIAL | SINAPI
3668 | JUNCAO DUPLA, PVC SOLDAVEL, DN 100 X 100 X 100 MM , SERIE NORMAL PARA ESGOTO PREDIAL | UN | 41.17 | MT | 2023-11-01 | MATERIAL | SINAPI
10911 | JUNCAO INVERTIDA, PVC SOLDAVEL, 75 X 75 MM, SERIE NORMAL PARA ESGOTO PREDIAL | UN | 18.05 | MT | 2023-11-01 | MATERIAL | SINAPI
3659 | JUNCAO SIMPLES DE REDUCAO, PVC, DN 100 X 50 MM, SERIE NORMAL PARA ESGOTO PREDIAL | UN | 18.39 | MT | 2023-11-01 | MATERIAL | SINAPI
3660 | JUNCAO SIMPLES DE REDUCAO, PVC, DN 100 X 75 MM, SERIE NORMAL PARA ESGOTO PREDIAL | UN | 23.78 | MT | 2023-11-01 | MATERIAL | SINAPI
20144 | JUNCAO SIMPLES, PVC SERIE R, DN 100 X 100 MM, PARA ESGOTO PREDIAL | UN | 53.25 | MT | 2023-11-01 | MATERIAL | SINAPI
20143 | JUNCAO SIMPLES, PVC SERIE R, DN 100 X 75 MM, PARA ESGOTO PREDIAL | UN | 68.13 | MT | 2023-11-01 | MATERIAL | SINAPI
20145 | JUNCAO SIMPLES, PVC SERIE R, DN 150 X 100 MM, PARA ESGOTO PREDIAL | UN | 131.42 | MT | 2023-11-01 | MATERIAL | SINAPI
20146 | JUNCAO SIMPLES, PVC SERIE R, DN 150 X 150 MM, PARA ESGOTO PREDIAL | UN | 179.66 | MT | 2023-11-01 | MATERIAL | SINAPI
20140 | JUNCAO SIMPLES, PVC SERIE R, DN 40 X 40 MM, PARA ESGOTO PREDIAL | UN | 8.42 | MT | 2023-11-01 | MATERIAL | SINAPI
20141 | JUNCAO SIMPLES, PVC SERIE R, DN 50 X 50 MM, PARA ESGOTO PREDIAL | UN | 20.64 | MT | 2023-11-01 | MATERIAL | SINAPI
20142 | JUNCAO SIMPLES, PVC SERIE R, DN 75 X 75 MM, PARA ESGOTO PREDIAL | UN | 36.31 | MT | 2023-11-01 | MATERIAL | SINAPI
3670 | JUNCAO SIMPLES, PVC, 45 GRAUS, DN 100 X 100 MM, SERIE NORMAL PARA ESGOTO PREDIAL | UN | 23.61 | MT | 2023-11-01 | MATERIAL | SINAPI
3666 | JUNCAO SIMPLES, PVC, 45 GRAUS, DN 40 X 40 MM, SERIE NORMAL PARA ESGOTO PREDIAL | UN | 3.71 | MT | 2023-11-01 | MATERIAL | SINAPI
3662 | JUNCAO SIMPLES, PVC, 45 GRAUS, DN 50 X 50 MM, SERIE NORMAL PARA ESGOTO PREDIAL | UN | 9.69 | MT | 2023-11-01 | MATERIAL | SINAPI
3658 | JUNCAO SIMPLES, PVC, 45 GRAUS, DN 75 X 75 MM, SERIE NORMAL PARA ESGOTO PREDIAL | UN | 18.36 | MT | 2023-11-01 | MATERIAL | SINAPI
14157 | JUNCAO 2 GARRAS PARA FITA PERFURADA | UN | 1.22 | MT | 2023-11-01 | MATERIAL | SINAPI
42696 | JUNCAO, PVC, 45 GRAUS, JE, BBB, DN 150 MM, PARA TUBO CORRUGADO E/OU LISO, REDE COLETORA DE ESGOTO | UN | 145.58 | MT | 2023-11-01 | MATERIAL | SINAPI
39875 | JUNTA DE EXPANSAO BRONZE/LATAO (REF 900), PONTA X PONTA, 35 MM | UN | 605.28 | MT | 2023-11-01 | MATERIAL | SINAPI
39876 | JUNTA DE EXPANSAO BRONZE/LATAO (REF 900), PONTA X PONTA, 42 MM | UN | 757.8 | MT | 2023-11-01 | MATERIAL | SINAPI
39877 | JUNTA DE EXPANSAO BRONZE/LATAO (REF 900), PONTA X PONTA, 54 MM | UN | 1051.04 | MT | 2023-11-01 | MATERIAL | SINAPI
39878 | JUNTA DE EXPANSAO BRONZE/LATAO (REF 900), PONTA X PONTA, 66 MM | UN | 1388.25 | MT | 2023-11-01 | MATERIAL | SINAPI
39872 | JUNTA DE EXPANSAO DE COBRE (REF 900), PONTA X PONTA, 15 MM | UN | 415.08 | MT | 2023-11-01 | MATERIAL | SINAPI
39873 | JUNTA DE EXPANSAO DE COBRE (REF 900), PONTA X PONTA, 22 MM | UN | 481.47 | MT | 2023-11-01 | MATERIAL | SINAPI
39874 | JUNTA DE EXPANSAO DE COBRE (REF 900), PONTA X PONTA, 28 MM | UN | 528.83 | MT | 2023-11-01 | MATERIAL | SINAPI
3674 | JUNTA DILATACAO ELASTICA PARA CONCRETO (FUGENBAND) O-12, ATE 5 MCA | M | 86.56 | MT | 2023-11-01 | MATERIAL | SINAPI
3681 | JUNTA DILATACAO ELASTICA PARA CONCRETO (FUGENBAND) O-22, ATE 30 MCA | M | 128.78 | MT | 2023-11-01 | MATERIAL | SINAPI
3676 | JUNTA DILATACAO ELASTICA PARA CONCRETO (FUGENBAND) O-35/10, ATE 100 MCA | M | 484.67 | MT | 2023-11-01 | MATERIAL | SINAPI
3679 | JUNTA DILATACAO ELASTICA PARA CONCRETO (FUGENBAND) O-35/6, ATE 100 MCA | M | 400.97 | MT | 2023-11-01 | MATERIAL | SINAPI
3672 | JUNTA PLASTICA DE DILATACAO PARA PISOS, COR CINZA, 10 X 4,5 MM (ALTURA X ESPESSURA) | M | 1.36 | MT | 2023-11-01 | MATERIAL | SINAPI
3671 | JUNTA PLASTICA DE DILATACAO PARA PISOS, COR CINZA, 17 X 3 MM (ALTURA X ESPESSURA) | M | 1.29 | MT | 2023-11-01 | MATERIAL | SINAPI
3673 | JUNTA PLASTICA DE DILATACAO PARA PISOS, COR CINZA, 27 X 3 MM (ALTURA X ESPESSURA) | M | 2.02 | MT | 2023-11-01 | MATERIAL | SINAPI
38394 | KIT ACESSORIOS PARA COMPRESSOR DE AR, 5 PECAS (PISTOLAS PINTURA, LIMPEZA E PULVERIZACAO, CALIBRADOR E MANGUEIRA) | UN | 424.72 | MT | 2023-11-01 | MATERIAL | SINAPI
3729 | KIT CAVALETE, PVC, COM REGISTRO, PARA HIDROMETRO, BITOLAS 1/2" OU 3/4" - COMPLETO | UN | 144.25 | MT | 2023-11-01 | MATERIAL | SINAPI
39357 | KIT CHASSI COZINHA, CUBA SIMPLES SEM MAQUINA LAVAR LOUCA, INSTAL. PEX, QUADRO METALICO C/ TRAVESSA C/ FURO P/ESGOTO DN 50 MM E FUROS SUPERIORES P/AGUA, *340* X *650* MM (L X H), P/ CONEXAO COM ANEL DESLIZANTE (CONJUNTO COMPLETO) | UN | 52.21 | MT | 2023-11-01 | MATERIAL | SINAPI
39358 | KIT CHASSI COZINHA, CUBA SIMPLES SEM MAQUINA LAVAR LOUCA, INSTAL. PEX, QUADRO METALICO C/ TRAVESSA COM FURO P/ESGOTO DN 50 MM E FUROS SUPERIORES P/AGUA, *340* X *650* MM (L X H), P/ CONEXAO COM CRIMPAGEM (CONJUNTO COMPLETO) | UN | 52.21 | MT | 2023-11-01 | MATERIAL | SINAPI
39355 | KIT CHASSI TANQUE E MAQUINA LAVAR ROUPA, INSTAL. PEX, QUADRO METALICO C/ TRAVESSA C/ FURO P/ ESGOTO DN 50 MM, FURO LATERAL P/ MAQUINA E FUROS SUPERIORES P/ AGUA, *344* X *442* MM (L X H), P/ CONEXAO COM ANEL DESLIZANTE (CONJUNTO COMPLETO) | UN | 76.07 | MT | 2023-11-01 | MATERIAL | SINAPI
39356 | KIT CHASSI TANQUE E MAQUINA LAVAR ROUPA, INSTAL. PEX, QUADRO METALICO C/ TRAVESSA C/ FURO P/ ESGOTO DN 50 MM, FURO LATERAL P/MAQUINA E FUROS SUPERIORES P/AGUA, *344* X *442* MM (L X H), P/ CONEXAO COM CRIMPAGEM (CONJUNTO COMPLETO) | UN | 72.6 | MT | 2023-11-01 | MATERIAL | SINAPI
39353 | KIT CHUVEIRO, INSTAL. PEX, QUADRO METALICO C/ 2 TRAVESSAS, SUPERIOR C/ ESPERA P/ CHUVEIRO, INFERIOR C/ 2 REGISTROS DE PRESSAO 1/2 ", *390* X *900* MM (L X H), CONEXAO COM ANEL DESLIZANTE (CONJUNTO COMPLETO) | UN | 166.66 | MT | 2023-11-01 | MATERIAL | SINAPI
39354 | KIT CHUVEIRO, INSTAL. PEX, QUADRO METALICO C/2 TRAVESSAS, SUPERIOR C/ ESPERA P/ CHUVEIRO E INFERIOR C/2 REGISTROS DE PRESSAO 1/2 ", *390* X *900* MM (L X H), CONEXAO COM CRIMPAGEM (CONJUNTO COMPLETO) | UN | 351.63 | MT | 2023-11-01 | MATERIAL | SINAPI
39398 | KIT DE ACESSORIOS PARA BANHEIRO EM METAL CROMADO, 5 PECAS | UN | 75.61 | MT | 2023-11-01 | MATERIAL | SINAPI
13343 | KIT DE MATERIAIS PARA BRACADEIRA PARA FIXACAO EM POSTE CIRCULAR, CONTEM TRES FIXADORES E UM ROLO DE FITA DE 3 M EM ACO CARBONO | UN | 48.22 | MT | 2023-11-01 | MATERIAL | SINAPI
12118 | KIT DE PROTECAO ARSTOP PARA AR CONDICIONADO, TOMADA PADRAO 2P+T 20 A, COM DISJUNTOR UNIPOLAR DIN 20A | UN | 21.54 | MT | 2023-11-01 | MATERIAL | SINAPI
39482 | KIT PORTA PRONTA DE MADEIRA, FOLHA LEVE (NBR 15930) DE 600 X 2100 MM OU 700 X 2100 MM, DE 35 MM A 40 MM DE ESPESSURA, COM MARCO EM ACO, NUCLEO COLMEIA, CAPA LISA EM HDF, ACABAMENTO MELAMINICO BRANCO (INCLUI MARCO, ALIZARES, DOBRADICAS E FECHADURA) | UN | 776.34 | MT | 2023-11-01 | MATERIAL | SINAPI
39486 | KIT PORTA PRONTA DE MADEIRA, FOLHA LEVE (NBR 15930) DE 600 X 2100 MM OU 700 X 2100 MM, DE 35 MM A 40 MM DE ESPESSURA, NUCLEO COLMEIA, ESTRUTURA USINADA PARA FECHADURA, CAPA LISA EM HDF, ACABAMENTO EM PRIMER PARA PINTURA (INCLUI MARCO, ALIZARES E DOBRADICAS) | UN | 633.61 | MT | 2023-11-01 | MATERIAL | SINAPI
39484 | KIT PORTA PRONTA DE MADEIRA, FOLHA LEVE (NBR 15930) DE 800 X 2100 MM, DE 35 MM A 40 MM DE ESPESSURA, COM MARCO EM ACO, NUCLEO COLMEIA, CAPA LISA EM HDF, ACABAMENTO MELAMINICO BRANCO (INCLUI MARCO, ALIZARES, DOBRADICAS E FECHADURA) | UN | 776.34 | MT | 2023-11-01 | MATERIAL | SINAPI
39488 | KIT PORTA PRONTA DE MADEIRA, FOLHA LEVE (NBR 15930) DE 800 X 2100 MM, DE 35 MM A 40 MM DE ESPESSURA, NUCLEO COLMEIA, ESTRUTURA USINADA PARA FECHADURA, CAPA LISA EM HDF, ACABAMENTO EM PRIMER PARA PINTURA (INCLUI MARCO, ALIZARES E DOBRADICAS) | UN | 643.98 | MT | 2023-11-01 | MATERIAL | SINAPI
39485 | KIT PORTA PRONTA DE MADEIRA, FOLHA LEVE (NBR 15930) DE 900 X 2100 MM, DE 35 MM A 40 MM DE ESPESSURA, COM MARCO EM ACO, NUCLEO COLMEIA, CAPA LISA EM HDF, ACABAMENTO MELAMINICO BRANCO (INCLUI MARCO, ALIZARES, DOBRADICAS E FECHADURA) | UN | 776.34 | MT | 2023-11-01 | MATERIAL | SINAPI
39489 | KIT PORTA PRONTA DE MADEIRA, FOLHA LEVE (NBR 15930) DE 900 X 2100 MM, DE 35 MM A 40 MM DE ESPESSURA, NUCLEO COLMEIA, ESTRUTURA USINADA PARA FECHADURA, CAPA LISA EM HDF, ACABAMENTO EM PRIMER PARA PINTURA (INCLUI MARCO, ALIZARES E DOBRADICAS) | UN | 654.9 | MT | 2023-11-01 | MATERIAL | SINAPI
39490 | KIT PORTA PRONTA DE MADEIRA, FOLHA MEDIA (NBR 15930) DE 600 X 2100 MM OU 700 X 2100 MM, DE 35 MM A 40 MM DE ESPESSURA, NUCLEO SEMI-SOLIDO (SARRAFEADO), ESTRUTURA USINADA PARA FECHADURA, CAPA LISA EM HDF, ACABAMENTO MELAMINICO BRANCO (INCLUI MARCO, ALIZARES E DOBRADICAS) | UN | 975.88 | MT | 2023-11-01 | MATERIAL | SINAPI
39494 | KIT PORTA PRONTA DE MADEIRA, FOLHA MEDIA (NBR 15930) DE 600 X 2100 MM, DE 35 MM A 40 MM DE ESPESSURA, NUCLEO SEMI-SOLIDO (SARRAFEADO), ESTRUTURA USINADA PARA FECHADURA, CAPA LISA EM HDF, ACABAMENTO EM PRIMER PARA PINTURA (INCLUI MARCO, ALIZARES E DOBRADICAS) | UN | 700.76 | MT | 2023-11-01 | MATERIAL | SINAPI
39495 | KIT PORTA PRONTA DE MADEIRA, FOLHA MEDIA (NBR 15930) DE 700 X 2100 MM, DE 35 MM A 40 MM DE ESPESSURA, NUCLEO SEMI-SOLIDO (SARRAFEADO), ESTRUTURA USINADA PARA FECHADURA, CAPA LISA EM HDF, ACABAMENTO EM PRIMER PARA PINTURA (INCLUI MARCO, ALIZARES E DOBRADICAS) | UN | 789.67 | MT | 2023-11-01 | MATERIAL | SINAPI
39496 | KIT PORTA PRONTA DE MADEIRA, FOLHA MEDIA (NBR 15930) DE 800 X 2100 MM, DE 35 MM A 40 MM DE ESPESSURA, NUCLEO SEMI-SOLIDO (SARRAFEADO), ESTRUTURA USINADA PARA FECHADURA, CAPA LISA EM HDF, ACABAMENTO EM PRIMER PARA PINTURA (INCLUI MARCO, ALIZARES E DOBRADICAS) | UN | 868.63 | MT | 2023-11-01 | MATERIAL | SINAPI
39492 | KIT PORTA PRONTA DE MADEIRA, FOLHA MEDIA (NBR 15930) DE 800 X 2100 MM, DE 35 MM A 40 MM DE ESPESSURA, NUCLEO SEMI-SOLIDO (SARRAFEADO), ESTRUTURA USINADA PARA FECHADURA, CAPA LISA EM HDF, ACABAMENTO MELAMINICO BRANCO (INCLUI MARCO, ALIZARES E DOBRADICAS) | UN | 1005.64 | MT | 2023-11-01 | MATERIAL | SINAPI
39497 | KIT PORTA PRONTA DE MADEIRA, FOLHA MEDIA (NBR 15930) DE 900 X 2100 MM, DE 35 MM A 40 MM DE ESPESSURA, NUCLEO SEMI-SOLIDO (SARRAFEADO), ESTRUTURA USINADA PARA FECHADURA, CAPA LISA EM HDF, ACABAMENTO EM PRIMER PARA PINTURA (INCLUI MARCO, ALIZARES E DOBRADICAS) | UN | 908.36 | MT | 2023-11-01 | MATERIAL | SINAPI
39493 | KIT PORTA PRONTA DE MADEIRA, FOLHA MEDIA (NBR 15930) DE 900 X 2100 MM, DE 35 MM A 40 MM DE ESPESSURA, NUCLEO SEMI-SOLIDO (SARRAFEADO), ESTRUTURA USINADA PARA FECHADURA, CAPA LISA EM HDF, ACABAMENTO MELAMINICO BRANCO (INCLUI MARCO, ALIZARES E DOBRADICAS) | UN | 1078.64 | MT | 2023-11-01 | MATERIAL | SINAPI
39500 | KIT PORTA PRONTA DE MADEIRA, FOLHA PESADA (NBR 15930) DE 800 X 2100 MM, DE 40 MM A 45 MM DE ESPESSURA, NUCLEO SOLIDO, CAPA LISA EM HDF, ACABAMENTO MELAMINICO BRANCO (INCLUI MARCO, ALIZARES, DOBRADICAS E FECHADURA EXTERNA) | UN | 1176.89 | MT | 2023-11-01 | MATERIAL | SINAPI
39498 | KIT PORTA PRONTA DE MADEIRA, FOLHA PESADA (NBR 15930) DE 800 X 2100 MM, DE 40 MM A 45 MM DE ESPESSURA , NUCLEO SOLIDO, ESTRUTURA USINADA PARA FECHADURA, CAPA LISA EM HDF, ACABAMENTO EM LAMINADO NATURAL COM VERNIZ (INCLUI MARCO, ALIZARES E DOBRADICAS) | UN | 1451.5 | MT | 2023-11-01 | MATERIAL | SINAPI
43628 | KIT PORTA PRONTA DE MADEIRA, FOLHA PESADA (NBR 15930) DE 800 X 2100 MM, DE 40 MM A 45 MM DE ESPESSURA, COM MARCO EM ACO, NUCLEO SOLIDO, CAPA LISA EM HDF, ACABAMENTO MELAMINICO BRANCO (INCLUI MARCO, ALIZARES, DOBRADICAS E FECHADURA) | UN | 1144.09 | MT | 2023-11-01 | MATERIAL | SINAPI
39501 | KIT PORTA PRONTA DE MADEIRA, FOLHA PESADA (NBR 15930) DE 900 X 2100 MM, DE 40 MM A 45 MM DE ESPESSURA, NUCLEO SOLIDO, CAPA LISA EM HDF, ACABAMENTO MELAMINICO BRANCO (INCLUI MARCO, ALIZARES, DOBRADICAS E FECHADURA EXTERNA) | UN | 1208.76 | MT | 2023-11-01 | MATERIAL | SINAPI
39499 | KIT PORTA PRONTA DE MADEIRA, FOLHA PESADA (NBR 15930) DE 900 X 2100 MM, DE 40 MM A 45 MM DE ESPESSURA , NUCLEO SOLIDO, ESTRUTURA USINADA PARA FECHADURA, CAPA LISA EM HDF, ACABAMENTO EM LAMINADO NATURAL COM VERNIZ (INCLUI MARCO, ALIZARES E DOBRADICAS) | UN | 1472.11 | MT | 2023-11-01 | MATERIAL | SINAPI
43621 | KIT PORTA PRONTA DE MADEIRA, FOLHA PESADA (NBR 15930) DE 900 X 2100 MM, DE 40 MM A 45 MM DE ESPESSURA, COM MARCO EM ACO, NUCLEO SOLIDO, CAPA LISA EM HDF, ACABAMENTO MELAMINICO BRANCO (INCLUI MARCO, ALIZARES, DOBRADICAS E FECHADURA) | UN | 1215.59 | MT | 2023-11-01 | MATERIAL | SINAPI
3733 | LADRILHO HIDRAULICO, *20 x 20* CM, E= 2 CM, PADRAO COPACABANA, 2 CORES (PRETO E BRANCO) | M2 | 70.02 | MT | 2023-11-01 | MATERIAL | SINAPI
3731 | LADRILHO HIDRAULICO, *20 X 20* CM, E= 2 CM, DADOS, COR NATURAL | M2 | 65 | MT | 2023-11-01 | MATERIAL | SINAPI
38137 | LADRILHO HIDRAULICO, *20 X 20* CM, E= 2 CM, RAMPA, NATURAL | M2 | 65.38 | MT | 2023-11-01 | MATERIAL | SINAPI
38135 | LADRILHO HIDRAULICO, *20 X 20* CM, E= 2 CM, TATIL ALERTA OU DIRECIONAL, AMARELO | M2 | 82.88 | MT | 2023-11-01 | MATERIAL | SINAPI
38138 | LADRILHO HIDRAULICO, *30 X 30* CM, E= 2 CM, MILANO, NATURAL | M2 | 64.2 | MT | 2023-11-01 | MATERIAL | SINAPI
3736 | LAJE PRE-MOLDADA CONVENCIONAL (LAJOTAS + VIGOTAS) PARA FORRO, UNIDIRECIONAL, SOBRECARGA DE 100 KG/M2, VAO ATE 4,00 M (SEM COLOCACAO) | M2 | 56.7 | MT | 2023-11-01 | MATERIAL | SINAPI
3741 | LAJE PRE-MOLDADA CONVENCIONAL (LAJOTAS + VIGOTAS) PARA FORRO, UNIDIRECIONAL, SOBRECARGA DE 100 KG/M2, VAO ATE 4,50 M (SEM COLOCACAO) | M2 | 59.1 | MT | 2023-11-01 | MATERIAL | SINAPI
3745 | LAJE PRE-MOLDADA CONVENCIONAL (LAJOTAS + VIGOTAS) PARA FORRO, UNIDIRECIONAL, SOBRECARGA 100 KG/M2, VAO ATE 5,00 M (SEM COLOCACAO) | M2 | 63.73 | MT | 2023-11-01 | MATERIAL | SINAPI
3743 | LAJE PRE-MOLDADA CONVENCIONAL (LAJOTAS + VIGOTAS) PARA PISO, UNIDIRECIONAL, SOBRECARGA DE 200 KG/M2, VAO ATE 3,50 M (SEM COLOCACAO) | M2 | 58.89 | MT | 2023-11-01 | MATERIAL | SINAPI
3744 | LAJE PRE-MOLDADA CONVENCIONAL (LAJOTAS + VIGOTAS) PARA PISO, UNIDIRECIONAL, SOBRECARGA DE 200 KG/M2, VAO ATE 4,50 M (SEM COLOCACAO) | M2 | 64.83 | MT | 2023-11-01 | MATERIAL | SINAPI
3739 | LAJE PRE-MOLDADA CONVENCIONAL (LAJOTAS + VIGOTAS) PARA PISO, UNIDIRECIONAL, SOBRECARGA DE 200 KG/M2, VAO ATE 5,00 M (SEM COLOCACAO) | M2 | 68.12 | MT | 2023-11-01 | MATERIAL | SINAPI
3737 | LAJE PRE-MOLDADA CONVENCIONAL (LAJOTAS + VIGOTAS) PARA PISO, UNIDIRECIONAL, SOBRECARGA DE 350 KG/M2, VAO ATE 4,50 M (SEM COLOCACAO) | M2 | 71.42 | MT | 2023-11-01 | MATERIAL | SINAPI
3738 | LAJE PRE-MOLDADA CONVENCIONAL (LAJOTAS + VIGOTAS) PARA PISO, UNIDIRECIONAL, SOBRECARGA DE 350 KG/M2, VAO ATE 5,00 M (SEM COLOCACAO) | M2 | 82.41 | MT | 2023-11-01 | MATERIAL | SINAPI
3747 | LAJE PRE-MOLDADA CONVENCIONAL (LAJOTAS + VIGOTAS) PARA PISO, UNIDIRECIONAL, SOBRECARGA 350 KG/M2 VAO ATE 3,50 M (SEM COLOCACAO) | M2 | 64.83 | MT | 2023-11-01 | MATERIAL | SINAPI
11649 | LAJE PRE-MOLDADA DE TRANSICAO EXCENTRICA EM CONCRETO ARMADO, DN 1200 MM, FURO CIRCULAR DN 600 MM, ESPESSURA 12 CM | UN | 470.3 | MT | 2023-11-01 | MATERIAL | SINAPI
11650 | LAJE PRE-MOLDADA DE TRANSICAO EXCENTRICA EM CONCRETO ARMADO, DN 1500 MM, FURO CIRCULAR DN 530 MM, ESPESSURA 15 CM | UN | 801.6 | MT | 2023-11-01 | MATERIAL | SINAPI
3742 | LAJE PRE-MOLDADA TRELICADA (LAJOTAS + VIGOTAS) PARA FORRO, UNIDIRECIONAL, SOBRECARGA DE 100 KG/M2, VAO ATE 6,00 M (SEM COLOCACAO) | M2 | 85.48 | MT | 2023-11-01 | MATERIAL | SINAPI
3746 | LAJE PRE-MOLDADA TRELICADA (LAJOTAS + VIGOTAS) PARA PISO, UNIDIRECIONAL, SOBRECARGA DE 200 KG/M2, VAO ATE 6,00 M (SEM COLOCACAO) | M2 | 99.81 | MT | 2023-11-01 | MATERIAL | SINAPI
21106 | LAMBRI EM ALUMINIO, DE APROXIMADAMENTE 0,6 KG/M, COM APROXIMADAMENTE 168,0 MM DE LARGURA, 6,0 MM DE ALTURA E 6,0 M DE EXTENSAO | KG | 34.59 | MT | 2023-11-01 | MATERIAL | SINAPI
39377 | LAMPADA FLUORESCENTE COMPACTA BRANCA 135 W, BASE E40 (127/220 V) | UN | 130.64 | MT | 2023-11-01 | MATERIAL | SINAPI
38191 | LAMPADA FLUORESCENTE COMPACTA 2U BRANCA 15 W, BASE E27 (127/220 V) | UN | 9.72 | MT | 2023-11-01 | MATERIAL | SINAPI
39381 | LAMPADA FLUORESCENTE COMPACTA 2U/3U BRANCA 9/10 W, BASE E27 (127/220 V) | UN | 9.07 | MT | 2023-11-01 | MATERIAL | SINAPI
38780 | LAMPADA FLUORESCENTE COMPACTA 3U BRANCA 20 W, BASE E27 (127/220 V) | UN | 11.1 | MT | 2023-11-01 | MATERIAL | SINAPI
38781 | LAMPADA FLUORESCENTE ESPIRAL BRANCA 45 W, BASE E27 (127/220 V) | UN | 37.47 | MT | 2023-11-01 | MATERIAL | SINAPI
38192 | LAMPADA FLUORESCENTE ESPIRAL BRANCA 65 W, BASE E27 (127/220 V) | UN | 67.8 | MT | 2023-11-01 | MATERIAL | SINAPI
3753 | LAMPADA FLUORESCENTE TUBULAR T10, DE 20 OU 40 W, BIVOLT | UN | 5.93 | MT | 2023-11-01 | MATERIAL | SINAPI
38782 | LAMPADA FLUORESCENTE TUBULAR T5 DE 14 W, BIVOLT | UN | 7.72 | MT | 2023-11-01 | MATERIAL | SINAPI
38778 | LAMPADA FLUORESCENTE TUBULAR T8 DE 16/18 W, BIVOLT | UN | 5.8 | MT | 2023-11-01 | MATERIAL | SINAPI
38779 | LAMPADA FLUORESCENTE TUBULAR T8 DE 32/36 W, BIVOLT | UN | 6.15 | MT | 2023-11-01 | MATERIAL | SINAPI
39388 | LAMPADA LED TIPO DICROICA BIVOLT, LUZ BRANCA, 5 W (BASE GU10) | UN | 6.21 | MT | 2023-11-01 | MATERIAL | SINAPI
39387 | LAMPADA LED TUBULAR BIVOLT 18/20 W, BASE G13 | UN | 9.68 | MT | 2023-11-01 | MATERIAL | SINAPI
39386 | LAMPADA LED TUBULAR BIVOLT 9/10 W, BASE G13 | UN | 6.75 | MT | 2023-11-01 | MATERIAL | SINAPI
38194 | LAMPADA LED 10 W BIVOLT BRANCA, FORMATO TRADICIONAL (BASE E27) | UN | 5.05 | MT | 2023-11-01 | MATERIAL | SINAPI
38193 | LAMPADA LED 6 W BIVOLT BRANCA, FORMATO TRADICIONAL (BASE E27) | UN | 4.39 | MT | 2023-11-01 | MATERIAL | SINAPI
12216 | LAMPADA VAPOR DE SODIO OVOIDE 150 W (BASE E40) | UN | 33.91 | MT | 2023-11-01 | MATERIAL | SINAPI
3757 | LAMPADA VAPOR DE SODIO OVOIDE 250 W (BASE E40) | UN | 39.2 | MT | 2023-11-01 | MATERIAL | SINAPI
3758 | LAMPADA VAPOR DE SODIO OVOIDE 400 W (BASE E40) | UN | 45.71 | MT | 2023-11-01 | MATERIAL | SINAPI
12214 | LAMPADA VAPOR MERCURIO 125 W (BASE E27) | UN | 15.65 | MT | 2023-11-01 | MATERIAL | SINAPI
3749 | LAMPADA VAPOR MERCURIO 250 W (BASE E40) | UN | 27.9 | MT | 2023-11-01 | MATERIAL | SINAPI
3751 | LAMPADA VAPOR MERCURIO 400 W (BASE E40) | UN | 38.07 | MT | 2023-11-01 | MATERIAL | SINAPI
39376 | LAMPADA VAPOR METALICO OVOIDE 150 W, BASE E27/E40 | UN | 32.1 | MT | 2023-11-01 | MATERIAL | SINAPI
3752 | LAMPADA VAPOR METALICO TUBULAR 400 W (BASE E40) | UN | 62.81 | MT | 2023-11-01 | MATERIAL | SINAPI
746 | LAVADORA DE ALTA PRESSAO (LAVA - JATO) PARA AGUA FRIA, PRESSAO DE OPERACAO ENTRE 1400 E 1900 LIB/POL2, VAZAO MAXIMA ENTRE 400 E 700 L/H, POTENCIA DE OPERACAO ENTRE 2,50 E 3,00 CV | UN | 2970 | MT | 2023-11-01 | MATERIAL | SINAPI
20269 | LAVATORIO / CUBA DE EMBUTIR, OVAL, DE LOUCA BRANCA, SEM LADRAO, DIMENSOES *50 X 35* CM (L X C) | UN | 92.65 | MT | 2023-11-01 | MATERIAL | SINAPI
20270 | LAVATORIO / CUBA DE EMBUTIR, OVAL, DE LOUCA COLORIDA, SEM LADRAO, DIMENSOES *50 X 35* CM (L X C) | UN | 102.38 | MT | 2023-11-01 | MATERIAL | SINAPI
11696 | LAVATORIO / CUBA DE SOBREPOR, OVAL PEQUENA, DE LOUCA BRANCA, SEM LADRAO, DIMENSOES *44 X 31* CM (L X C) | UN | 163.89 | MT | 2023-11-01 | MATERIAL | SINAPI
10427 | LAVATORIO / CUBA DE SOBREPOR, RETANGULAR, DE LOUCA BRANCA, COM LADRAO, DIMENSOES *52 X 45* CM (L X C) | UN | 458.63 | MT | 2023-11-01 | MATERIAL | SINAPI
10428 | LAVATORIO / CUBA DE SOBREPOR, RETANGULAR, DE LOUCA COLORIDA, COM LADRAO, DIMENSOES *52 X 45* CM (L X C) | UN | 472.54 | MT | 2023-11-01 | MATERIAL | SINAPI
36521 | LAVATORIO DE CANTO DE LOUCA BRANCA, SUSPENSO (SEM COLUNA), DIMENSOES *40 X 30* CM (L X C) | UN | 147.44 | MT | 2023-11-01 | MATERIAL | SINAPI
36794 | LAVATORIO DE LOUCA BRANCA, COM COLUNA, DIMENSOES *44 X 35* CM (L X C) | UN | 156.96 | MT | 2023-11-01 | MATERIAL | SINAPI
10426 | LAVATORIO DE LOUCA BRANCA, COM COLUNA, DIMENSOES *54 X 44* CM (L X C) | UN | 175.76 | MT | 2023-11-01 | MATERIAL | SINAPI
10425 | LAVATORIO DE LOUCA BRANCA, SUSPENSO (SEM COLUNA), DIMENSOES *40 X 30* CM | UN | 89.16 | MT | 2023-11-01 | MATERIAL | SINAPI
10431 | LAVATORIO DE LOUCA COLORIDA, COM COLUNA, DIMENSOES *54 X 44* CM (L X C) | UN | 305.27 | MT | 2023-11-01 | MATERIAL | SINAPI
10429 | LAVATORIO DE LOUCA COLORIDA, SUSPENSO (SEM COLUNA), DIMENSOES *40 X 30* CM (L X C) | UN | 150.6 | MT | 2023-11-01 | MATERIAL | SINAPI
2354 | LEITURISTA OU CADASTRISTA DE REDES DE AGUA E ESGOTO (HORISTA) | H | 14.94 | MT | 2023-11-01 | MATERIAL | SINAPI
40932 | LEITURISTA OU CADASTRISTA DE REDES DE AGUA E ESGOTO (MENSALISTA) | MES | 2637.58 | MT | 2023-11-01 | MATERIAL | SINAPI
10853 | LETRA ACO INOX (AISI 304), CHAPA NUM. 22, RECORTADO, H= 20 CM (SEM RELEVO) | UN | 109.95 | MT | 2023-11-01 | MATERIAL | SINAPI
5093 | LEVANTADOR DE JANELA GUILHOTINA, EM LATAO CROMADO | PAR | 20.69 | MT | 2023-11-01 | MATERIAL | SINAPI
44331 | LIMPA VIDROS COM PULVERIZADOR | L | 44.83 | MT | 2023-11-01 | MATERIAL | SINAPI
37768 | LIMPADORA A SUCCAO, TANQUE 12000 L, BASCULAMENTO HIDRAULICO, BOMBA 12 M3/MIN 95% VACUO (INCLUI MONTAGEM, NAO INCLUI CAMINHAO) | UN | 295000 | MT | 2023-11-01 | MATERIAL | SINAPI
37773 | LIMPADORA DE SUCCAO TANQUE 7000 L, BOMBA 12 M3/MIN 95% VACUO (INCLUI MONTAGEM, NAO INCLUI CAMINHAO) | UN | 250504.73 | MT | 2023-11-01 | MATERIAL | SINAPI
37769 | LIMPADORA DE SUCCAO, TANQUE 11000 L, BOMBA 340 M3/MIN (INCLUI MONTAGEM, NAO INCLUI CAMINHAO) | UN | 419376.48 | MT | 2023-11-01 | MATERIAL | SINAPI
37770 | LIMPADORA DE SUCCAO, TANQUE 5500 L, BOMBA 60M3/MIN, VACUO 500 MBAR (INCLUI MONTAGEM, NAO INCLUI CAMINHAO) | UN | 711748.8 | MT | 2023-11-01 | MATERIAL | SINAPI
38382 | LINHA DE PEDREIRO LISA 100 M | UN | 15.45 | MT | 2023-11-01 | MATERIAL | SINAPI
38383 | LIXA D'AGUA EM FOLHA, GRAO 100 | UN | 2.89 | MT | 2023-11-01 | MATERIAL | SINAPI
3768 | LIXA EM FOLHA PARA FERRO, NUMERO 150 | UN | 3.35 | MT | 2023-11-01 | MATERIAL | SINAPI
3767 | LIXA EM FOLHA PARA PAREDE OU MADEIRA, NUMERO 120, COR VERMELHA | UN | 1.12 | MT | 2023-11-01 | MATERIAL | SINAPI
13192 | LIXADEIRA ELETRICA ANGULAR PARA CONCRETO, POTENCIA 1.400 W, PRATO DIAMANTADO DE 5'' | UN | 6522.5 | MT | 2023-11-01 | MATERIAL | SINAPI
38413 | LIXADEIRA ELETRICA ANGULAR, PARA DISCO DE 7 " (180 MM), POTENCIA DE 2.200 W, *5.000* RPM, 220 V | UN | 1078.73 | MT | 2023-11-01 | MATERIAL | SINAPI
42440 | LIXEIRA DUPLA, COM CAPACIDADE VOLUMETRICA DE 60L*, FABRICADA EM TUBO DE ACO CARBONO, CESTOS EM CHAPA DE ACO E PINTURA NO PROCESSO ELETROSTATICO - PARA ACADEMIA AO AR LIVRE / ACADEMIA DA TERCEIRA IDADE - ATI | UN | 1235.91 | MT | 2023-11-01 | MATERIAL | SINAPI
20193 | LOCACAO DE ANDAIME METALICO TIPO FACHADEIRO, PECAS COM APROXIMADAMENTE 1,20 M DE LARGURA E 2,0 M DE ALTURA, INCLUINDO DIAGONAIS EM X, BARRAS DE LIGACAO, SAPATAS E DEMAIS ITENS NECESSARIOS A MONTAGEM (NAO INCLUI INSTALACAO) | M2XMES | 22.5 | MT | 2023-11-01 | MATERIAL | SINAPI
10527 | LOCACAO DE ANDAIME METALICO TUBULAR DE ENCAIXE, TIPO DE TORRE, CADA PAINEL COM LARGURA DE 1 ATE 1,5 M E ALTURA DE *1,00* M, INCLUINDO DIAGONAL, BARRAS DE LIGACAO, SAPATAS OU RODIZIOS E DEMAIS ITENS NECESSARIOS A MONTAGEM (NAO INCLUI INSTALACAO) | MXMES | 30 | MT | 2023-11-01 | MATERIAL | SINAPI
41805 | LOCACAO DE ANDAIME SUSPENSO OU BALANCIM MANUAL, CAPACIDADE DE CARGA TOTAL DE APROXIMADAMENTE 250 KG/M2, PLATAFORMA DE 1,50 M X 0,80 M (C X L), CABO DE 45 M | MES | 862.5 | MT | 2023-11-01 | MATERIAL | SINAPI
40271 | LOCACAO DE APRUMADOR METALICO DE PILAR, COM ALTURA E ANGULO REGULAVEIS, EXTENSAO DE *1,50* A *2,80* M | UNXMES | 22.96 | MT | 2023-11-01 | MATERIAL | SINAPI
40287 | LOCACAO DE BARRA DE ANCORAGEM DE 0,80 A 1,20 M DE EXTENSAO, COM ROSCA DE 5/8", INCLUINDO PORCA E FLANGE | MES | 8.84 | MT | 2023-11-01 | MATERIAL | SINAPI
4084 | LOCACAO DE BOMBA SUBMERSIVEL PARA DRENAGEM E ESGOTAMENTO, MOTOR ELETRICO TRIFASICO, POTENCIA DE 1 CV, DIAMETRO DE RECALQUE DE 2". FAIXA DE OPERACAO Q=25 M3/H (+ OU - 1 M3/H) E AMT=2 M, Q=12 M3/H (+ OU - 2 M3/H) E AMT = 12 M (+ OU - 2 M) | H | 2.36 | MT | 2023-11-01 | MATERIAL | SINAPI
743 | LOCACAO DE BOMBA SUBMERSIVEL PARA DRENAGEM E ESGOTAMENTO, MOTOR ELETRICO TRIFASICO, POTENCIA DE 2 CV, DIAMETRO DE RECALQUE DE 2", FAIXA DE OPERACAO Q=35 M3/H (+ OU - 3 M3/H) E AMT=2 M, Q=13 M3/H (+ OU - 3 M3/H) E AMT = 17 M (+ OU - 3 M) | H | 2.36 | MT | 2023-11-01 | MATERIAL | SINAPI
40293 | LOCACAO DE BOMBA SUBMERSIVEL PARA DRENAGEM E ESGOTAMENTO, MOTOR ELETRICO TRIFASICO, POTENCIA DE 2 CV, DIAMETRO DE RECALQUE DE 3". FAIXA DE OPERACAO Q=70 M3/H (+ OU - 2 M3/H) E AMT=2 M, Q=9,5 M3/H (+ OU - 3,5 M3/H) E AMT = 10 M (+ OU - 2 M) | H | 2.83 | MT | 2023-11-01 | MATERIAL | SINAPI
40294 | LOCACAO DE BOMBA SUBMERSIVEL PARA DRENAGEM E ESGOTAMENTO, MOTOR ELETRICO TRIFASICO, POTENCIA DE 3 CV, DIAMETRO DE RECALQUE DE 2", FAIXA DE OPERACAO Q=84 M3/H (+ OU - 2,5 M3/H) E AMT=2 M, Q=9,1 M3/H (+ OU - 2 M3/H) E AMT = 12 M (+ OU - 2 M) | H | 2.36 | MT | 2023-11-01 | MATERIAL | SINAPI
4085 | LOCACAO DE BOMBA SUBMERSIVEL PARA DRENAGEM E ESGOTAMENTO, MOTOR ELETRICO TRIFASICO, POTENCIA DE 4 CV, DIAMETRO DE RECALQUE DE 3". FAIXA DE OPERACAO Q=60 M3/H (+ OU - 1 M3/H) E AMT=2 M, Q=11 M3/H (+ OU - 1 M3/H) E AMT = 23 M (+ OU - 1 M) | H | 3.3 | MT | 2023-11-01 | MATERIAL | SINAPI
10779 | LOCACAO DE CONTAINER 2,30 X 4,30 M, ALT. 2,50 M, P/ SANITARIO, C/ 5 BACIAS, 1 LAVATORIO E 4 MICTORIOS (NAO INCLUI MOBILIZACAO/DESMOBILIZACAO) | MES | 1112.5 | MT | 2023-11-01 | MATERIAL | SINAPI
10777 | LOCACAO DE CONTAINER 2,30 X 4,30 M, ALT. 2,50 M, PARA SANITARIO, COM 3 BACIAS, 4 CHUVEIROS, 1 LAVATORIO E 1 MICTORIO (NAO INCLUI MOBILIZACAO/DESMOBILIZACAO) | MES | 1010.52 | MT | 2023-11-01 | MATERIAL | SINAPI
10775 | LOCACAO DE CONTAINER 2,30 X 6,00 M, ALT. 2,50 M, COM 1 SANITARIO, PARA ESCRITORIO, COMPLETO, SEM DIVISORIAS INTERNAS (NAO INCLUI MOBILIZACAO/DESMOBILIZACAO) | MES | 890 | MT | 2023-11-01 | MATERIAL | SINAPI
10776 | LOCACAO DE CONTAINER 2,30 X 6,00 M, ALT. 2,50 M, PARA ESCRITORIO, SEM DIVISORIAS INTERNAS E SEM SANITARIO (NAO INCLUI MOBILIZACAO/DESMOBILIZACAO) | MES | 695.31 | MT | 2023-11-01 | MATERIAL | SINAPI
10778 | LOCACAO DE CONTAINER 2,30 X 6,00 M, ALT. 2,50 M, PARA SANITARIO, COM 4 BACIAS, 8 CHUVEIROS,1 LAVATORIO E 1 MICTORIO (NAO INCLUI MOBILIZACAO/DESMOBILIZACAO) | MES | 1112.5 | MT | 2023-11-01 | MATERIAL | SINAPI
40339 | LOCACAO DE CRUZETA, SIMPLES, PARA ESCORA METALICA, COMPRIMENTO ENTRE 50 A 60 CM, PARA ESCORA DE 1,80 A 3,20 METROS E TUBO EXTERNO ATE 48 MM DE DIAMETRO | UNXMES | 8.05 | MT | 2023-11-01 | MATERIAL | SINAPI
10749 | LOCACAO DE ESCORA METALICA TELESCOPICA, COM ALTURA REGULAVEL DE *1,80* A *3,20* M, COM CAPACIDADE DE CARGA DE NO MINIMO 1000 KGF (10 KN), INCLUSO TRIPE E FORCADO | UNXMES | 26.62 | MT | 2023-11-01 | MATERIAL | SINAPI
40290 | LOCACAO DE FORMA PLASTICA PARA LAJE NERVURADA, DIMENSOES *60* X *60* X *16* CM | UNXMES | 14.4 | MT | 2023-11-01 | MATERIAL | SINAPI
3346 | LOCACAO DE GRUPO GERADOR *80 A 125* KVA, MOTOR DIESEL, REBOCAVEL, ACIONAMENTO MANUAL | H | 21.67 | MT | 2023-11-01 | MATERIAL | SINAPI
3348 | LOCACAO DE GRUPO GERADOR ACIMA DE * 125 ATE 180* KVA, MOTOR DIESEL, REBOCAVEL, ACIONAMENTO MANUAL | H | 25.92 | MT | 2023-11-01 | MATERIAL | SINAPI
39833 | LOCACAO DE GRUPO GERADOR DE *260* KVA, DIESEL REBOCAVEL, ACIONAMENTO MANUAL | H | 35.51 | MT | 2023-11-01 | MATERIAL | SINAPI
7252 | LOCACAO DE NIVEL OPTICO, COM PRECISAO DE 0,7 MM, AUMENTO DE 32X | H | 2.25 | MT | 2023-11-01 | MATERIAL | SINAPI
7247 | LOCACAO DE TEODOLITO ELETRONICO, PRECISAO ANGULAR DE 5 A 7 SEGUNDOS, INCLUINDO TRIPE | H | 2.25 | MT | 2023-11-01 | MATERIAL | SINAPI
40291 | LOCACAO DE TORRE METALICA COMPLETA PARA UMA CARGA DE 8 TF (80 KN) E PE DIREITO DE 6 M, INCLUINDO MODULOS , DIAGONAIS, SAPATAS E FORCADOS | UNXMES | 750 | MT | 2023-11-01 | MATERIAL | SINAPI
40275 | LOCACAO DE VIGA SANDUICHE METALICA VAZADA PARA TRAVAMENTO DE PILARES, ALTURA DE *8* CM, LARGURA DE *6* CM E EXTENSAO DE 2 M | UNXMES | 24 | MT | 2023-11-01 | MATERIAL | SINAPI
42408 | LONA PLASTICA EXTRA FORTE PRETA, E = 200 MICRA | M2 | 1.95 | MT | 2023-11-01 | MATERIAL | SINAPI
3777 | LONA PLASTICA PESADA PRETA, E = 150 MICRA | M2 | 1.41 | MT | 2023-11-01 | MATERIAL | SINAPI
44699 | LUBRIFICANTE REDUTOR DE TORQUE E ARRASTO DE ALTO DESEMPENHO, PARA PERFURACAO HORIZONTAL DIRECIONAL, HDD | KG | 49.82 | MT | 2023-11-01 | MATERIAL | SINAPI
3798 | LUMINARIA ABERTA P/ ILUMINACAO PUBLICA, TIPO X-57 PETERCO OU EQUIV | UN | 92.1 | MT | 2023-11-01 | MATERIAL | SINAPI
38769 | LUMINARIA ARANDELA TIPO MEIA-LUA COM VIDRO FOSCO *30 X 15* CM, PARA 1 LAMPADA, BASE E27, POTENCIA MAXIMA 40/60 W (NAO INCLUI LAMPADA) | UN | 71.93 | MT | 2023-11-01 | MATERIAL | SINAPI
39510 | LUMINARIA DE EMBUTIR EM CHAPA DE ACO PARA 2 LAMPADAS FLUORESCENTES DE 14 W COM REFLETOR E ALETAS EM ALUMINIO, COMPLETA (INCLUI REATOR E LAMPADAS) | UN | 291.1 | MT | 2023-11-01 | MATERIAL | SINAPI
38776 | LUMINARIA DE EMBUTIR EM CHAPA DE ACO PARA 4 LAMPADAS FLUORESCENTES DE 14 W *60 X 60 CM* ALETADA (NAO INCLUI REATOR E LAMPADAS) | UN | 308.94 | MT | 2023-11-01 | MATERIAL | SINAPI
38774 | LUMINARIA DE EMERGENCIA 30 LEDS, POTENCIA 2 W, BATERIA DE LITIO, AUTONOMIA DE 6 HORAS | UN | 12.68 | MT | 2023-11-01 | MATERIAL | SINAPI
42247 | LUMINARIA DE LED PARA ILUMINACAO PUBLICA, DE 138 W ATE 180 W, INVOLUCRO EM ALUMINIO OU ACO INOX | UN | 433.03 | MT | 2023-11-01 | MATERIAL | SINAPI
42248 | LUMINARIA DE LED PARA ILUMINACAO PUBLICA, DE 181 W ATE 239 W, INVOLUCRO EM ALUMINIO OU ACO INOX | UN | 503 | MT | 2023-11-01 | MATERIAL | SINAPI
42249 | LUMINARIA DE LED PARA ILUMINACAO PUBLICA, DE 240 W ATE 350 W, INVOLUCRO EM ALUMINIO OU ACO INOX | UN | 833.29 | MT | 2023-11-01 | MATERIAL | SINAPI
42244 | LUMINARIA DE LED PARA ILUMINACAO PUBLICA, DE 33 W ATE 50 W, INVOLUCRO EM ALUMINIO OU ACO INOX | UN | 130.13 | MT | 2023-11-01 | MATERIAL | SINAPI
42245 | LUMINARIA DE LED PARA ILUMINACAO PUBLICA, DE 51 W ATE 67 W, INVOLUCRO EM ALUMINIO OU ACO INOX | UN | 240.14 | MT | 2023-11-01 | MATERIAL | SINAPI
42246 | LUMINARIA DE LED PARA ILUMINACAO PUBLICA, DE 68 W ATE 97 W, INVOLUCRO EM ALUMINIO OU ACO INOX | UN | 265.82 | MT | 2023-11-01 | MATERIAL | SINAPI
42243 | LUMINARIA DE LED PARA ILUMINACAO PUBLICA, DE 98 W ATE 137 W, INVOLUCRO EM ALUMINIO OU ACO INOX | UN | 320.53 | MT | 2023-11-01 | MATERIAL | SINAPI
38889 | LUMINARIA DE SOBREPOR EM CHAPA DE ACO COM ALETAS PLASTICAS, PARA 1 LAMPADA, BASE E27, POTENCIA MAXIMA 40/60 W (NAO INCLUI LAMPADA) | UN | 55.13 | MT | 2023-11-01 | MATERIAL | SINAPI
38784 | LUMINARIA DE SOBREPOR EM CHAPA DE ACO COM ALETAS PLASTICAS, PARA 2 LAMPADAS, BASE E27, POTENCIA MAXIMA 40/60 W (NAO INCLUI LAMPADAS) | UN | 73.75 | MT | 2023-11-01 | MATERIAL | SINAPI
3788 | LUMINARIA DE SOBREPOR EM CHAPA DE ACO PARA 1 LAMPADA FLUORESCENTE DE *18* W, ALETADA, COMPLETA (LAMPADA E REATOR INCLUSOS) | UN | 76.86 | MT | 2023-11-01 | MATERIAL | SINAPI
12230 | LUMINARIA DE SOBREPOR EM CHAPA DE ACO PARA 1 LAMPADA FLUORESCENTE DE *18* W, PERFIL COMERCIAL (NAO INCLUI REATOR E LAMPADA) | UN | 19.77 | MT | 2023-11-01 | MATERIAL | SINAPI
3780 | LUMINARIA DE SOBREPOR EM CHAPA DE ACO PARA 1 LAMPADA FLUORESCENTE DE *36* W, ALETADA, COMPLETA (LAMPADA E REATOR INCLUSOS) | UN | 113.4 | MT | 2023-11-01 | MATERIAL | SINAPI
12231 | LUMINARIA DE SOBREPOR EM CHAPA DE ACO PARA 1 LAMPADA FLUORESCENTE DE *36* W, PERFIL COMERCIAL (NAO INCLUI REATOR E LAMPADA) | UN | 32.88 | MT | 2023-11-01 | MATERIAL | SINAPI
3811 | LUMINARIA DE SOBREPOR EM CHAPA DE ACO PARA 2 LAMPADAS FLUORESCENTES DE *18* W, ALETADA, COMPLETA (LAMPADAS E REATOR INCLUSOS) | UN | 106.52 | MT | 2023-11-01 | MATERIAL | SINAPI
12232 | LUMINARIA DE SOBREPOR EM CHAPA DE ACO PARA 2 LAMPADAS FLUORESCENTES DE *18* W, PERFIL COMERCIAL (NAO INCLUI REATOR E LAMPADAS) | UN | 34.44 | MT | 2023-11-01 | MATERIAL | SINAPI
3799 | LUMINARIA DE SOBREPOR EM CHAPA DE ACO PARA 2 LAMPADAS FLUORESCENTES DE *36* W, ALETADA, COMPLETA (LAMPADAS E REATOR INCLUSOS) | UN | 150.64 | MT | 2023-11-01 | MATERIAL | SINAPI
12239 | LUMINARIA DE SOBREPOR EM CHAPA DE ACO PARA 2 LAMPADAS FLUORESCENTES DE *36* W, PERFIL COMERCIAL (NAO INCLUI REATOR E LAMPADAS) | UN | 45.09 | MT | 2023-11-01 | MATERIAL | SINAPI
38773 | LUMINARIA DE TETO PLAFON/PLAFONIER EM PLASTICO COM BASE E27, POTENCIA MAXIMA 60 W (NAO INCLUI LAMPADA) | UN | 7.23 | MT | 2023-11-01 | MATERIAL | SINAPI
12271 | LUMINARIA DUPLA P/SINALIZACAO, TIPO WETZEL AS-2/110 OU EQUIV | UN | 403.34 | MT | 2023-11-01 | MATERIAL | SINAPI
13382 | LUMINARIA FECHADA P/ ILUMINACAO PUBLICA, TIPO ABL 50/F OU EQUIV, P/ LAMPADA A VAPOR DE MERCURIO 400W | UN | 429.79 | MT | 2023-11-01 | MATERIAL | SINAPI
38785 | LUMINARIA HERMETICA IP-65 PARA 2 DUAS LAMPADAS DE 14/16/18/20 W (NAO INCLUI REATOR E LAMPADAS) | UN | 190.96 | MT | 2023-11-01 | MATERIAL | SINAPI
38786 | LUMINARIA HERMETICA IP-65 PARA 2 DUAS LAMPADAS DE 28/32/36/40 W (NAO INCLUI REATOR E LAMPADAS) | UN | 235.22 | MT | 2023-11-01 | MATERIAL | SINAPI
39385 | LUMINARIA LED PLAFON REDONDO DE SOBREPOR BIVOLT 12/13 W, D = *17* CM | UN | 11.6 | MT | 2023-11-01 | MATERIAL | SINAPI
39389 | LUMINARIA LED REFLETOR RETANGULAR BIVOLT, LUZ BRANCA, 10 W | UN | 12.59 | MT | 2023-11-01 | MATERIAL | SINAPI
39390 | LUMINARIA LED REFLETOR RETANGULAR BIVOLT, LUZ BRANCA, 30 W | UN | 26.39 | MT | 2023-11-01 | MATERIAL | SINAPI
39391 | LUMINARIA LED REFLETOR RETANGULAR BIVOLT, LUZ BRANCA, 50 W | UN | 29.63 | MT | 2023-11-01 | MATERIAL | SINAPI
3803 | LUMINARIA PLAFON REDONDO COM VIDRO FOSCO DIAMETRO *25* CM, PARA 1 LAMPADA, BASE E27, POTENCIA MAXIMA 40/60 W (NAO INCLUI LAMPADA) | UN | 68.2 | MT | 2023-11-01 | MATERIAL | SINAPI
38770 | LUMINARIA PLAFON REDONDO COM VIDRO FOSCO DIAMETRO *30* CM, PARA 2 LAMPADAS, BASE E27, POTENCIA MAXIMA 40/60 W (NAO INCLUI LAMPADAS) | UN | 78.97 | MT | 2023-11-01 | MATERIAL | SINAPI
12267 | LUMINARIA PROVA DE TEMPO PETERCO Y.31/1 | UN | 231.42 | MT | 2023-11-01 | MATERIAL | SINAPI
43265 | LUMINARIA SOLAR LED EXTERNA, TIPO ARANDELA DE PAREDE, EM ALUMINIO, 16 LEDS, LUZ BRANCA, *180* LUMENS, CAPACIDADE DE ILUMINACAO ATE 36 H, RETANGULAR, *13 X 9 X 7* (C X L X A), COM SENSOR DE MOVIMENTO / PRESENCA, BATERIA RECARREGAVEL COM LUZ SOLAR, RESISTENTE AO CALOR, A PROVA DE AGUA E POEIRA/ IMPERMEAVEL, IP65 | UN | 36.28 | MT | 2023-11-01 | MATERIAL | SINAPI
12266 | LUMINARIA SPOT DE SOBREPOR EM ALUMINIO COM ALETA PLASTICA PARA 1 LAMPADA, BASE E27, POTENCIA MAXIMA 40/60 W (NAO INCLUI LAMPADA) | UN | 118.45 | MT | 2023-11-01 | MATERIAL | SINAPI
39378 | LUMINARIA SPOT DE SOBREPOR EM ALUMINIO COM ALETA PLASTICA PARA 2 LAMPADAS, BASE E27, POTENCIA MAXIMA 40/60 W (NAO INCLUI LAMPADA) | UN | 83.98 | MT | 2023-11-01 | MATERIAL | SINAPI
43543 | LUMINARIA TIPO TARTARUGA A PROVA DE TEMPO, GASES, VAPOR E PO, EM ALUMINIO, COM GRADE, BASE E27, POTENCIA MAXIMA 100 W - REF Y 25/1 (NAO INCLUI LAMPADA) | UN | 174.96 | MT | 2023-11-01 | MATERIAL | SINAPI
38775 | LUMINARIA TIPO TARTARUGA PARA AREA EXTERNA EM ALUMINIO, COM GRADE, PARA 1 LAMPADA, BASE E27, POTENCIA MAXIMA 40/60 W (NAO INCLUI LAMPADA) | UN | 89.03 | MT | 2023-11-01 | MATERIAL | SINAPI
44252 | LUVA CPVC, SOLDAVEL, 114 MM, PARA AGUA QUENTE PREDIAL | UN | 176.7 | MT | 2023-11-01 | MATERIAL | SINAPI
21119 | LUVA CPVC, SOLDAVEL, 15 MM, PARA AGUA QUENTE PREDIAL | UN | 1.77 | MT | 2023-11-01 | MATERIAL | SINAPI
37974 | LUVA CPVC, SOLDAVEL, 22 MM, PARA AGUA QUENTE PREDIAL | UN | 2.29 | MT | 2023-11-01 | MATERIAL | SINAPI
37975 | LUVA CPVC, SOLDAVEL, 28 MM, PARA AGUA QUENTE PREDIAL | UN | 5.1 | MT | 2023-11-01 | MATERIAL | SINAPI
37976 | LUVA CPVC, SOLDAVEL, 35 MM, PARA AGUA QUENTE PREDIAL | UN | 11.36 | MT | 2023-11-01 | MATERIAL | SINAPI
37977 | LUVA CPVC, SOLDAVEL, 42 MM, PARA AGUA QUENTE PREDIAL | UN | 15.72 | MT | 2023-11-01 | MATERIAL | SINAPI
37978 | LUVA CPVC, SOLDAVEL, 54 MM, PARA AGUA QUENTE PREDIAL | UN | 31.17 | MT | 2023-11-01 | MATERIAL | SINAPI
37979 | LUVA CPVC, SOLDAVEL, 73 MM, PARA AGUA QUENTE PREDIAL | UN | 132.29 | MT | 2023-11-01 | MATERIAL | SINAPI
37980 | LUVA CPVC, SOLDAVEL, 89 MM, PARA AGUA QUENTE PREDIAL | UN | 151.96 | MT | 2023-11-01 | MATERIAL | SINAPI
36147 | LUVA DE BORRACHA ISOLANTE PARA ALTA TENSAO, RESISTENTE A OZONIO, TENSAO DE ENSAIO 2,5 KV (PAR) | PAR | 455.94 | MT | 2023-11-01 | MATERIAL | SINAPI
12731 | LUVA DE COBRE (REF 600) SEM ANEL DE SOLDA, BOLSA X BOLSA, 104 MM | UN | 345.43 | MT | 2023-11-01 | MATERIAL | SINAPI
12723 | LUVA DE COBRE (REF 600) SEM ANEL DE SOLDA, BOLSA X BOLSA, 15 MM | UN | 2.67 | MT | 2023-11-01 | MATERIAL | SINAPI
12724 | LUVA DE COBRE (REF 600) SEM ANEL DE SOLDA, BOLSA X BOLSA, 22 MM | UN | 5.14 | MT | 2023-11-01 | MATERIAL | SINAPI
12725 | LUVA DE COBRE (REF 600) SEM ANEL DE SOLDA, BOLSA X BOLSA, 28 MM | UN | 10.32 | MT | 2023-11-01 | MATERIAL | SINAPI
12726 | LUVA DE COBRE (REF 600) SEM ANEL DE SOLDA, BOLSA X BOLSA, 35 MM | UN | 22.79 | MT | 2023-11-01 | MATERIAL | SINAPI
12727 | LUVA DE COBRE (REF 600) SEM ANEL DE SOLDA, BOLSA X BOLSA, 42 MM | UN | 28.9 | MT | 2023-11-01 | MATERIAL | SINAPI
12728 | LUVA DE COBRE (REF 600) SEM ANEL DE SOLDA, BOLSA X BOLSA, 54 MM | UN | 47.2 | MT | 2023-11-01 | MATERIAL | SINAPI
12729 | LUVA DE COBRE (REF 600) SEM ANEL DE SOLDA, BOLSA X BOLSA, 66 MM | UN | 154.72 | MT | 2023-11-01 | MATERIAL | SINAPI
12730 | LUVA DE COBRE (REF 600) SEM ANEL DE SOLDA, BOLSA X BOLSA, 79 MM | UN | 236.89 | MT | 2023-11-01 | MATERIAL | SINAPI
3840 | LUVA DE CORRER DEFOFO, PVC, JE, DN 100 MM | UN | 42.95 | MT | 2023-11-01 | MATERIAL | SINAPI
3838 | LUVA DE CORRER DEFOFO, PVC, JE, DN 150 MM | UN | 94.8 | MT | 2023-11-01 | MATERIAL | SINAPI
3844 | LUVA DE CORRER DEFOFO, PVC, JE, DN 200 MM | UN | 169.09 | MT | 2023-11-01 | MATERIAL | SINAPI
3839 | LUVA DE CORRER DEFOFO, PVC, JE, DN 250 MM | UN | 307.99 | MT | 2023-11-01 | MATERIAL | SINAPI
3843 | LUVA DE CORRER DEFOFO, PVC, JE, DN 300 MM | UN | 422.72 | MT | 2023-11-01 | MATERIAL | SINAPI
3900 | LUVA DE CORRER PARA TUBO ROSCAVEL, PVC, 1 1/2", PARA AGUA FRIA PREDIAL | UN | 48.5 | MT | 2023-11-01 | MATERIAL | SINAPI
3846 | LUVA DE CORRER PARA TUBO ROSCAVEL, PVC, 1/2", PARA AGUA FRIA PREDIAL | UN | 14.57 | MT | 2023-11-01 | MATERIAL | SINAPI
3886 | LUVA DE CORRER PARA TUBO ROSCAVEL, PVC, 3/4", PARA AGUA FRIA PREDIAL | UN | 19.35 | MT | 2023-11-01 | MATERIAL | SINAPI
3854 | LUVA DE CORRER PARA TUBO SOLDAVEL, PVC, 20 MM, PARA AGUA FRIA PREDIAL | UN | 11.03 | MT | 2023-11-01 | MATERIAL | SINAPI
3873 | LUVA DE CORRER PARA TUBO SOLDAVEL, PVC, 25 MM, PARA AGUA FRIA PREDIAL | UN | 12.84 | MT | 2023-11-01 | MATERIAL | SINAPI
38021 | LUVA DE CORRER PARA TUBO SOLDAVEL, PVC, 32 MM, PARA AGUA FRIA PREDIAL | UN | 22.79 | MT | 2023-11-01 | MATERIAL | SINAPI
43838 | LUVA DE CORRER PARA TUBO SOLDAVEL, PVC, 40 MM, PARA AGUA FRIA PREDIAL | UN | 29.46 | MT | 2023-11-01 | MATERIAL | SINAPI
3847 | LUVA DE CORRER PARA TUBO SOLDAVEL, PVC, 50 MM, PARA AGUA FRIA PREDIAL | UN | 29.71 | MT | 2023-11-01 | MATERIAL | SINAPI
38022 | LUVA DE CORRER PARA TUBO SOLDAVEL, PVC, 60 MM, PARA AGUA FRIA PREDIAL | UN | 40.83 | MT | 2023-11-01 | MATERIAL | SINAPI
3830 | LUVA DE CORRER PVC, JE, DN 250 MM, PARA REDE COLETORA DE ESGOTO | UN | 194.31 | MT | 2023-11-01 | MATERIAL | SINAPI
37981 | LUVA DE CORRER, CPVC, SOLDAVEL, 15 MM, PARA AGUA QUENTE PREDIAL | UN | 6.62 | MT | 2023-11-01 | MATERIAL | SINAPI
37982 | LUVA DE CORRER, CPVC, SOLDAVEL, 22 MM, PARA AGUA QUENTE PREDIAL | UN | 9.6 | MT | 2023-11-01 | MATERIAL | SINAPI
37983 | LUVA DE CORRER, CPVC, SOLDAVEL, 28 MM, PARA AGUA QUENTE PREDIAL | UN | 14.2 | MT | 2023-11-01 | MATERIAL | SINAPI
37984 | LUVA DE CORRER, CPVC, SOLDAVEL, 35 MM, PARA AGUA QUENTE PREDIAL | UN | 19.94 | MT | 2023-11-01 | MATERIAL | SINAPI
37985 | LUVA DE CORRER, CPVC, SOLDAVEL, 42 MM, PARA AGUA QUENTE PREDIAL | UN | 28.34 | MT | 2023-11-01 | MATERIAL | SINAPI
3826 | LUVA DE CORRER, PVC PBA, JE, DN 100 / DE 110 MM, PARA REDE AGUA (NBR 10351) | UN | 42.62 | MT | 2023-11-01 | MATERIAL | SINAPI
3825 | LUVA DE CORRER, PVC PBA, JE, DN 50 / DE 60 MM, PARA REDE AGUA (NBR 10351) | UN | 12.25 | MT | 2023-11-01 | MATERIAL | SINAPI
3827 | LUVA DE CORRER, PVC PBA, JE, DN 75 / DE 85 MM, PARA REDE AGUA (NBR 10351) | UN | 26.78 | MT | 2023-11-01 | MATERIAL | SINAPI
20165 | LUVA DE CORRER, PVC SERIE R, 100 MM, PARA ESGOTO PREDIAL | UN | 24.09 | MT | 2023-11-01 | MATERIAL | SINAPI
20166 | LUVA DE CORRER, PVC SERIE R, 150 MM, PARA ESGOTO PREDIAL | UN | 73.57 | MT | 2023-11-01 | MATERIAL | SINAPI
20164 | LUVA DE CORRER, PVC SERIE R, 75 MM, PARA ESGOTO PREDIAL | UN | 11.57 | MT | 2023-11-01 | MATERIAL | SINAPI
3893 | LUVA DE CORRER, PVC, DN 100 MM, PARA ESGOTO PREDIAL | UN | 18.14 | MT | 2023-11-01 | MATERIAL | SINAPI
3848 | LUVA DE CORRER, PVC, DN 50 MM, PARA ESGOTO PREDIAL | UN | 11.06 | MT | 2023-11-01 | MATERIAL | SINAPI
3895 | LUVA DE CORRER, PVC, DN 75 MM, PARA ESGOTO PREDIAL | UN | 12.28 | MT | 2023-11-01 | MATERIAL | SINAPI
12404 | LUVA DE FERRO GALVANIZADO, COM ROSCA BSP MACHO/FEMEA, DE 3/4" | UN | 9.03 | MT | 2023-11-01 | MATERIAL | SINAPI
3939 | LUVA DE FERRO GALVANIZADO, COM ROSCA BSP, DE 1 1/2" | UN | 18.61 | MT | 2023-11-01 | MATERIAL | SINAPI
3911 | LUVA DE FERRO GALVANIZADO, COM ROSCA BSP, DE 1 1/4" | UN | 15.2 | MT | 2023-11-01 | MATERIAL | SINAPI
3908 | LUVA DE FERRO GALVANIZADO, COM ROSCA BSP, DE 1/2" | UN | 4.91 | MT | 2023-11-01 | MATERIAL | SINAPI
3910 | LUVA DE FERRO GALVANIZADO, COM ROSCA BSP, DE 1" | UN | 10.88 | MT | 2023-11-01 | MATERIAL | SINAPI
3913 | LUVA DE FERRO GALVANIZADO, COM ROSCA BSP, DE 2 1/2" | UN | 52 | MT | 2023-11-01 | MATERIAL | SINAPI
3912 | LUVA DE FERRO GALVANIZADO, COM ROSCA BSP, DE 2" | UN | 28.5 | MT | 2023-11-01 | MATERIAL | SINAPI
3909 | LUVA DE FERRO GALVANIZADO, COM ROSCA BSP, DE 3/4" | UN | 6.69 | MT | 2023-11-01 | MATERIAL | SINAPI
3914 | LUVA DE FERRO GALVANIZADO, COM ROSCA BSP, DE 3" | UN | 78.44 | MT | 2023-11-01 | MATERIAL | SINAPI
3915 | LUVA DE FERRO GALVANIZADO, COM ROSCA BSP, DE 4" | UN | 123.7 | MT | 2023-11-01 | MATERIAL | SINAPI
3916 | LUVA DE FERRO GALVANIZADO, COM ROSCA BSP, DE 5" | UN | 225.36 | MT | 2023-11-01 | MATERIAL | SINAPI
3917 | LUVA DE FERRO GALVANIZADO, COM ROSCA BSP, DE 6" | UN | 371.71 | MT | 2023-11-01 | MATERIAL | SINAPI
1904 | LUVA DE PRESSAO, EM PVC, DE 20 MM, PARA ELETRODUTO FLEXIVEL | UN | 1.04 | MT | 2023-11-01 | MATERIAL | SINAPI
1899 | LUVA DE PRESSAO, EM PVC, DE 25 MM, PARA ELETRODUTO FLEXIVEL | UN | 1.18 | MT | 2023-11-01 | MATERIAL | SINAPI
1900 | LUVA DE PRESSAO, EM PVC, DE 32 MM, PARA ELETRODUTO FLEXIVEL | UN | 1.91 | MT | 2023-11-01 | MATERIAL | SINAPI
12407 | LUVA DE REDUCAO DE FERRO GALVANIZADO, COM ROSCA BSP MACHO/FEMEA, DE 1 1/2" X 1" | UN | 28.14 | MT | 2023-11-01 | MATERIAL | SINAPI
12408 | LUVA DE REDUCAO DE FERRO GALVANIZADO, COM ROSCA BSP MACHO/FEMEA, DE 1" X 1/2" | UN | 15.88 | MT | 2023-11-01 | MATERIAL | SINAPI
12409 | LUVA DE REDUCAO DE FERRO GALVANIZADO, COM ROSCA BSP MACHO/FEMEA, DE 1" X 3/4" | UN | 15.88 | MT | 2023-11-01 | MATERIAL | SINAPI
12410 | LUVA DE REDUCAO DE FERRO GALVANIZADO, COM ROSCA BSP MACHO/FEMEA, DE 3/4" X 1/2" | UN | 10.94 | MT | 2023-11-01 | MATERIAL | SINAPI
3936 | LUVA DE REDUCAO DE FERRO GALVANIZADO, COM ROSCA BSP, DE 1 1/2" X 1 1/4" | UN | 19.77 | MT | 2023-11-01 | MATERIAL | SINAPI
3922 | LUVA DE REDUCAO DE FERRO GALVANIZADO, COM ROSCA BSP, DE 1 1/2" X 1/2" | UN | 18.18 | MT | 2023-11-01 | MATERIAL | SINAPI
3924 | LUVA DE REDUCAO DE FERRO GALVANIZADO, COM ROSCA BSP, DE 1 1/2" X 1" | UN | 19.77 | MT | 2023-11-01 | MATERIAL | SINAPI
3923 | LUVA DE REDUCAO DE FERRO GALVANIZADO, COM ROSCA BSP, DE 1 1/2" X 3/4" | UN | 19.77 | MT | 2023-11-01 | MATERIAL | SINAPI
3937 | LUVA DE REDUCAO DE FERRO GALVANIZADO, COM ROSCA BSP, DE 1 1/4" X 1/2" | UN | 16.31 | MT | 2023-11-01 | MATERIAL | SINAPI
3921 | LUVA DE REDUCAO DE FERRO GALVANIZADO, COM ROSCA BSP, DE 1 1/4" X 1" | UN | 16.32 | MT | 2023-11-01 | MATERIAL | SINAPI
3920 | LUVA DE REDUCAO DE FERRO GALVANIZADO, COM ROSCA BSP, DE 1 1/4" X 3/4" | UN | 16.31 | MT | 2023-11-01 | MATERIAL | SINAPI
3938 | LUVA DE REDUCAO DE FERRO GALVANIZADO, COM ROSCA BSP, DE 1" X 1/2" | UN | 10.75 | MT | 2023-11-01 | MATERIAL | SINAPI
3919 | LUVA DE REDUCAO DE FERRO GALVANIZADO, COM ROSCA BSP, DE 1" X 3/4" | UN | 10.96 | MT | 2023-11-01 | MATERIAL | SINAPI
3927 | LUVA DE REDUCAO DE FERRO GALVANIZADO, COM ROSCA BSP, DE 2 1/2" X 1 1/2" | UN | 55.52 | MT | 2023-11-01 | MATERIAL | SINAPI
3928 | LUVA DE REDUCAO DE FERRO GALVANIZADO, COM ROSCA BSP, DE 2 1/2" X 2" | UN | 55.52 | MT | 2023-11-01 | MATERIAL | SINAPI
3926 | LUVA DE REDUCAO DE FERRO GALVANIZADO, COM ROSCA BSP, DE 2" X 1 1/2" | UN | 31.65 | MT | 2023-11-01 | MATERIAL | SINAPI
3935 | LUVA DE REDUCAO DE FERRO GALVANIZADO, COM ROSCA BSP, DE 2" X 1 1/4" | UN | 31.65 | MT | 2023-11-01 | MATERIAL | SINAPI
3925 | LUVA DE REDUCAO DE FERRO GALVANIZADO, COM ROSCA BSP, DE 2" X 1" | UN | 31.65 | MT | 2023-11-01 | MATERIAL | SINAPI
12406 | LUVA DE REDUCAO DE FERRO GALVANIZADO, COM ROSCA BSP, DE 3/4" X 1/2" | UN | 7.77 | MT | 2023-11-01 | MATERIAL | SINAPI
3929 | LUVA DE REDUCAO DE FERRO GALVANIZADO, COM ROSCA BSP, DE 3" X 1 1/2" | UN | 84.59 | MT | 2023-11-01 | MATERIAL | SINAPI
3931 | LUVA DE REDUCAO DE FERRO GALVANIZADO, COM ROSCA BSP, DE 3" X 2 1/2" | UN | 84.59 | MT | 2023-11-01 | MATERIAL | SINAPI
3930 | LUVA DE REDUCAO DE FERRO GALVANIZADO, COM ROSCA BSP, DE 3" X 2" | UN | 84.59 | MT | 2023-11-01 | MATERIAL | SINAPI
3932 | LUVA DE REDUCAO DE FERRO GALVANIZADO, COM ROSCA BSP, DE 4" X 2 1/2" | UN | 146.07 | MT | 2023-11-01 | MATERIAL | SINAPI
3933 | LUVA DE REDUCAO DE FERRO GALVANIZADO, COM ROSCA BSP, DE 4" X 2" | UN | 146.07 | MT | 2023-11-01 | MATERIAL | SINAPI
3934 | LUVA DE REDUCAO DE FERRO GALVANIZADO, COM ROSCA BSP, DE 4" X 3" | UN | 146.07 | MT | 2023-11-01 | MATERIAL | SINAPI
40355 | LUVA DE REDUCAO EM ACO CARBONO, COM ENCAIXE PARA SOLDA DN SW, PRESSAO 3.000 LBS, 3/4 " X 1/2" | UN | 12.72 | MT | 2023-11-01 | MATERIAL | SINAPI
40364 | LUVA DE REDUCAO EM ACO CARBONO, COM ENCAIXE PARA SOLDA DN SW, PRESSAO 3.000 LBS, DN 1 1/2" X 1 1/4" | UN | 59.6 | MT | 2023-11-01 | MATERIAL | SINAPI
40361 | LUVA DE REDUCAO EM ACO CARBONO, COM ENCAIXE PARA SOLDA DN SW, PRESSAO 3.000 LBS, DN 1 1/4" X 1" | UN | 46.6 | MT | 2023-11-01 | MATERIAL | SINAPI
40358 | LUVA DE REDUCAO EM ACO CARBONO, COM ENCAIXE PARA SOLDA DN SW, PRESSAO 3.000 LBS, DN 1" X 3/4" | UN | 17.76 | MT | 2023-11-01 | MATERIAL | SINAPI
40370 | LUVA DE REDUCAO EM ACO CARBONO, COM ENCAIXE PARA SOLDA DN SW, PRESSAO 3.000 LBS, DN 2 1/2" X 2" | UN | 189.1 | MT | 2023-11-01 | MATERIAL | SINAPI
40367 | LUVA DE REDUCAO EM ACO CARBONO, COM ENCAIXE PARA SOLDA DN SW, PRESSAO 3.000 LBS, DN 2" X 1 1/2" | UN | 93.99 | MT | 2023-11-01 | MATERIAL | SINAPI
40373 | LUVA DE REDUCAO EM ACO CARBONO, COM ENCAIXE PARA SOLDA DN SW, PRESSAO 3.000 LBS, DN 3" X 2 1/2" | UN | 255.72 | MT | 2023-11-01 | MATERIAL | SINAPI
3907 | LUVA DE REDUCAO ROSCAVEL, PVC, 1" X 3/4", PARA AGUA FRIA PREDIAL | UN | 5.59 | MT | 2023-11-01 | MATERIAL | SINAPI
3889 | LUVA DE REDUCAO ROSCAVEL, PVC, 3/4" X 1/2", PARA AGUA FRIA PREDIAL | UN | 3.97 | MT | 2023-11-01 | MATERIAL | SINAPI
3868 | LUVA DE REDUCAO SOLDAVEL, PVC, 25 MM X 20 MM, PARA AGUA FRIA PREDIAL | UN | 1.46 | MT | 2023-11-01 | MATERIAL | SINAPI
3869 | LUVA DE REDUCAO SOLDAVEL, PVC, 32 MM X 25 MM, PARA AGUA FRIA PREDIAL | UN | 3.23 | MT | 2023-11-01 | MATERIAL | SINAPI
3872 | LUVA DE REDUCAO SOLDAVEL, PVC, 40 MM X 32 MM, PARA AGUA FRIA PREDIAL | UN | 5.51 | MT | 2023-11-01 | MATERIAL | SINAPI
3850 | LUVA DE REDUCAO SOLDAVEL, PVC, 60 MM X 50 MM, PARA AGUA FRIA PREDIAL | UN | 12.72 | MT | 2023-11-01 | MATERIAL | SINAPI
38023 | LUVA DE REDUCAO, SOLDAVEL, PVC, 50 X 25 MM, PARA AGUA FRIA PREDIAL | UN | 6.47 | MT | 2023-11-01 | MATERIAL | SINAPI
37986 | LUVA DE TRANSICAO DE CPVC X PVC, SOLDAVEL, 22 X 25 MM, PARA AGUA QUENTE | UN | 2.26 | MT | 2023-11-01 | MATERIAL | SINAPI
37987 | LUVA DE TRANSICAO, CPVC, SOLDAVEL, 42 MM X 1 1/2", PARA AGUA QUENTE | UN | 112.72 | MT | 2023-11-01 | MATERIAL | SINAPI
37988 | LUVA DE TRANSICAO, CPVC, SOLDAVEL, 54 MM X 2", PARA AGUA QUENTE PREDIAL | UN | 179.12 | MT | 2023-11-01 | MATERIAL | SINAPI
21120 | LUVA DE TRANSICAO, CPVC, 15 MM X 1/2", PARA AGUA QUENTE PREDIAL | UN | 11.53 | MT | 2023-11-01 | MATERIAL | SINAPI
39318 | LUVA DE TRANSICAO, CPVC, 22 MM X 1/2", PARA AGUA QUENTE | UN | 10.72 | MT | 2023-11-01 | MATERIAL | SINAPI
40366 | LUVA EM ACO CARBONO, SOLDAVEL, PRESSAO 3.000 LBS, DN 1 1/2" | UN | 46.49 | MT | 2023-11-01 | MATERIAL | SINAPI
40363 | LUVA EM ACO CARBONO, SOLDAVEL, PRESSAO 3.000 LBS, DN 1 1/4" | UN | 36.36 | MT | 2023-11-01 | MATERIAL | SINAPI
40354 | LUVA EM ACO CARBONO, SOLDAVEL, PRESSAO 3.000 LBS, DN 1/2" | UN | 15.83 | MT | 2023-11-01 | MATERIAL | SINAPI
40360 | LUVA EM ACO CARBONO, SOLDAVEL, PRESSAO 3.000 LBS, DN 1" | UN | 23.84 | MT | 2023-11-01 | MATERIAL | SINAPI
40372 | LUVA EM ACO CARBONO, SOLDAVEL, PRESSAO 3.000 LBS, DN 2 1/2" | UN | 147.2 | MT | 2023-11-01 | MATERIAL | SINAPI
40369 | LUVA EM ACO CARBONO, SOLDAVEL, PRESSAO 3.000 LBS, DN 2" | UN | 73.26 | MT | 2023-11-01 | MATERIAL | SINAPI
40357 | LUVA EM ACO CARBONO, SOLDAVEL, PRESSAO 3.000 LBS, DN 3/4" | UN | 17.76 | MT | 2023-11-01 | MATERIAL | SINAPI
40375 | LUVA EM ACO CARBONO, SOLDAVEL, PRESSAO 3.000 LBS, DN 3" | UN | 199.28 | MT | 2023-11-01 | MATERIAL | SINAPI
1893 | LUVA EM PVC RIGIDO ROSCAVEL, DE 1 1/2", PARA ELETRODUTO | UN | 3.93 | MT | 2023-11-01 | MATERIAL | SINAPI
1902 | LUVA EM PVC RIGIDO ROSCAVEL, DE 1 1/4", PARA ELETRODUTO | UN | 2.86 | MT | 2023-11-01 | MATERIAL | SINAPI
1901 | LUVA EM PVC RIGIDO ROSCAVEL, DE 1/2", PARA ELETRODUTO | UN | 0.89 | MT | 2023-11-01 | MATERIAL | SINAPI
1892 | LUVA EM PVC RIGIDO ROSCAVEL, DE 1", PARA ELETRODUTO | UN | 1.84 | MT | 2023-11-01 | MATERIAL | SINAPI
1907 | LUVA EM PVC RIGIDO ROSCAVEL, DE 2 1/2", PARA ELETRODUTO | UN | 12.64 | MT | 2023-11-01 | MATERIAL | SINAPI
1894 | LUVA EM PVC RIGIDO ROSCAVEL, DE 2", PARA ELETRODUTO | UN | 5.68 | MT | 2023-11-01 | MATERIAL | SINAPI
1891 | LUVA EM PVC RIGIDO ROSCAVEL, DE 3/4", PARA ELETRODUTO | UN | 1.32 | MT | 2023-11-01 | MATERIAL | SINAPI
1896 | LUVA EM PVC RIGIDO ROSCAVEL, DE 3", PARA ELETRODUTO | UN | 16.97 | MT | 2023-11-01 | MATERIAL | SINAPI
1895 | LUVA EM PVC RIGIDO ROSCAVEL, DE 4", PARA ELETRODUTO | UN | 29.82 | MT | 2023-11-01 | MATERIAL | SINAPI
2641 | LUVA PARA ELETRODUTO, EM ACO GALVANIZADO ELETROLITICO, DIAMETRO DE 100 MM (4") | UN | 27.71 | MT | 2023-11-01 | MATERIAL | SINAPI
2636 | LUVA PARA ELETRODUTO, EM ACO GALVANIZADO ELETROLITICO, DIAMETRO DE 15 MM (1/2") | UN | 1.78 | MT | 2023-11-01 | MATERIAL | SINAPI
2637 | LUVA PARA ELETRODUTO, EM ACO GALVANIZADO ELETROLITICO, DIAMETRO DE 20 MM (3/4") | UN | 1.9 | MT | 2023-11-01 | MATERIAL | SINAPI
2638 | LUVA PARA ELETRODUTO, EM ACO GALVANIZADO ELETROLITICO, DIAMETRO DE 25 MM (1") | UN | 2.21 | MT | 2023-11-01 | MATERIAL | SINAPI
2639 | LUVA PARA ELETRODUTO, EM ACO GALVANIZADO ELETROLITICO, DIAMETRO DE 32 MM (1 1/4") | UN | 3.91 | MT | 2023-11-01 | MATERIAL | SINAPI
2644 | LUVA PARA ELETRODUTO, EM ACO GALVANIZADO ELETROLITICO, DIAMETRO DE 40 MM (1 1/2") | UN | 5.67 | MT | 2023-11-01 | MATERIAL | SINAPI
2643 | LUVA PARA ELETRODUTO, EM ACO GALVANIZADO ELETROLITICO, DIAMETRO DE 50 MM (2") | UN | 7.9 | MT | 2023-11-01 | MATERIAL | SINAPI
2640 | LUVA PARA ELETRODUTO, EM ACO GALVANIZADO ELETROLITICO, DIAMETRO DE 65 MM (2 1/2") | UN | 11.53 | MT | 2023-11-01 | MATERIAL | SINAPI
2642 | LUVA PARA ELETRODUTO, EM ACO GALVANIZADO ELETROLITICO, DIAMETRO DE 80 MM (3") | UN | 17.56 | MT | 2023-11-01 | MATERIAL | SINAPI
39855 | LUVA PASSANTE DE COBRE (REF 601) SEM ANEL DE SOLDA, BOLSA 15 MM | UN | 2.7 | MT | 2023-11-01 | MATERIAL | SINAPI
39856 | LUVA PASSANTE DE COBRE (REF 601) SEM ANEL DE SOLDA, BOLSA 22 MM | UN | 6.38 | MT | 2023-11-01 | MATERIAL | SINAPI
39857 | LUVA PASSANTE DE COBRE (REF 601) SEM ANEL DE SOLDA, BOLSA 28 MM | UN | 10.32 | MT | 2023-11-01 | MATERIAL | SINAPI
39858 | LUVA PASSANTE DE COBRE (REF 601) SEM ANEL DE SOLDA, BOLSA 35 MM | UN | 22.91 | MT | 2023-11-01 | MATERIAL | SINAPI
39859 | LUVA PASSANTE DE COBRE (REF 601) SEM ANEL DE SOLDA, BOLSA 42 MM | UN | 35.31 | MT | 2023-11-01 | MATERIAL | SINAPI
39860 | LUVA PASSANTE DE COBRE (REF 601) SEM ANEL DE SOLDA, BOLSA 54 MM | UN | 54.19 | MT | 2023-11-01 | MATERIAL | SINAPI
39861 | LUVA PASSANTE DE COBRE (REF 601) SEM ANEL DE SOLDA, BOLSA 66 MM | UN | 154.72 | MT | 2023-11-01 | MATERIAL | SINAPI
3867 | LUVA PVC SOLDAVEL, 110 MM, PARA AGUA FRIA PREDIAL | UN | 77.46 | MT | 2023-11-01 | MATERIAL | SINAPI
3861 | LUVA PVC SOLDAVEL, 20 MM, PARA AGUA FRIA PREDIAL | UN | 0.8 | MT | 2023-11-01 | MATERIAL | SINAPI
3904 | LUVA PVC SOLDAVEL, 25 MM, PARA AGUA FRIA PREDIAL | UN | 0.85 | MT | 2023-11-01 | MATERIAL | SINAPI
3903 | LUVA PVC SOLDAVEL, 32 MM, PARA AGUA FRIA PREDIAL | UN | 2.08 | MT | 2023-11-01 | MATERIAL | SINAPI
3862 | LUVA PVC SOLDAVEL, 40 MM, PARA AGUA FRIA PREDIAL | UN | 4.43 | MT | 2023-11-01 | MATERIAL | SINAPI
3863 | LUVA PVC SOLDAVEL, 50 MM, PARA AGUA FRIA PREDIAL | UN | 4.54 | MT | 2023-11-01 | MATERIAL | SINAPI
3864 | LUVA PVC SOLDAVEL, 60 MM, PARA AGUA FRIA PREDIAL | UN | 13.89 | MT | 2023-11-01 | MATERIAL | SINAPI
3865 | LUVA PVC SOLDAVEL, 75 MM, PARA AGUA FRIA PREDIAL | UN | 20.32 | MT | 2023-11-01 | MATERIAL | SINAPI
3866 | LUVA PVC SOLDAVEL, 85 MM, PARA AGUA FRIA PREDIAL | UN | 45.62 | MT | 2023-11-01 | MATERIAL | SINAPI
3878 | LUVA PVC, ROSCAVEL, 1 1/2", AGUA FRIA PREDIAL | UN | 12.44 | MT | 2023-11-01 | MATERIAL | SINAPI
3883 | LUVA PVC, ROSCAVEL, 1/2", AGUA FRIA PREDIAL | UN | 1.59 | MT | 2023-11-01 | MATERIAL | SINAPI
3876 | LUVA PVC, ROSCAVEL, 1", AGUA FRIA PREDIAL | UN | 4.95 | MT | 2023-11-01 | MATERIAL | SINAPI
3884 | LUVA PVC, ROSCAVEL, 3/4", AGUA FRIA PREDIAL | UN | 2.52 | MT | 2023-11-01 | MATERIAL | SINAPI
12892 | LUVA RASPA DE COURO, CANO CURTO (PUNHO *7* CM) | PAR | 15.85 | MT | 2023-11-01 | MATERIAL | SINAPI
38447 | LUVA SIMPLES PPR, F/F, SOLDAVEL, DN 110 MM, PARA AGUA QUENTE PREDIAL | UN | 81.65 | MT | 2023-11-01 | MATERIAL | SINAPI
36320 | LUVA SIMPLES PPR, F/F, SOLDAVEL, DN 20 MM, PARA AGUA QUENTE PREDIAL | UN | 2.19 | MT | 2023-11-01 | MATERIAL | SINAPI
36324 | LUVA SIMPLES PPR, F/F, SOLDAVEL, DN 25 MM, PARA AGUA QUENTE PREDIAL | UN | 2 | MT | 2023-11-01 | MATERIAL | SINAPI
38441 | LUVA SIMPLES PPR, F/F, SOLDAVEL, DN 32 MM, PARA AGUA QUENTE PREDIAL | UN | 3.59 | MT | 2023-11-01 | MATERIAL | SINAPI
38442 | LUVA SIMPLES PPR, F/F, SOLDAVEL, DN 40 MM, PARA AGUA QUENTE PREDIAL | UN | 10.2 | MT | 2023-11-01 | MATERIAL | SINAPI
38443 | LUVA SIMPLES PPR, F/F, SOLDAVEL, DN 50 MM, PARA AGUA QUENTE PREDIAL | UN | 12.38 | MT | 2023-11-01 | MATERIAL | SINAPI
38444 | LUVA SIMPLES PPR, F/F, SOLDAVEL, DN 63 MM, PARA AGUA QUENTE PREDIAL | UN | 20.79 | MT | 2023-11-01 | MATERIAL | SINAPI
38445 | LUVA SIMPLES PPR, F/F, SOLDAVEL, DN 75 MM, PARA AGUA QUENTE PREDIAL | UN | 38.54 | MT | 2023-11-01 | MATERIAL | SINAPI
38446 | LUVA SIMPLES PPR, F/F, SOLDAVEL, DN 90 MM, PARA AGUA QUENTE PREDIAL | UN | 63.08 | MT | 2023-11-01 | MATERIAL | SINAPI
3837 | LUVA SIMPLES, PVC PBA, JE, DN 100 / DE 110 MM, PARA REDE AGUA (NBR 10351) | UN | 37 | MT | 2023-11-01 | MATERIAL | SINAPI
3845 | LUVA SIMPLES, PVC PBA, JE, DN 50 / DE 60 MM, PARA REDE AGUA (NBR 10351) | UN | 13.51 | MT | 2023-11-01 | MATERIAL | SINAPI
11045 | LUVA SIMPLES, PVC PBA, JE, DN 75 / DE 85 MM, PARA REDE AGUA (NBR 10351) | UN | 26.07 | MT | 2023-11-01 | MATERIAL | SINAPI
20170 | LUVA SIMPLES, PVC SERIE R, 100 MM, PARA ESGOTO PREDIAL | UN | 13.34 | MT | 2023-11-01 | MATERIAL | SINAPI
20171 | LUVA SIMPLES, PVC SERIE R, 150 MM, PARA ESGOTO PREDIAL | UN | 38.47 | MT | 2023-11-01 | MATERIAL | SINAPI
20167 | LUVA SIMPLES, PVC SERIE R, 40 MM, PARA ESGOTO PREDIAL | UN | 4.84 | MT | 2023-11-01 | MATERIAL | SINAPI
20168 | LUVA SIMPLES, PVC SERIE R, 50 MM, PARA ESGOTO PREDIAL | UN | 9.96 | MT | 2023-11-01 | MATERIAL | SINAPI
20169 | LUVA SIMPLES, PVC SERIE R, 75 MM, PARA ESGOTO PREDIAL | UN | 11.62 | MT | 2023-11-01 | MATERIAL | SINAPI
3899 | LUVA SIMPLES, PVC, SOLDAVEL, DN 100 MM, SERIE NORMAL, PARA ESGOTO PREDIAL | UN | 6.44 | MT | 2023-11-01 | MATERIAL | SINAPI
38676 | LUVA SIMPLES, PVC, SOLDAVEL, DN 150 MM, SERIE NORMAL, PARA ESGOTO PREDIAL | UN | 32.24 | MT | 2023-11-01 | MATERIAL | SINAPI
3897 | LUVA SIMPLES, PVC, SOLDAVEL, DN 40 MM, SERIE NORMAL, PARA ESGOTO PREDIAL | UN | 1.57 | MT | 2023-11-01 | MATERIAL | SINAPI
3875 | LUVA SIMPLES, PVC, SOLDAVEL, DN 50 MM, SERIE NORMAL, PARA ESGOTO PREDIAL | UN | 3.25 | MT | 2023-11-01 | MATERIAL | SINAPI
3898 | LUVA SIMPLES, PVC, SOLDAVEL, DN 75 MM, SERIE NORMAL, PARA ESGOTO PREDIAL | UN | 6.59 | MT | 2023-11-01 | MATERIAL | SINAPI
3855 | LUVA SOLDAVEL COM BUCHA DE LATAO, PVC, 20 MM X 1/2" | UN | 5.37 | MT | 2023-11-01 | MATERIAL | SINAPI
3874 | LUVA SOLDAVEL COM BUCHA DE LATAO, PVC, 25 MM X 1/2" | UN | 6.22 | MT | 2023-11-01 | MATERIAL | SINAPI
3870 | LUVA SOLDAVEL COM BUCHA DE LATAO, PVC, 25 MM X 3/4" | UN | 6.83 | MT | 2023-11-01 | MATERIAL | SINAPI
38678 | LUVA SOLDAVEL COM BUCHA DE LATAO, PVC, 32 MM X 1" | UN | 18.07 | MT | 2023-11-01 | MATERIAL | SINAPI
3859 | LUVA SOLDAVEL COM ROSCA, PVC, 20 MM X 1/2", PARA AGUA FRIA PREDIAL | UN | 1.38 | MT | 2023-11-01 | MATERIAL | SINAPI
3856 | LUVA SOLDAVEL COM ROSCA, PVC, 25 MM X 1/2", PARA AGUA FRIA PREDIAL | UN | 1.91 | MT | 2023-11-01 | MATERIAL | SINAPI
3906 | LUVA SOLDAVEL COM ROSCA, PVC, 25 MM X 3/4", PARA AGUA FRIA PREDIAL | UN | 1.58 | MT | 2023-11-01 | MATERIAL | SINAPI
3860 | LUVA SOLDAVEL COM ROSCA, PVC, 32 MM X 1", PARA AGUA FRIA PREDIAL | UN | 4.68 | MT | 2023-11-01 | MATERIAL | SINAPI
3905 | LUVA SOLDAVEL COM ROSCA, PVC, 40 MM X 1 1/4", PARA AGUA FRIA PREDIAL | UN | 10.74 | MT | 2023-11-01 | MATERIAL | SINAPI
3871 | LUVA SOLDAVEL COM ROSCA, PVC, 50 MM X 1 1/2", PARA AGUA FRIA PREDIAL | UN | 19 | MT | 2023-11-01 | MATERIAL | SINAPI
39292 | LUVA/UNIAO DE REDUCAO METALICA, PARA CONEXAO COM ANEL DESLIZANTE, DN 20 X 16 MM, EM TUBO PEX PARA INST. AGUA QUENTE/FRIA | UN | 7.58 | MT | 2023-11-01 | MATERIAL | SINAPI
39293 | LUVA/UNIAO DE REDUCAO METALICA, PARA CONEXAO COM ANEL DESLIZANTE, DN 25 X 16 MM, EM TUBO PEX PARA INST. AGUA QUENTE/FRIA | UN | 11.78 | MT | 2023-11-01 | MATERIAL | SINAPI
39294 | LUVA/UNIAO DE REDUCAO METALICA, PARA CONEXAO COM ANEL DESLIZANTE, DN 25 X 20 MM, EM TUBO PEX PARA INST. AGUA QUENTE/FRIA | UN | 12.59 | MT | 2023-11-01 | MATERIAL | SINAPI
39295 | LUVA/UNIAO DE REDUCAO METALICA, PARA CONEXAO COM ANEL DESLIZANTE, DN 32 X 25 MM, EM TUBO PEX PARA INST. AGUA QUENTE/FRIA | UN | 17.32 | MT | 2023-11-01 | MATERIAL | SINAPI
39312 | LUVA/UNIAO DE REDUCAO, PLASTICA, PARA CONEXAO COM CRIMPAGEM, DN 20 X 16 MM, EM TUBO PEX PARA INST. AGUA QUENTE/FRIA | UN | 11.62 | MT | 2023-11-01 | MATERIAL | SINAPI
39313 | LUVA/UNIAO DE REDUCAO, PLASTICA, PARA CONEXAO COM CRIMPAGEM, DN 25 X 16 MM, EM TUBO PEX PARA INST. AGUA QUENTE/FRIA | UN | 15.61 | MT | 2023-11-01 | MATERIAL | SINAPI
39314 | LUVA/UNIAO DE REDUCAO, PLASTICA, PARA CONEXAO COM CRIMPAGEM, DN 32 X 25 MM, EM TUBO PEX PARA INST. AGUA QUENTE/FRIA | UN | 22.97 | MT | 2023-11-01 | MATERIAL | SINAPI
39296 | LUVA/UNIAO METALICA, PARA CONEXAO COM ANEL DESLIZANTE, DN 16 MM, EM TUBO PEX PARA INST. AGUA QUENTE/FRIA | UN | 6.91 | MT | 2023-11-01 | MATERIAL | SINAPI
39297 | LUVA/UNIAO METALICA, PARA CONEXAO COM ANEL DESLIZANTE, DN 20 MM, EM TUBO PEX PARA INST. AGUA QUENTE/FRIA | UN | 9.37 | MT | 2023-11-01 | MATERIAL | SINAPI
39298 | LUVA/UNIAO METALICA, PARA CONEXAO COM ANEL DESLIZANTE, DN 25 MM, EM TUBO PEX PARA INST. AGUA QUENTE/FRIA | UN | 17.99 | MT | 2023-11-01 | MATERIAL | SINAPI
39299 | LUVA/UNIAO METALICA, PARA CONEXAO COM ANEL DESLIZANTE, DN 32 MM, EM TUBO PEX PARA INST. AGUA QUENTE/FRIA | UN | 21.32 | MT | 2023-11-01 | MATERIAL | SINAPI
39308 | LUVA/UNIAO, PLASTICA, PARA CONEXAO COM CRIMPAGEM, DN 16 MM, EM TUBO PEX PARA INST. AGUA QUENTE/FRIA | UN | 5.76 | MT | 2023-11-01 | MATERIAL | SINAPI
39309 | LUVA/UNIAO, PLASTICA, PARA CONEXAO COM CRIMPAGEM, DN 20 MM, EM TUBO PEX PARA INST. AGUA QUENTE/FRIA | UN | 6.57 | MT | 2023-11-01 | MATERIAL | SINAPI
39310 | LUVA/UNIAO, PLASTICA, PARA CONEXAO COM CRIMPAGEM, DN 25 MM, EM TUBO PEX PARA INST. AGUA QUENTE/FRIA | UN | 12.27 | MT | 2023-11-01 | MATERIAL | SINAPI
39311 | LUVA/UNIAO, PLASTICA, PARA CONEXAO COM CRIMPAGEM, DN 32 MM, EM TUBO PEX PARA INST. AGUA QUENTE/FRIA | UN | 17.37 | MT | 2023-11-01 | MATERIAL | SINAPI
37429 | LUVA, PEAD PE 100, DE 400 MM, PARA ELETROFUSAO | UN | 2665.96 | MT | 2023-11-01 | MATERIAL | SINAPI
37426 | LUVA, PEAD PE 100, DE 63 MM, PARA ELETROFUSAO | UN | 25.64 | MT | 2023-11-01 | MATERIAL | SINAPI
37427 | LUVA, PEAD PE 100, DE 125 MM, PARA ELETROFUSAO | UN | 61.17 | MT | 2023-11-01 | MATERIAL | SINAPI
37424 | LUVA, PEAD PE 100, DE 20 MM, PARA ELETROFUSAO | UN | 11.78 | MT | 2023-11-01 | MATERIAL | SINAPI
37428 | LUVA, PEAD PE 100, DE 200 MM, PARA ELETROFUSAO | UN | 210.82 | MT | 2023-11-01 | MATERIAL | SINAPI
37425 | LUVA, PEAD PE 100, DE 32 MM, PARA ELETROFUSAO | UN | 12.7 | MT | 2023-11-01 | MATERIAL | SINAPI
11519 | MACANETA ALAVANCA RETA OCA, EM ZAMAC COM ACABAMENTO CROMADO, COMPRIMENTO APROX DE 15 CM | PAR | 59.41 | MT | 2023-11-01 | MATERIAL | SINAPI
11520 | MACANETA ALAVANCA, RETA SIMPLES / OCA, CROMADA, COMPRIMENTO DE 10 A 16 CM, ACABAMENTO PADRAO POPULAR - SOMENTE MACANETAS | PAR | 27.47 | MT | 2023-11-01 | MATERIAL | SINAPI
11518 | MACANETA BOLA, EM ZAMAC COM ACABAMENTO CROMADO, DIAMETRO DE APROX 2 1/2" | PAR | 99.88 | MT | 2023-11-01 | MATERIAL | SINAPI
38473 | MACARICO DE SOLDA 201 PARA EXTENSAO GLP OU ACETILENO | UN | 135.36 | MT | 2023-11-01 | MATERIAL | SINAPI
4244 | MACARIQUEIRO (HORISTA) | H | 18.26 | MT | 2023-11-01 | MATERIAL | SINAPI
40977 | MACARIQUEIRO (MENSALISTA) | MES | 3224.26 | MT | 2023-11-01 | MATERIAL | SINAPI
4115 | MADEIRA ROLICA TRATADA, D = 12 A 15 CM, H = 3,00 M, EM EUCALIPTO OU EQUIVALENTE DA REGIAO | M | 34.21 | MT | 2023-11-01 | MATERIAL | SINAPI
4119 | MADEIRA ROLICA TRATADA, D = 16 A 20 CM, H = 6,00 M, EM EUCALIPTO OU EQUIVALENTE DA REGIAO | M | 69.08 | MT | 2023-11-01 | MATERIAL | SINAPI
2794 | MADEIRA ROLICA TRATADA, D = 25 A 29 CM, H = 6,50 M, EM EUCALIPTO OU EQUIVALENTE DA REGIAO | M | 183.27 | MT | 2023-11-01 | MATERIAL | SINAPI
2788 | MADEIRA ROLICA TRATADA, D = 30 A 34 CM, H = 6,50 M, EM EUCALIPTO OU EQUIVALENTE DA REGIAO | M | 266.98 | MT | 2023-11-01 | MATERIAL | SINAPI
4006 | MADEIRA SERRADA EM PINUS, MISTA OU EQUIVALENTE DA REGIAO - BRUTA | M3 | 2520.73 | MT | 2023-11-01 | MATERIAL | SINAPI
36151 | MANGOTE DE SEGURANCA EM RASPA DE COURO | UN | 35.24 | MT | 2023-11-01 | MATERIAL | SINAPI
37457 | MANGUEIRA CRISTAL PARA NIVEL, LISA, PVC TRANSPARENTE, 3/8" X1,5 MM | M | 3.29 | MT | 2023-11-01 | MATERIAL | SINAPI
37456 | MANGUEIRA CRISTAL PARA NIVEL, LISA, PVC TRANSPARENTE, 5/16" X1 MM | M | 1.74 | MT | 2023-11-01 | MATERIAL | SINAPI
37461 | MANGUEIRA CRISTAL TRANCADA, PVC COM REFORCO, COM PRESSAO DE TRABALHO (PT) 250 LBS/POL2, DE 3/4" X *2,8* MM | M | 12.24 | MT | 2023-11-01 | MATERIAL | SINAPI
37460 | MANGUEIRA CRISTAL TRANCADA, PVC COM REFORCO, PRESSAO DE TRABALHO (PT) 250 LBS/POL2, DE 1" X *3,4* MM | M | 16.72 | MT | 2023-11-01 | MATERIAL | SINAPI
37458 | MANGUEIRA CRISTAL, LISA, PVC TRANSPARENTE, 1/2" X 2 MM | M | 4.9 | MT | 2023-11-01 | MATERIAL | SINAPI
37454 | MANGUEIRA CRISTAL, LISA, PVC TRANSPARENTE, 1/4" X1 MM | M | 1.28 | MT | 2023-11-01 | MATERIAL | SINAPI
37455 | MANGUEIRA CRISTAL, LISA, PVC TRANSPARENTE, 1/4" X1,5 MM | M | 2.16 | MT | 2023-11-01 | MATERIAL | SINAPI
37459 | MANGUEIRA CRISTAL, LISA, PVC TRANSPARENTE, 3/4" X 2 MM | M | 6.88 | MT | 2023-11-01 | MATERIAL | SINAPI
21029 | MANGUEIRA DE INCENDIO, TIPO 1, DE 1 1/2", COMPRIMENTO = 15 M, TECIDO EM FIO DE POLIESTER E TUBO INTERNO EM BORRACHA SINTETICA, COM UNIOES ENGATE RAPIDO | UN | 437.04 | MT | 2023-11-01 | MATERIAL | SINAPI
21030 | MANGUEIRA DE INCENDIO, TIPO 1, DE 1 1/2", COMPRIMENTO = 20 M, TECIDO EM FIO DE POLIESTER E TUBO INTERNO EM BORRACHA SINTETICA, COM UNIOES ENGATE RAPIDO | UN | 538.72 | MT | 2023-11-01 | MATERIAL | SINAPI
21031 | MANGUEIRA DE INCENDIO, TIPO 1, DE 1 1/2", COMPRIMENTO = 25 M, TECIDO EM FIO DE POLIESTER E TUBO INTERNO EM BORRACHA SINTETICA, COM UNIOES ENGATE RAPIDO | UN | 670.7 | MT | 2023-11-01 | MATERIAL | SINAPI
21032 | MANGUEIRA DE INCENDIO, TIPO 1, DE 1 1/2", COMPRIMENTO = 30 M, TECIDO EM FIO DE POLIESTER E TUBO INTERNO EM BORRACHA SINTETICA, COM UNIOES ENGATE RAPIDO | UN | 716.13 | MT | 2023-11-01 | MATERIAL | SINAPI
37527 | MANGUEIRA DE INCENDIO, TIPO 2, DE 1 1/2", COMPRIMENTO = 15 M, TECIDO EM FIO DE POLIESTER E TUBO INTERNO EM BORRACHA SINTETICA, COM UNIOES ENGATE RAPIDO | UN | 646.9 | MT | 2023-11-01 | MATERIAL | SINAPI
37528 | MANGUEIRA DE INCENDIO, TIPO 2, DE 1 1/2", COMPRIMENTO = 20 M, TECIDO EM FIO DE POLIESTER E TUBO INTERNO EM BORRACHA SINTETICA, COM UNIOES | UN | 771.31 | MT | 2023-11-01 | MATERIAL | SINAPI
37529 | MANGUEIRA DE INCENDIO, TIPO 2, DE 1 1/2", COMPRIMENTO = 25 M, TECIDO EM FIO DE POLIESTER E TUBO INTERNO EM BORRACHA SINTETICA, COM UNIOES | UN | 778.88 | MT | 2023-11-01 | MATERIAL | SINAPI
37530 | MANGUEIRA DE INCENDIO, TIPO 2, DE 1 1/2", COMPRIMENTO = 30 M, TECIDO EM FIO DE POLIESTER E TUBO INTERNO EM BORRACHA SINTETICA, COM UNIOES | UN | 1016.87 | MT | 2023-11-01 | MATERIAL | SINAPI
21034 | MANGUEIRA DE INCENDIO, TIPO 2, DE 2 1/2", COMPRIMENTO = 15 M, TECIDO EM FIO DE POLIESTER E TUBO INTERNO EM BORRACHA SINTETICA, COM UNIOES ENGATE RAPIDO | UN | 867.58 | MT | 2023-11-01 | MATERIAL | SINAPI
37531 | MANGUEIRA DE INCENDIO, TIPO 2, DE 2 1/2", COMPRIMENTO = 20 M, TECIDO EM FIO DE POLIESTER E TUBO INTERNO EM BORRACHA SINTETICA, COM UNIOES | UN | 1092.6 | MT | 2023-11-01 | MATERIAL | SINAPI
21036 | MANGUEIRA DE INCENDIO, TIPO 2, DE 2 1/2", COMPRIMENTO = 25 M, TECIDO EM FIO DE POLIESTER E TUBO INTERNO EM BORRACHA SINTETICA, COM UNIOES ENGATE RAPIDO | UN | 1328.42 | MT | 2023-11-01 | MATERIAL | SINAPI
21037 | MANGUEIRA DE INCENDIO, TIPO 2, DE 2 1/2", COMPRIMENTO = 30 M, TECIDO EM FIO DE POLIESTER E TUBO INTERNO EM BORRACHA SINTETICA, COM UNIOES ENGATE RAPIDO | UN | 1514.49 | MT | 2023-11-01 | MATERIAL | SINAPI
20185 | MANGUEIRA DE PVC FLEXIVEL,TIPO FLAT/ACHATADA, COR LARANJA, D = 1 1/2" (40 MM), PARA CONDUCAO DE AGUA, SERVICOS LEVES E MEDIOS | M | 19.9 | MT | 2023-11-01 | MATERIAL | SINAPI
20260 | MANGUEIRA PARA GAS - GLP, PVC, TRANCADA, DIAMETRO DE 3/8", COMPRIMENTO DE 1M (NORMATIZADA) | UN | 16 | MT | 2023-11-01 | MATERIAL | SINAPI
37523 | MANIPULADOR TELESCOPICO, POTENCIA DE 101 HP, CAPACIDADE DE CARGA DE 3.500 KG, ALTURA MAXIMA DE ELEVACAO DE 12 M | UN | 579269.27 | MT | 2023-11-01 | MATERIAL | SINAPI
37515 | MANIPULADOR TELESCOPICO, POTENCIA DE 85 HP, CAPACIDADE DE CARGA DE 3.500 KG, ALTURA MAXIMA DE ELEVACAO DE 12,3 M | UN | 515000 | MT | 2023-11-01 | MATERIAL | SINAPI
12899 | MANOMETRO COM CAIXA EM ACO PINTADO, ESCALA *10* KGF/CM2 (*10* BAR), DIAMETRO NOMINAL DE *63* MM, CONEXAO DE 1/4" | UN | 114.55 | MT | 2023-11-01 | MATERIAL | SINAPI
12898 | MANOMETRO COM CAIXA EM ACO PINTADO, ESCALA *10* KGF/CM2 (*10* BAR), DIAMETRO NOMINAL DE 100 MM, CONEXAO DE 1/2" | UN | 181.71 | MT | 2023-11-01 | MATERIAL | SINAPI
39699 | MANTA / LENCOL DE BORRACHA, SBR, ANTIRRUIDO, E = 5 MM | M2 | 19.51 | MT | 2023-11-01 | MATERIAL | SINAPI
42528 | MANTA ALUMINIZADA NAS DUAS FACES, PARA SUBCOBERTURA, E = *2* MM | M2 | 10.75 | MT | 2023-11-01 | MATERIAL | SINAPI
39696 | MANTA ALUMINIZADA 1 FACE PARA SUBCOBERTURA, E = *1* MM | M2 | 7.56 | MT | 2023-11-01 | MATERIAL | SINAPI
39700 | MANTA ANTIRRUIDO DE POLIESTER (PET) PARA CONTRAPISO E = *8* MM | M2 | 30.18 | MT | 2023-11-01 | MATERIAL | SINAPI
11621 | MANTA ASFALTICA ELASTOMERICA EM POLIESTER ALUMINIZADA 3 MM, TIPO III, CLASSE B (NBR 9952) | M2 | 60.05 | MT | 2023-11-01 | MATERIAL | SINAPI
4014 | MANTA ASFALTICA ELASTOMERICA EM POLIESTER 3 MM, TIPO III, CLASSE B, ACABAMENTO PP (NBR 9952) | M2 | 62.13 | MT | 2023-11-01 | MATERIAL | SINAPI
4015 | MANTA ASFALTICA ELASTOMERICA EM POLIESTER 4 MM, TIPO III, CLASSE B, ACABAMENTO PP (NBR 9952) | M2 | 76.3 | MT | 2023-11-01 | MATERIAL | SINAPI
4017 | MANTA ASFALTICA ELASTOMERICA EM POLIESTER 5 MM, TIPO III, CLASSE B, ACABAMENTO PP (NBR 9952) | M2 | 111.02 | MT | 2023-11-01 | MATERIAL | SINAPI
4016 | MANTA ASFALTICA ELASTOMERICA TIPO GLASS 3 MM, TIPO II, CLASSE C, ACABAMENTO PP (NBR 9952) | M2 | 43.85 | MT | 2023-11-01 | MATERIAL | SINAPI
38544 | MANTA DE POLIETILENO EXPANDIDO (PEBD) ANTICHAMAS, E = 8 MM | M2 | 11.25 | MT | 2023-11-01 | MATERIAL | SINAPI
38545 | MANTA DE POLIETILENO EXPANDIDO (PEBD), E = 5 MM | M2 | 7.23 | MT | 2023-11-01 | MATERIAL | SINAPI
42527 | MANTA DE POLIETILENO EXPANDIDO, COM 1 FACE METALIZADA PARA SUBCOBERTURA, E = *5* MM | M2 | 28.41 | MT | 2023-11-01 | MATERIAL | SINAPI
39323 | MANTA GEOTEXTIL TECIDO DE LAMINETES DE POLIPROPILENO, RESISTENCIA A TRACAO = *25* KN/M | M2 | 27.58 | MT | 2023-11-01 | MATERIAL | SINAPI
626 | MANTA LIQUIDA DE BASE ASFALTICA MODIFICADA COM A ADICAO DE ELASTOMEROS DILUIDOS EM SOLVENTE ORGANICO, APLICACAO A FRIO (MEMBRANA IMPERMEABILIZANTE ASFASTICA) | KG | 21.37 | MT | 2023-11-01 | MATERIAL | SINAPI
44504 | MANTA TERMOPLASTICA, PEAD, GEOMEMBRANA LISA, E = 0,50 MM ( NBR 15352) | M2 | 13.45 | MT | 2023-11-01 | MATERIAL | SINAPI
44505 | MANTA TERMOPLASTICA, PEAD, GEOMEMBRANA LISA, E = 0,75 MM (NBR 15352) | M2 | 20.3 | MT | 2023-11-01 | MATERIAL | SINAPI
44506 | MANTA TERMOPLASTICA, PEAD, GEOMEMBRANA LISA, E = 0,80 MM (NBR 15352) | M2 | 21.55 | MT | 2023-11-01 | MATERIAL | SINAPI
44507 | MANTA TERMOPLASTICA, PEAD, GEOMEMBRANA LISA, E = 1,00 MM (NBR 15352) | M2 | 26.94 | MT | 2023-11-01 | MATERIAL | SINAPI
44508 | MANTA TERMOPLASTICA, PEAD, GEOMEMBRANA LISA, E = 1,50 MM (NBR 15352) | M2 | 40.39 | MT | 2023-11-01 | MATERIAL | SINAPI
44509 | MANTA TERMOPLASTICA, PEAD, GEOMEMBRANA LISA, E = 2,00 MM (NBR 15352) | M2 | 54.11 | MT | 2023-11-01 | MATERIAL | SINAPI
44510 | MANTA TERMOPLASTICA, PEAD, GEOMEMBRANA LISA, E = 2,50 MM (NBR 15352) | M2 | 67.19 | MT | 2023-11-01 | MATERIAL | SINAPI
44512 | MANTA TERMOPLASTICA, PEAD, GEOMEMBRANA TEXTURIZADA EM AMBAS AS FACES, E = 0,50 MM ( NBR 15352) | M2 | 14.99 | MT | 2023-11-01 | MATERIAL | SINAPI
44513 | MANTA TERMOPLASTICA, PEAD, GEOMEMBRANA TEXTURIZADA EM AMBAS AS FACES, E = 0,75 MM ( NBR 15352) | M2 | 21.17 | MT | 2023-11-01 | MATERIAL | SINAPI
44514 | MANTA TERMOPLASTICA, PEAD, GEOMEMBRANA TEXTURIZADA EM AMBAS AS FACES, E = 0,80 MM ( NBR 15352) | M2 | 23.99 | MT | 2023-11-01 | MATERIAL | SINAPI
44515 | MANTA TERMOPLASTICA, PEAD, GEOMEMBRANA TEXTURIZADA EM AMBAS AS FACES, E = 1,00 MM ( NBR 15352) | M2 | 29.47 | MT | 2023-11-01 | MATERIAL | SINAPI
44511 | MANTA TERMOPLASTICA, PEAD, GEOMEMBRANA TEXTURIZADA EM AMBAS AS FACES, E = 1,50 MM ( NBR 15352) | M2 | 43.62 | MT | 2023-11-01 | MATERIAL | SINAPI
44516 | MANTA TERMOPLASTICA, PEAD, GEOMEMBRANA TEXTURIZADA EM AMBAS AS FACES, E = 2,00 MM ( NBR 15352) | M2 | 58.95 | MT | 2023-11-01 | MATERIAL | SINAPI
44517 | MANTA TERMOPLASTICA, PEAD, GEOMEMBRANA TEXTURIZADA EM AMBAS AS FACES, E = 2,50 MM ( NBR 15352) | M2 | 73.52 | MT | 2023-11-01 | MATERIAL | SINAPI
11479 | MAQUINA DE 40 MM PARA FECHADURA DE EMBUTIR EXTERNA, EM ACO INOX | UN | 41.72 | MT | 2023-11-01 | MATERIAL | SINAPI
11481 | MAQUINA DE 40 MM PARA FECHADURA, PARA PORTA DE BANHEIRO, EM ACO INOX | UN | 37.74 | MT | 2023-11-01 | MATERIAL | SINAPI
43609 | MAQUINA DE 40 MM PARA FECHADURA, PARA PORTA INTERNA, EM ACO INOX | UN | 37.74 | MT | 2023-11-01 | MATERIAL | SINAPI
11478 | MAQUINA DE 55 MM PARA FECHADURA DE EMBUTIR EXTERNA, EM ACO INOX | UN | 71.58 | MT | 2023-11-01 | MATERIAL | SINAPI
43608 | MAQUINA DE 55 MM PARA FECHADURA, PARA PORTA DE BANHEIRO, EM ACO INOX | UN | 54.62 | MT | 2023-11-01 | MATERIAL | SINAPI
11476 | MAQUINA DE 55 MM PARA FECHADURA, PARA PORTA INTERNA, EM ACO INOX | UN | 54.62 | MT | 2023-11-01 | MATERIAL | SINAPI
40637 | MAQUINA DEMARCADORA DE FAIXA DE TRAFEGO A FRIO, AUTOPROPELIDA, MOTOR DIESEL 38 HP | UN | 793072.01 | MT | 2023-11-01 | MATERIAL | SINAPI
13836 | MAQUINA EXTRUSORA DE CONCRETO PARA GUIAS E SARJETAS, COM MOTOR A DIESEL DE 14 CV | UN | 67315.72 | MT | 2023-11-01 | MATERIAL | SINAPI
14534 | MAQUINA MANUAL TIPO PRENSA PARA PRODUCAO DE BLOCOS E PAVIMENTOS DE CONCRETO, COM MOTOR ELETRICO TRIFASICO PARA VIBRACAO, POTENCIA TOTAL INSTALADA DE 1,5 KW | UN | 28180.14 | MT | 2023-11-01 | MATERIAL | SINAPI
14619 | MAQUINA PARA CORTE COM DISCO ABRASIVO DE DIAMETRO DE 18'' (450 MM), COM MOTOR ELETRICO TRIFASICO DE 10 CV | UN | 18437.32 | MT | 2023-11-01 | MATERIAL | SINAPI
14535 | MAQUINA TIPO PRENSA HIDRAULICA, PARA FABRICACAO DE TUBOS DE CONCRETO PARA AGUAS PLUVIAIS, DN 200 A DN 600 MM X 1000 MM DE COMPRIMENTO, COM MOTOR PRINCIPAL DE 20 CV | UN | 279690.59 | MT | 2023-11-01 | MATERIAL | SINAPI
39813 | MAQUINA TIPO VASO/TANQUE/JATO DE PRESSAO PORTATIL P/ JATEAMENTO, CONTROLE AUTOMATICO E REMOTO, CAMARA DE 1 SAIDA, 280 L, DIAM. *670* MM, BICO JATO CURTO VENTURI 5/16", MANGUEIRA 1" DE 10 M, COMPLETA (VALVULAS POP UP E DOSADORA, FUNDO CONICO ETC) | UN | 37539.37 | MT | 2023-11-01 | MATERIAL | SINAPI
40403 | MAQUINA TRANSFORMADORA MONOFASICA PARA SOLDA ELETRICA, TENSAO DE 220 V, FREQUENCIA DE 60 HZ, FAIXA DE CORRENTE ENTRE 80 A (+/- 10 A) E 250 A, POTENCIA ENTRE 14,00 KVA E 15,0 KVA, CICLO DE TRABALHO ENTRE 10% E 20% A 250 A | UN | 657.24 | MT | 2023-11-01 | MATERIAL | SINAPI
12868 | MARCENEIRO (HORISTA) | H | 17.35 | MT | 2023-11-01 | MATERIAL | SINAPI
40916 | MARCENEIRO (MENSALISTA) | MES | 3065.33 | MT | 2023-11-01 | MATERIAL | SINAPI
4755 | MARMORISTA / GRANITEIRO (HORISTA) | H | 18.74 | MT | 2023-11-01 | MATERIAL | SINAPI
41067 | MARMORISTA / GRANITEIRO (MENSALISTA) | MES | 3307.49 | MT | 2023-11-01 | MATERIAL | SINAPI
38463 | MARTELO DE SOLDADOR/PICADOR DE SOLDA | UN | 32.88 | MT | 2023-11-01 | MATERIAL | SINAPI
40703 | MARTELO DEMOLIDOR ELETRICO, COM POTENCIA DE 2.000 W, FREQUENCIA DE 1.000 IMPACTOS POR MINUTO, FORÇA DE IMPACTO ENTRE 60 E 65 J, PESO DE 30 KG | UN | 11721.14 | MT | 2023-11-01 | MATERIAL | SINAPI
14531 | MARTELO DEMOLIDOR PNEUMATICO MANUAL, COM REDUCAO DE VIBRACAO, PESO DE 21 KG | UN | 21852.62 | MT | 2023-11-01 | MATERIAL | SINAPI
36533 | MARTELO DEMOLIDOR PNEUMATICO MANUAL, COM REDUCAO DE VIBRACAO, PESO DE 31,5 KG | UN | 25146.78 | MT | 2023-11-01 | MATERIAL | SINAPI
11616 | MARTELO DEMOLIDOR PNEUMATICO MANUAL, PADRAO, PESO DE 32 KG | UN | 23750.76 | MT | 2023-11-01 | MATERIAL | SINAPI
41898 | MARTELO DEMOLIDOR PNEUMATICO MANUAL, PESO DE 28 KG, COM SILENCIADOR | UN | 26722.84 | MT | 2023-11-01 | MATERIAL | SINAPI
13447 | MARTELO PERFURADOR PNEUMATICO MANUAL, DE SUPERFICIE, COM AVANCO DE COLUNA, PESO DE 22 KG | UN | 49171.85 | MT | 2023-11-01 | MATERIAL | SINAPI
14529 | MARTELO PERFURADOR PNEUMATICO MANUAL, HASTE 25 X 75 MM, 21 KG | UN | 27500.57 | MT | 2023-11-01 | MATERIAL | SINAPI
10747 | MARTELO PERFURADOR PNEUMATICO MANUAL, PESO DE 25 KG, COM SILENCIADOR | UN | 26982.26 | MT | 2023-11-01 | MATERIAL | SINAPI
36141 | MASCARA DE SEGURANCA PARA SOLDA COM ESCUDO DE CELERON E CARNEIRA DE PLASTICO COM REGULAGEM | UN | 47.57 | MT | 2023-11-01 | MATERIAL | SINAPI
43651 | MASSA ACRILICA PARA SUPERFICIES INTERNAS E EXTERNAS | KG | 5.97 | MT | 2023-11-01 | MATERIAL | SINAPI
43626 | MASSA CORRIDA PARA SUPERFICIES DE AMBIENTES INTERNOS | KG | 3.32 | MT | 2023-11-01 | MATERIAL | SINAPI
39434 | MASSA DE REJUNTE EM PO PARA DRYWALL, A BASE DE GESSO, SECAGEM RAPIDA, PARA TRATAMENTO DE JUNTAS DE CHAPA DE GESSO (NECESSITA ADICAO DE AGUA) | KG | 4.24 | MT | 2023-11-01 | MATERIAL | SINAPI
39433 | MASSA DE REJUNTE PRONTA PARA TRATAMENTO DE JUNTAS DE CHAPA DE GESSO PARA DRYWALL, SEM ADICAO DE AGUA | KG | 3.37 | MT | 2023-11-01 | MATERIAL | SINAPI
4049 | MASSA EPOXI BICOMPONENTE (MASSA + CATALIZADOR) | L | 66.63 | MT | 2023-11-01 | MATERIAL | SINAPI
38120 | MASSA EPOXI BICOMPONENTE PARA REPAROS | KG | 152.08 | MT | 2023-11-01 | MATERIAL | SINAPI
43652 | MASSA PARA MADEIRA - INTERIOR E EXTERIOR | KG | 13.38 | MT | 2023-11-01 | MATERIAL | SINAPI
10498 | MASSA PARA VIDRO | KG | 12.73 | MT | 2023-11-01 | MATERIAL | SINAPI
4823 | MASSA PLASTICA PARA MARMORE/GRANITO | KG | 55.6 | MT | 2023-11-01 | MATERIAL | SINAPI
38877 | MASSA PREMIUM PARA TEXTURA LISA DE BASE ACRILICA, USO INTERNO E EXTERNO | KG | 6.54 | MT | 2023-11-01 | MATERIAL | SINAPI
34546 | MASSA PREMIUM PARA TEXTURA RUSTICA DE BASE ACRILICA, COR BRANCA, USO INTERNO E EXTERNO | KG | 6.72 | MT | 2023-11-01 | MATERIAL | SINAPI
41387 | MASTRO SIMPLES GALVANIZADO DIAMETRO NOMINAL 1 1/2" | M | 58.04 | MT | 2023-11-01 | MATERIAL | SINAPI
41388 | MASTRO SIMPLES GALVANIZADO DIAMETRO NOMINAL 2" | M | 69.63 | MT | 2023-11-01 | MATERIAL | SINAPI
41380 | MASTRO TELESCOPICO DE 4 METROS (3 M X DN= 2" + 1 M X DN= 1 1/2") | UN | 463.29 | MT | 2023-11-01 | MATERIAL | SINAPI
41381 | MASTRO TELESCOPICO GALVANIZADO 5 METROS (3 M X DN= 2" + 2 M X DN= 1 1/2") | UN | 485.36 | MT | 2023-11-01 | MATERIAL | SINAPI
41382 | MASTRO TELESCOPICO GALVANIZADO 6 METROS (3 M X DN= 2" + 3 M X DN= 1Â½") | UN | 469.8 | MT | 2023-11-01 | MATERIAL | SINAPI
41383 | MASTRO TELESCOPICO GALVANIZADO 7 METROS (6 M X DN= 2" + 1 M X DN= 1 1/2") | UN | 637.65 | MT | 2023-11-01 | MATERIAL | SINAPI
41385 | MASTRO TELESCOPICO GALVANIZADO 9 METROS (6 M X DN= 2" + 3 M X DN= 1 1/2") | UN | 793.48 | MT | 2023-11-01 | MATERIAL | SINAPI
11079 | MATERIAL FILTRANTE (PEDREGULHO) 0,6 A 25,46 MM (POSTO PEDREIRA/FORNECEDOR, SEM FRETE) | M3 | 2900.69 | MT | 2023-11-01 | MATERIAL | SINAPI
11082 | MATERIAL FILTRANTE (PEDREGULHO) 38 A 25,4 MM (POSTO PEDREIRA/FORNECEDOR, SEM FRETE) | M3 | 2900.69 | MT | 2023-11-01 | MATERIAL | SINAPI
4058 | MECANICO DE EQUIPAMENTOS PESADOS (HORISTA) | H | 24.63 | MT | 2023-11-01 | MATERIAL | SINAPI
40974 | MECANICO DE EQUIPAMENTOS PESADOS (MENSALISTA) | MES | 4348.33 | MT | 2023-11-01 | MATERIAL | SINAPI
34794 | MECANICO DE REFRIGERACAO (HORISTA) | H | 20.63 | MT | 2023-11-01 | MATERIAL | SINAPI
40925 | MECANICO DE REFRIGERACAO (MENSALISTA) | MES | 3643.35 | MT | 2023-11-01 | MATERIAL | SINAPI
13741 | MEDIDOR DE NIVEL ESTATICO E DINAMICO PARA POCO, COMPRIMENTO DE 200 M | UN | 2931.23 | MT | 2023-11-01 | MATERIAL | SINAPI
3288 | MEIA CANA DE MADEIRA CEDRINHO OU EQUIVALENTE DA REGIAO, ACABAMENTO PARA FORRO PAULISTA, *2,5 X 2,5* CM | M | 6.6 | MT | 2023-11-01 | MATERIAL | SINAPI
13587 | MEIA CANA DE MADEIRA PINUS OU EQUIVALENTE DA REGIAO, ACABAMENTO PARA FORRO PAULISTA, *2,5 X 2,5* CM | M | 3.98 | MT | 2023-11-01 | MATERIAL | SINAPI
38598 | MEIA CANALETA DE CONCRETO ESTRUTURAL 14 X 19 X 19 CM, FBK 14 MPA (NBR 6136) | UN | 3.72 | MT | 2023-11-01 | MATERIAL | SINAPI
38595 | MEIA CANALETA DE CONCRETO ESTRUTURAL 14 X 19 X 19 CM, FBK 4,5 MPA (NBR 6136) | UN | 3.15 | MT | 2023-11-01 | MATERIAL | SINAPI
38592 | MEIO BLOCO DE CONCRETO ESTRUTURAL 14 X 19 X 14 CM, FBK 14 MPA (NBR 6136) | UN | 3.19 | MT | 2023-11-01 | MATERIAL | SINAPI
38588 | MEIO BLOCO DE CONCRETO ESTRUTURAL 14 X 19 X 14 CM, FBK 4,5 MPA (NBR 6136) | UN | 2.55 | MT | 2023-11-01 | MATERIAL | SINAPI
38593 | MEIO BLOCO DE CONCRETO ESTRUTURAL 14 X 19 X 19 CM, FBK 14 MPA (NBR 6136) | UN | 3.52 | MT | 2023-11-01 | MATERIAL | SINAPI
38589 | MEIO BLOCO DE CONCRETO ESTRUTURAL 14 X 19 X 19 CM, FBK 4,5 MPA (NBR 6136) | UN | 2.67 | MT | 2023-11-01 | MATERIAL | SINAPI
38594 | MEIO BLOCO DE CONCRETO ESTRUTURAL 14 X 19 X 34 CM, FBK 14 MPA (NBR 6136) | UN | 5.55 | MT | 2023-11-01 | MATERIAL | SINAPI
34773 | MEIO BLOCO DE VEDACAO DE CONCRETO APARENTE 14 X 19 X 19 CM (CLASSE C - NBR 6136) | UN | 2.63 | MT | 2023-11-01 | MATERIAL | SINAPI
34769 | MEIO BLOCO DE VEDACAO DE CONCRETO APARENTE 19 X 19 X 19 CM (CLASSE C - NBR 6136) | UN | 3.25 | MT | 2023-11-01 | MATERIAL | SINAPI
34763 | MEIO BLOCO DE VEDACAO DE CONCRETO APARENTE 9 X 19 X 19 CM (CLASSE C - NBR 6136) | UN | 2 | MT | 2023-11-01 | MATERIAL | SINAPI
34774 | MEIO BLOCO DE VEDACAO DE CONCRETO 14 X 19 X 19 CM (CLASSE C - NBR 6136) | UN | 2.49 | MT | 2023-11-01 | MATERIAL | SINAPI
34771 | MEIO BLOCO DE VEDACAO DE CONCRETO 19 X 19 X 19 CM (CLASSE C - NBR 6136) | UN | 3.01 | MT | 2023-11-01 | MATERIAL | SINAPI
34764 | MEIO BLOCO DE VEDACAO DE CONCRETO 9 X 19 X 19 CM (CLASSE C - NBR 6136) | UN | 1.97 | MT | 2023-11-01 | MATERIAL | SINAPI
34788 | MEIO BLOCO ESTRUTURAL CERAMICO 14 X 19 X 14 CM, 6,0 MPA (NBR 15270) | UN | 1.75 | MT | 2023-11-01 | MATERIAL | SINAPI
34781 | MEIO BLOCO ESTRUTURAL CERAMICO 14 X 19 X 19 CM, 6,0 MPA (NBR 15270) | UN | 1.99 | MT | 2023-11-01 | MATERIAL | SINAPI
41682 | MEIO-FIO OU GUIA DE CONCRETO PRE MOLDADO, COMP 1 M, *30 X 10/12* CM (H X L1/L2) | UN | 38.32 | MT | 2023-11-01 | MATERIAL | SINAPI
41683 | MEIO-FIO OU GUIA DE CONCRETO PRE MOLDADO, COMP 80 CM, *30 X 10/10* (H X L1/L2) | UN | 28.19 | MT | 2023-11-01 | MATERIAL | SINAPI
41680 | MEIO-FIO OU GUIA DE CONCRETO PRE-MOLDADO, COMP *39* CM, *19 X 6,5/6,5* CM (H X L1/L2) | UN | 15.18 | MT | 2023-11-01 | MATERIAL | SINAPI
41679 | MEIO-FIO OU GUIA DE CONCRETO PRE-MOLDADO, COMP 1 M, *20 X 12/15* CM (H X L1/L2) | UN | 34.69 | MT | 2023-11-01 | MATERIAL | SINAPI
41681 | MEIO-FIO OU GUIA DE CONCRETO PRE-MOLDADO, COMP 80 CM, *25 X 08/08* CM (H X L1/L2) | UN | 23.74 | MT | 2023-11-01 | MATERIAL | SINAPI
43386 | MEIO-FIO OU GUIA DE CONCRETO PRE-MOLDADO, TIPO CHAPEU PARA BOCA DE LOBO, DIMENSOES *1,20* X 0,15 X 0,30 M | UN | 54.21 | MT | 2023-11-01 | MATERIAL | SINAPI
4059 | MEIO-FIO OU GUIA DE CONCRETO, PRE-MOLDADO, COMP 1 M, *30 X 12/15* CM (H X L1/L2) | M | 38.32 | MT | 2023-11-01 | MATERIAL | SINAPI
4062 | MEIO-FIO OU GUIA DE CONCRETO, PRE-MOLDADO, COMP 1 M, *30 X 15* CM (H X L) | UN | 38.32 | MT | 2023-11-01 | MATERIAL | SINAPI
4061 | MEIO-FIO OU GUIA DE CONCRETO, PRE-MOLDADO, COMP 80 CM, *45 X 12/18* CM (H X L1/L2) | UN | 47.71 | MT | 2023-11-01 | MATERIAL | SINAPI
41315 | MEMBRANA IMPERMEABILIZANTE A BASE DE POLIUREIA, BICOMPONENTE, APLICACAO A FRIO | KG | 91.91 | MT | 2023-11-01 | MATERIAL | SINAPI
43148 | MEMBRANA IMPERMEABILIZANTE A BASE DE POLIURETANO | KG | 62.38 | MT | 2023-11-01 | MATERIAL | SINAPI
43147 | MEMBRANA IMPERMEABILIZANTE ACRILICA MONOCOMPONENTE | KG | 24.16 | MT | 2023-11-01 | MATERIAL | SINAPI
10608 | MESA VIBRATORIA COM DIMENSOES DE 2,0 X 1,0 M, COM MOTOR ELETRICO DE 2 POLOS E POTENCIA DE 3 CV | UN | 9629.8 | MT | 2023-11-01 | MATERIAL | SINAPI
4069 | MESTRE DE OBRAS (HORISTA) | H | 54.11 | MT | 2023-11-01 | MATERIAL | SINAPI
40819 | MESTRE DE OBRAS (MENSALISTA) | MES | 9549.63 | MT | 2023-11-01 | MATERIAL | SINAPI
34361 | METACAULIM DE ALTA REATIVIDADE/CAULIM CALCINADO | KG | 17.58 | MT | 2023-11-01 | MATERIAL | SINAPI
36512 | MICRO-TRATOR CORTADOR DE GRAMA COM LARGURA DO CORTE DE 107 CM, COM 2 LAMINAS E DESCARTE LATERAL | UN | 20414.16 | MT | 2023-11-01 | MATERIAL | SINAPI
44478 | MICROESFERAS DE VIDRO PARA SINALIZACAO HORIZONTAL VIARIA, TIPO I-B (PREMIX) - NBR 16184 | KG | 16.66 | MT | 2023-11-01 | MATERIAL | SINAPI
44477 | MICROESFERAS DE VIDRO PARA SINALIZACAO HORIZONTAL VIARIA, TIPO II-A (DROP-ON) - NBR 16184 | KG | 16.66 | MT | 2023-11-01 | MATERIAL | SINAPI
11697 | MICTORIO COLETIVO ACO INOX (AISI 304), E = 0,8 MM, DE *100 X 40 X 30* CM (C X A X P) | UN | 752.32 | MT | 2023-11-01 | MATERIAL | SINAPI
11698 | MICTORIO COLETIVO ACO INOX (AISI 304), E = 0,8 MM, DE *100 X 50 X 35* CM (C X A X P) | UN | 897.48 | MT | 2023-11-01 | MATERIAL | SINAPI
11699 | MICTORIO INDIVIDUAL ACO INOX (AISI 304), E = 0,8 MM, DE *50 X 45 X 35* (C X A X P) | UN | 991.92 | MT | 2023-11-01 | MATERIAL | SINAPI
10432 | MICTORIO INDIVIDUAL, SIFONADO, DE LOUCA BRANCA, SEM COMPLEMENTOS | UN | 342.9 | MT | 2023-11-01 | MATERIAL | SINAPI
44020 | MICTORIO INDIVIDUAL, SIFONADO, VALVULA EMBUTIDA, DE LOUCA BRANCA, SEM COMPLEMENTOS - PADRAO ALTO | UN | 845.98 | MT | 2023-11-01 | MATERIAL | SINAPI
41420 | MINICAPTOR, EM ACO GALVANIZADO A FOGO, FIXACAO COM ROSCA SOBERBA OU MECANICA, H=600 MM X DN=10 MM | UN | 11.81 | MT | 2023-11-01 | MATERIAL | SINAPI
41422 | MINICAPTOR, EM ACO GALVANIZADO A FOGO, FIXACAO HORIZONTAL COM BANDEIRA A 20 CM, H=600 MM E X DN=10 MM | UN | 16.13 | MT | 2023-11-01 | MATERIAL | SINAPI
41425 | MINICAPTOR, EM ACO GALVANIZADO A FOGO, FIXACAO HORIZONTAL DE 1 FUROS, SEM BANDEIRA, H=300 MM X DN=10 MM | UN | 8.25 | MT | 2023-11-01 | MATERIAL | SINAPI
41426 | MINICAPTOR, EM ACO GALVANIZADO A FOGO, FIXACAO HORIZONTAL DE 2 FUROS, SEM BANDEIRA, H=600 MM X DN=10 MM | UN | 14.88 | MT | 2023-11-01 | MATERIAL | SINAPI
41419 | MINICAPTOR, EM ACO GALVANIZADO A FOGO,Â FIXACAO COM ROSCA SOBERBA OU MECANICA, H=300 MM X DN=10 MM | UN | 8.68 | MT | 2023-11-01 | MATERIAL | SINAPI
41421 | MINICAPTOR, EM ACO GALVANIZADO A FOGO,Â FIXACAO HORIZONTAL COM BANDEIRA A 20 CM, H=300 MM E X DN=10 MM | UN | 11.78 | MT | 2023-11-01 | MATERIAL | SINAPI
41414 | MINICAPTORES DE INSERCAO, EM ACO GALVANIZADO A FOGO, H=300 MM X DN=10 MM | UN | 27.32 | MT | 2023-11-01 | MATERIAL | SINAPI
41415 | MINICAPTORES DE INSERCAO, EM ACO GALVANIZADO A FOGO, H=600,MM X DN=10,MM | UN | 31.81 | MT | 2023-11-01 | MATERIAL | SINAPI
37514 | MINICARREGADEIRA SOBRE RODAS, POTENCIA LIQUIDA DE *47* HP, CAPACIDADE NOMINAL DE OPERACAO DE *646* KG | UN | 320000 | MT | 2023-11-01 | MATERIAL | SINAPI
37519 | MINICARREGADEIRA SOBRE RODAS, POTENCIA LIQUIDA DE *72* HP, CAPACIDADE NOMINAL DE OPERACAO DE *1200* KG | UN | 493853.88 | MT | 2023-11-01 | MATERIAL | SINAPI
37520 | MINIESCAVADEIRA SOBRE ESTEIRAS, POTENCIA LIQUIDA DE *30* HP, PESO OPERACIONAL DE *3.500* KG | UN | 485757.92 | MT | 2023-11-01 | MATERIAL | SINAPI
37521 | MINIESCAVADEIRA SOBRE ESTEIRAS, POTENCIA LIQUIDA DE *42* HP, PESO OPERACIONAL DE *4.500* KG | UN | 592624.67 | MT | 2023-11-01 | MATERIAL | SINAPI
37522 | MINIESCAVADEIRA SOBRE ESTEIRAS, POTENCIA LIQUIDA DE *42* HP, PESO OPERACIONAL DE *5.300* KG | UN | 610454.24 | MT | 2023-11-01 | MATERIAL | SINAPI
21109 | MINUTERIA ELETRONICA COLETIVA COM POTENCIA MAXIMA RESISTIVA PARA LAMPADAS FLUORESCENTES DE *300* W ( 110 V ) / *600* W ( 110 V ) | UN | 55.05 | MT | 2023-11-01 | MATERIAL | SINAPI
37546 | MISTURADOR DE ARGAMASSA, EIXO HORIZONTAL, CAPACIDADE DE MISTURA 160 KG, MOTOR ELETRICO TRIFASICO 220/380 V, POTENCIA 3 CV | UN | 15537.26 | MT | 2023-11-01 | MATERIAL | SINAPI
37544 | MISTURADOR DE ARGAMASSA, EIXO HORIZONTAL, CAPACIDADE DE MISTURA 300 KG, MOTOR ELETRICO TRIFASICO 220/380 V, POTENCIA 5 CV | UN | 16433.27 | MT | 2023-11-01 | MATERIAL | SINAPI
37545 | MISTURADOR DE ARGAMASSA, EIXO HORIZONTAL, CAPACIDADE DE MISTURA 600 KG, MOTOR ELETRICO TRIFASICO 220/380 V, POTENCIA 7,5 CV | UN | 19553.38 | MT | 2023-11-01 | MATERIAL | SINAPI
36793 | MISTURADOR DE METAL CROMADO DE PAREDE PARA LAVATORIO (REF 1878) | UN | 946.03 | MT | 2023-11-01 | MATERIAL | SINAPI
11769 | MISTURADOR DE METAL CROMADO, DE MESA/BANCADA, COM BICA BAIXA, PARA LAVATORIO (REF 1875) | UN | 418.07 | MT | 2023-11-01 | MATERIAL | SINAPI
11771 | MISTURADOR DE PAREDE, DE METAL CROMADO, PARA COZINHA, BICA ALTA MOVEL, COM AREJADOR ARTICULADO (REF 1258) | UN | 512.08 | MT | 2023-11-01 | MATERIAL | SINAPI
39919 | MISTURADOR DUPLO HORIZONTAL DE ALTA TURBULENCIA, CAPACIDADE / VOLUME 2 X 500 LITROS, MOTORES ELETRICOS MINIMO 5 CV CADA, PARA NATA CIMENTO, ARGAMASSA E OUTROS | UN | 77772.61 | MT | 2023-11-01 | MATERIAL | SINAPI
38385 | MISTURADOR MANUAL DE TINTAS PARA FURADEIRA, HASTE METALICA *60* CM, COM HELICE (MEXEDOR DE TINTA) | UN | 63.34 | MT | 2023-11-01 | MATERIAL | SINAPI
36800 | MISTURADOR METALICO, BASE PARA CHUVEIRO/BANHEIRA, 1/2 " OU 3/4 ", SOLDAVEL OU ROSCAVEL (NAO INCLUI ACABAMENTOS) | UN | 251.21 | MT | 2023-11-01 | MATERIAL | SINAPI
37587 | MISTURADOR MONOCOMANDO PARA CHUVEIRO, BASE BRUTA, METALICO COM ACABAMENTO CROMADO | UN | 551.91 | MT | 2023-11-01 | MATERIAL | SINAPI
11561 | MOLA HIDRAULICA AEREA, PARA PORTAS DE ATE 1.100 MM E PESO DE ATE 85 KG, COM CORPO EM ALUMINIO E BRACO EM ACO, SEM BRACO DE PARADA | UN | 276.06 | MT | 2023-11-01 | MATERIAL | SINAPI
43604 | MOLA HIDRAULICA AEREA, PARA PORTAS DE ATE 850 MM E PESO DE ATE 50 KG, COM CORPO EM ALUMINIO E BRACO EM ACO, SEM BRACO DE PARADA | UN | 147.17 | MT | 2023-11-01 | MATERIAL | SINAPI
11560 | MOLA HIDRAULICA AEREA, PARA PORTAS DE ATE 950 MM E PESO DE ATE 65 KG, COM CORPO EM ALUMINIO E BRACO EM ACO, SEM BRACO DE PARADA | UN | 213.07 | MT | 2023-11-01 | MATERIAL | SINAPI
11499 | MOLA HIDRAULICA DE PISO, PARA PORTAS DE ATE 1100 MM E PESO DE ATE 120 KG, COM CORPO EM ACO INOX | UN | 986.11 | MT | 2023-11-01 | MATERIAL | SINAPI
34761 | MONTADOR DE ELETROELETRONICOS (HORISTA) | H | 16.41 | MT | 2023-11-01 | MATERIAL | SINAPI
40924 | MONTADOR DE ELETROELETRONICOS (MENSALISTA) | MES | 2897.27 | MT | 2023-11-01 | MATERIAL | SINAPI
40983 | MONTADOR DE ESTRUTURAS METALICAS (MENSALISTA) | MES | 3017.49 | MT | 2023-11-01 | MATERIAL | SINAPI
44497 | MONTADOR DE ESTRUTURAS METALICAS HORISTA | H | 17.08 | MT | 2023-11-01 | MATERIAL | SINAPI
2437 | MONTADOR DE MAQUINAS (HORISTA) | H | 12.8 | MT | 2023-11-01 | MATERIAL | SINAPI
40921 | MONTADOR DE MAQUINAS (MENSALISTA) | MES | 2261.13 | MT | 2023-11-01 | MATERIAL | SINAPI
14252 | MOTOBOMBA AUTOESCORVANTE MOTOR A GASOLINA, POTENCIA 6,0HP, BOCAIS 3" X 3", HM/Q = 5 MCA / 24 M3/H A 52,5 MCA / 5,0 M3/H | UN | 2572.71 | MT | 2023-11-01 | MATERIAL | SINAPI
730 | MOTOBOMBA AUTOESCORVANTE MOTOR ELETRICO TRIFASICO 7,4HP BOCA DIAMETRO DE SUCCAO X RECLAQUE: 2"X2", HM/ Q = 10 M / 73,5 M3/H A 28 M / 8,2 M3 /H | UN | 6873.8 | MT | 2023-11-01 | MATERIAL | SINAPI
723 | MOTOBOMBA AUTOESCORVANTE POTENCIA 5,42 HP, BOCAIS SUCCAO X RECALQUE 2" X 2", A GASOLINA, DIAMETRO DO ROTOR 122 MM HM/Q = 6 MCA / 33,0 M3/H A 28 MCA / 8,0 M3/H | UN | 3416.52 | MT | 2023-11-01 | MATERIAL | SINAPI
36502 | MOTOBOMBA CENTRIFUGA, MOTOR A GASOLINA, POTENCIA 5,42 HP, BOCAIS 1 1/2" X 1", DIAMETRO ROTOR 143 MM HM/Q = 6 MCA / 16,8 M3/H A 38 MCA / 6,6 M3/H | UN | 3211.12 | MT | 2023-11-01 | MATERIAL | SINAPI
36503 | MOTOBOMBA TRASH (PARA AGUA SUJA) AUTO ESCORVANTE, MOTOR GASOLINA DE 6,41 HP, DIAMETROS DE SUCCAO X RECALQUE: 3" X 3", HM/Q: 10/60 A 23/0 | UN | 3959.69 | MT | 2023-11-01 | MATERIAL | SINAPI
4090 | MOTONIVELADORA POTENCIA BASICA LIQUIDA (PRIMEIRA MARCHA) 125 HP , PESO BRUTO 13843 KG, LARGURA DA LAMINA DE 3,7 M | UN | 1110000 | MT | 2023-11-01 | MATERIAL | SINAPI
13227 | MOTONIVELADORA POTENCIA BASICA LIQUIDA (PRIMEIRA MARCHA) 171 HP, PESO BRUTO 14768 KG, LARGURA DA LAMINA DE 3,7 M | UN | 1379313.41 | MT | 2023-11-01 | MATERIAL | SINAPI
10597 | MOTONIVELADORA POTENCIA BASICA LIQUIDA (PRIMEIRA MARCHA) 186 HP, PESO BRUTO 15785 KG, LARGURA DA LAMINA DE 4,3 M | UN | 1451905.3 | MT | 2023-11-01 | MATERIAL | SINAPI
39628 | MOTOR A DIESEL PARA VIBRADOR DE IMERSAO, DE *4,7* CV | UN | 3919.12 | MT | 2023-11-01 | MATERIAL | SINAPI
39404 | MOTOR A GASOLINA PARA VIBRADOR DE IMERSAO, 4 TEMPOS, DE 5,5 CV | UN | 1943.37 | MT | 2023-11-01 | MATERIAL | SINAPI
39402 | MOTOR ELETRICO PARA VIBRADOR DE IMERSAO, DE 2 CV, MONOFASICO, 110/220 V | UN | 1600.96 | MT | 2023-11-01 | MATERIAL | SINAPI
39403 | MOTOR ELETRICO PARA VIBRADOR DE IMERSAO, DE 2 CV, TRIFASICO, 220/380 V | UN | 1566.14 | MT | 2023-11-01 | MATERIAL | SINAPI
4093 | MOTORISTA DE CAMINHAO (HORISTA) | H | 26.11 | MT | 2023-11-01 | MATERIAL | SINAPI
10512 | MOTORISTA DE CAMINHAO (MENSALISTA) | MES | 4607.77 | MT | 2023-11-01 | MATERIAL | SINAPI
4243 | MOTORISTA DE CAMINHAO BETONEIRA (HORISTA) | H | 16.17 | MT | 2023-11-01 | MATERIAL | SINAPI
20020 | MOTORISTA DE CAMINHAO-BASCULANTE (HORISTA) | H | 27.13 | MT | 2023-11-01 | MATERIAL | SINAPI
41038 | MOTORISTA DE CAMINHAO-BASCULANTE (MENSALISTA) | MES | 4788.41 | MT | 2023-11-01 | MATERIAL | SINAPI
4094 | MOTORISTA DE CAMINHAO-CARRETA (HORISTA) | H | 32.46 | MT | 2023-11-01 | MATERIAL | SINAPI
40988 | MOTORISTA DE CAMINHAO-CARRETA (MENSALISTA) | MES | 5731.25 | MT | 2023-11-01 | MATERIAL | SINAPI
4095 | MOTORISTA DE CARRO DE PASSEIO (HORISTA) | H | 21.73 | MT | 2023-11-01 | MATERIAL | SINAPI
40990 | MOTORISTA DE CARRO DE PASSEIO (MENSALISTA) | MES | 3838.16 | MT | 2023-11-01 | MATERIAL | SINAPI
4096 | MOTORISTA OPERADOR DE CAMINHAO COM MUNCK (HORISTA) | H | 29.39 | MT | 2023-11-01 | MATERIAL | SINAPI
40992 | MOTORISTA OPERADOR DE CAMINHAO COM MUNCK (MENSALISTA) | MES | 5187.86 | MT | 2023-11-01 | MATERIAL | SINAPI
4114 | MOURAO CONCRETO CURVO, SECAO "T", H = 2,80 M + CURVA COM 0,45 M, COM FUROS PARA FIOS | UN | 87.83 | MT | 2023-11-01 | MATERIAL | SINAPI
36797 | MOURAO DE CONCRETO CURVO, *10 X 10* CM, H= *2,60* M + CURVA DE 0,40 M | UN | 78.2 | MT | 2023-11-01 | MATERIAL | SINAPI
4107 | MOURAO DE CONCRETO RETO, SECAO QUADARA *10 X 10* CM, H= *2,30* M | UN | 73.73 | MT | 2023-11-01 | MATERIAL | SINAPI
4102 | MOURAO DE CONCRETO RETO, SECAO QUADRADA, *10 X 10* CM, H= 3,00 M | UN | 90 | MT | 2023-11-01 | MATERIAL | SINAPI
36799 | MOURAO DE CONCRETO RETO, TIPO ESTICADOR, *10 X 10* CM, H= 2,50 M | UN | 75.9 | MT | 2023-11-01 | MATERIAL | SINAPI
2747 | MOURAO ROLICO DE MADEIRA TRATADA, D = 16 A 20 CM, H = 2,20 M, EM EUCALIPTO OU EQUIVALENTE DA REGIAO (PARA CERCA) | M | 38.77 | MT | 2023-11-01 | MATERIAL | SINAPI
21138 | MOURAO ROLICO DE MADEIRA TRATADA, D = 8 A 11 CM, H = 2,20 M, EM EUCALIPTO OU EQUIVALENTE DA REGIAO (PARA CERCA) | M | 12.29 | MT | 2023-11-01 | MATERIAL | SINAPI
10826 | MUDA DE ARBUSTO FLORIFERO, CLUSIA/GARDENIA/MOREIA BRANCA/ AZALEIA OU EQUIVALENTE DA REGIAO, H= *50 A 70* CM | UN | 100.57 | MT | 2023-11-01 | MATERIAL | SINAPI
365 | MUDA DE ARBUSTO FOLHAGEM, SANSAO-DO-CAMPO OU EQUIVALENTE DA REGIAO, H= *50 A 70* CM | UN | 62.35 | MT | 2023-11-01 | MATERIAL | SINAPI
38639 | MUDA DE ARBUSTO, BUXINHO, H= *50* CM | UN | 241.37 | MT | 2023-11-01 | MATERIAL | SINAPI
38640 | MUDA DE ARBUSTO, PINGO DE OURO/ VIOLETEIRA, H = *10 A 20* CM | UN | 3.62 | MT | 2023-11-01 | MATERIAL | SINAPI
358 | MUDA DE ARVORE ORNAMENTAL, OITI/AROEIRA SALSA/ANGICO/IPE/JACARANDA OU EQUIVALENTE DA REGIAO, H= *1* M | UN | 74.42 | MT | 2023-11-01 | MATERIAL | SINAPI
359 | MUDA DE ARVORE ORNAMENTAL, OITI/AROEIRA SALSA/ANGICO/IPE/JACARANDA OU EQUIVALENTE DA REGIAO, H= *2* M | UN | 152.87 | MT | 2023-11-01 | MATERIAL | SINAPI
38641 | MUDA DE PALMEIRA ARECA, H= *1,50* M | UN | 150.86 | MT | 2023-11-01 | MATERIAL | SINAPI
360 | MUDA DE RASTEIRA/FORRACAO, AMENDOIM RASTEIRO/ONZE HORAS/AZULZINHA/IMPATIENS OU EQUIVALENTE DA REGIAO | UN | 3.5 | MT | 2023-11-01 | MATERIAL | SINAPI
42430 | MULTIEXERCITADOR COM SEIS FUNCOES, EM TUBO DE ACO CARBONO, PINTURA NO PROCESSO ELETROSTATICO - EQUIPAMENTO DE GINASTICA PARA ACADEMIA AO AR LIVRE / ACADEMIA DA TERCEIRA IDADE - ATI | UN | 6434.22 | MT | 2023-11-01 | MATERIAL | SINAPI
4209 | NIPLE DE FERRO GALVANIZADO, COM ROSCA BSP, DE 1 1/2" | UN | 18.34 | MT | 2023-11-01 | MATERIAL | SINAPI
4180 | NIPLE DE FERRO GALVANIZADO, COM ROSCA BSP, DE 1 1/4" | UN | 13.81 | MT | 2023-11-01 | MATERIAL | SINAPI
4177 | NIPLE DE FERRO GALVANIZADO, COM ROSCA BSP, DE 1/2" | UN | 4.58 | MT | 2023-11-01 | MATERIAL | SINAPI
4179 | NIPLE DE FERRO GALVANIZADO, COM ROSCA BSP, DE 1" | UN | 9.38 | MT | 2023-11-01 | MATERIAL | SINAPI
4208 | NIPLE DE FERRO GALVANIZADO, COM ROSCA BSP, DE 2 1/2" | UN | 43.66 | MT | 2023-11-01 | MATERIAL | SINAPI
4181 | NIPLE DE FERRO GALVANIZADO, COM ROSCA BSP, DE 2" | UN | 28.52 | MT | 2023-11-01 | MATERIAL | SINAPI
4178 | NIPLE DE FERRO GALVANIZADO, COM ROSCA BSP, DE 3/4" | UN | 6.35 | MT | 2023-11-01 | MATERIAL | SINAPI
4182 | NIPLE DE FERRO GALVANIZADO, COM ROSCA BSP, DE 3" | UN | 71.02 | MT | 2023-11-01 | MATERIAL | SINAPI
4183 | NIPLE DE FERRO GALVANIZADO, COM ROSCA BSP, DE 4" | UN | 114.34 | MT | 2023-11-01 | MATERIAL | SINAPI
4184 | NIPLE DE FERRO GALVANIZADO, COM ROSCA BSP, DE 5" | UN | 252.4 | MT | 2023-11-01 | MATERIAL | SINAPI
4185 | NIPLE DE FERRO GALVANIZADO, COM ROSCA BSP, DE 6" | UN | 419.38 | MT | 2023-11-01 | MATERIAL | SINAPI
4205 | NIPLE DE REDUCAO DE FERRO GALVANIZADO, COM ROSCA BSP, DE 1 1/2" X 1 1/4" | UN | 24.22 | MT | 2023-11-01 | MATERIAL | SINAPI
4192 | NIPLE DE REDUCAO DE FERRO GALVANIZADO, COM ROSCA BSP, DE 1 1/2" X 1" | UN | 24.22 | MT | 2023-11-01 | MATERIAL | SINAPI
4191 | NIPLE DE REDUCAO DE FERRO GALVANIZADO, COM ROSCA BSP, DE 1 1/2" X 3/4" | UN | 24.22 | MT | 2023-11-01 | MATERIAL | SINAPI
4207 | NIPLE DE REDUCAO DE FERRO GALVANIZADO, COM ROSCA BSP, DE 1 1/4" X 1/2" | UN | 19.49 | MT | 2023-11-01 | MATERIAL | SINAPI
4206 | NIPLE DE REDUCAO DE FERRO GALVANIZADO, COM ROSCA BSP, DE 1 1/4" X 1" | UN | 18.92 | MT | 2023-11-01 | MATERIAL | SINAPI
4190 | NIPLE DE REDUCAO DE FERRO GALVANIZADO, COM ROSCA BSP, DE 1 1/4" X 3/4" | UN | 18.92 | MT | 2023-11-01 | MATERIAL | SINAPI
4186 | NIPLE DE REDUCAO DE FERRO GALVANIZADO, COM ROSCA BSP, DE 1/2" X 1/4" | UN | 5.59 | MT | 2023-11-01 | MATERIAL | SINAPI
4188 | NIPLE DE REDUCAO DE FERRO GALVANIZADO, COM ROSCA BSP, DE 1" X 1/2" | UN | 11.42 | MT | 2023-11-01 | MATERIAL | SINAPI
4189 | NIPLE DE REDUCAO DE FERRO GALVANIZADO, COM ROSCA BSP, DE 1" X 3/4" | UN | 11.42 | MT | 2023-11-01 | MATERIAL | SINAPI
4197 | NIPLE DE REDUCAO DE FERRO GALVANIZADO, COM ROSCA BSP, DE 2 1/2" X 2" | UN | 60.47 | MT | 2023-11-01 | MATERIAL | SINAPI
4194 | NIPLE DE REDUCAO DE FERRO GALVANIZADO, COM ROSCA BSP, DE 2" X 1 1/2" | UN | 36.54 | MT | 2023-11-01 | MATERIAL | SINAPI
4193 | NIPLE DE REDUCAO DE FERRO GALVANIZADO, COM ROSCA BSP, DE 2" X 1 1/4" | UN | 36.54 | MT | 2023-11-01 | MATERIAL | SINAPI
4204 | NIPLE DE REDUCAO DE FERRO GALVANIZADO, COM ROSCA BSP, DE 2" X 1" | UN | 36.54 | MT | 2023-11-01 | MATERIAL | SINAPI
4187 | NIPLE DE REDUCAO DE FERRO GALVANIZADO, COM ROSCA BSP, DE 3/4" X 1/2" | UN | 7.28 | MT | 2023-11-01 | MATERIAL | SINAPI
4202 | NIPLE DE REDUCAO DE FERRO GALVANIZADO, COM ROSCA BSP, DE 3" X 2 1/2" | UN | 110.44 | MT | 2023-11-01 | MATERIAL | SINAPI
4203 | NIPLE DE REDUCAO DE FERRO GALVANIZADO, COM ROSCA BSP, DE 3" X 2" | UN | 97.54 | MT | 2023-11-01 | MATERIAL | SINAPI
40368 | NIPLE SEXTAVADO EM ACO CARBONO, COM ROSCA BSP, PRESSAO 3.000 LBS, DN 1 1/2" | UN | 56.95 | MT | 2023-11-01 | MATERIAL | SINAPI
40365 | NIPLE SEXTAVADO EM ACO CARBONO, COM ROSCA BSP, PRESSAO 3.000 LBS, DN 1 1/4" | UN | 38.42 | MT | 2023-11-01 | MATERIAL | SINAPI
40356 | NIPLE SEXTAVADO EM ACO CARBONO, COM ROSCA BSP, PRESSAO 3.000 LBS, DN 1/2" | UN | 13.13 | MT | 2023-11-01 | MATERIAL | SINAPI
40362 | NIPLE SEXTAVADO EM ACO CARBONO, COM ROSCA BSP, PRESSAO 3.000 LBS, DN 1" | UN | 25.45 | MT | 2023-11-01 | MATERIAL | SINAPI
40374 | NIPLE SEXTAVADO EM ACO CARBONO, COM ROSCA BSP, PRESSAO 3.000 LBS, DN 2 1/2" | UN | 148.85 | MT | 2023-11-01 | MATERIAL | SINAPI
40371 | NIPLE SEXTAVADO EM ACO CARBONO, COM ROSCA BSP, PRESSAO 3.000 LBS, DN 2" | UN | 93.7 | MT | 2023-11-01 | MATERIAL | SINAPI
40359 | NIPLE SEXTAVADO EM ACO CARBONO, COM ROSCA BSP, PRESSAO 3.000 LBS, DN 3/4" | UN | 16.96 | MT | 2023-11-01 | MATERIAL | SINAPI
7595 | NIVELADOR (HORISTA) | H | 15.11 | MT | 2023-11-01 | MATERIAL | SINAPI
41094 | NIVELADOR (MENSALISTA) | MES | 2666.93 | MT | 2023-11-01 | MATERIAL | SINAPI
39609 | NOBREAK TRIFASICO, DE 10 KVA FATOR DE POTENCIA DE 0,8, AUTONOMIA MINIMA DE 30 MINUTOS A PLENA CARGA | UN | 62799.68 | MT | 2023-11-01 | MATERIAL | SINAPI
39610 | NOBREAK TRIFASICO, DE 15 KVA FATOR DE POTENCIA DE 0,8, AUTONOMIA MINIMA DE 30 MINUTOS A PLENA CARGA | UN | 91667.94 | MT | 2023-11-01 | MATERIAL | SINAPI
39611 | NOBREAK TRIFASICO, DE 20 KVA FATOR DE POTENCIA DE 0,8, AUTONOMIA MINIMA DE 30 MINUTOS A PLENA CARGA | UN | 110933.21 | MT | 2023-11-01 | MATERIAL | SINAPI
39612 | NOBREAK TRIFASICO, DE 25 KVA FATOR DE POTENCIA DE 0,8, AUTONOMIA MINIMA DE 30 MINUTOS A PLENA CARGA | UN | 173779.38 | MT | 2023-11-01 | MATERIAL | SINAPI
39608 | NOBREAK TRIFASICO, DE 5 KVA FATOR DE POTENCIA DE 0,8, AUTONOMIA MINIMA DE 30 MINUTOS A PLENA CARGA | UN | 50213.96 | MT | 2023-11-01 | MATERIAL | SINAPI
38175 | NUMERO / ALGARISMO PARA RESIDENCIA (FACHADA), EM ZAMAC, COM ALTURA DE APROX *45* MM, INCLUSIVE PARAFUSOS | UN | 5.53 | MT | 2023-11-01 | MATERIAL | SINAPI
38176 | NUMERO / ALGARISMO PARA RESIDENCIA (FACHADA), EM ZAMAC, COM ALTURA DE APROX 125 MM, INCLUSIVE PARAFUSOS | UN | 16.28 | MT | 2023-11-01 | MATERIAL | SINAPI
36152 | OCULOS DE SEGURANCA CONTRA IMPACTOS COM LENTE INCOLOR, ARMACAO NYLON, COM PROTECAO UVA E UVB | UN | 6.87 | MT | 2023-11-01 | MATERIAL | SINAPI
4221 | OLEO DIESEL COMBUSTIVEL COMUM METROPOLITANO S-10 OU S-500 | L | 6.24 | MT | 2023-11-01 | MATERIAL | SINAPI
4227 | OLEO LUBRIFICANTE MINERAL MONOVISCOSO, SAE 40, PARA MOTORES DE EQUIPAMENTOS PESADOS (CAMINHOES, TRATORES, RETROS E ETC) | L | 29.1 | MT | 2023-11-01 | MATERIAL | SINAPI
38170 | OLHO MAGICO PARA PORTAS, EM LATAO, COM LENTE DE POLICARBONATO, ANGULO DE *200* GRAUS, ESPESSURA ENTRE *25 E 46* MM, INCLUINDO FECHO JANELA | UN | 24.19 | MT | 2023-11-01 | MATERIAL | SINAPI
4252 | OPERADOR DE BATE-ESTACAS (HORISTA) | H | 15.52 | MT | 2023-11-01 | MATERIAL | SINAPI
40980 | OPERADOR DE BATE-ESTACAS (MENSALISTA) | MES | 2740.17 | MT | 2023-11-01 | MATERIAL | SINAPI
41031 | OPERADOR DE BETONEIRA (CAMINHAO) (MENSALISTA) | MES | 2853.95 | MT | 2023-11-01 | MATERIAL | SINAPI
37666 | OPERADOR DE BETONEIRA ESTACIONARIA / MISTURADOR (HORISTA) | H | 14.5 | MT | 2023-11-01 | MATERIAL | SINAPI
40986 | OPERADOR DE BETONEIRA ESTACIONARIA / MISTURADOR (MENSALISTA) | MES | 2560.58 | MT | 2023-11-01 | MATERIAL | SINAPI
4250 | OPERADOR DE COMPRESSOR DE AR OU COMPRESSORISTA (HORISTA) | H | 16 | MT | 2023-11-01 | MATERIAL | SINAPI
40978 | OPERADOR DE COMPRESSOR DE AR OU COMPRESSORISTA (MENSALISTA) | MES | 2826.41 | MT | 2023-11-01 | MATERIAL | SINAPI
44501 | OPERADOR DE DEMARCADORA DE FAIXAS DE TRAFEGO (HORISTA) | H | 16.17 | MT | 2023-11-01 | MATERIAL | SINAPI
41043 | OPERADOR DE DEMARCADORA DE FAIXAS DE TRAFEGO (MENSALISTA) | MES | 2853.95 | MT | 2023-11-01 | MATERIAL | SINAPI
4234 | OPERADOR DE ESCAVADEIRA (HORISTA) | H | 18.74 | MT | 2023-11-01 | MATERIAL | SINAPI
40987 | OPERADOR DE ESCAVADEIRA (MENSALISTA) | MES | 3307.49 | MT | 2023-11-01 | MATERIAL | SINAPI
4253 | OPERADOR DE GUINCHO OU GUINCHEIRO (HORISTA) | H | 15.65 | MT | 2023-11-01 | MATERIAL | SINAPI
40981 | OPERADOR DE GUINCHO OU GUINCHEIRO (MENSALISTA) | MES | 2763.28 | MT | 2023-11-01 | MATERIAL | SINAPI
4254 | OPERADOR DE GUINDASTE (HORISTA) | H | 19.45 | MT | 2023-11-01 | MATERIAL | SINAPI
41036 | OPERADOR DE GUINDASTE (MENSALISTA) | MES | 3432.14 | MT | 2023-11-01 | MATERIAL | SINAPI
4251 | OPERADOR DE JATO ABRASIVO OU JATISTA (HORISTA) | H | 13.65 | MT | 2023-11-01 | MATERIAL | SINAPI
40979 | OPERADOR DE JATO ABRASIVO OU JATISTA (MENSALISTA) | MES | 2412.63 | MT | 2023-11-01 | MATERIAL | SINAPI
4230 | OPERADOR DE MAQUINAS E TRATORES DIVERSOS - TERRAPLANAGEM (HORISTA) | H | 16.41 | MT | 2023-11-01 | MATERIAL | SINAPI
40998 | OPERADOR DE MAQUINAS E TRATORES DIVERSOS - TERRAPLANAGEM (MENSALISTA) | MES | 2898.89 | MT | 2023-11-01 | MATERIAL | SINAPI
4257 | OPERADOR DE MARTELETE OU MARTELETEIRO (HORISTA) | H | 14.01 | MT | 2023-11-01 | MATERIAL | SINAPI
40982 | OPERADOR DE MARTELETE OU MARTELETEIRO (MENSALISTA) | MES | 2475.14 | MT | 2023-11-01 | MATERIAL | SINAPI
4240 | OPERADOR DE MOTO SCRAPER (HORISTA) | H | 23.1 | MT | 2023-11-01 | MATERIAL | SINAPI
41026 | OPERADOR DE MOTO SCRAPER (MENSALISTA) | MES | 4078.25 | MT | 2023-11-01 | MATERIAL | SINAPI
4239 | OPERADOR DE MOTONIVELADORA (HORISTA) | H | 23.1 | MT | 2023-11-01 | MATERIAL | SINAPI
41024 | OPERADOR DE MOTONIVELADORA (MENSALISTA) | MES | 4078.25 | MT | 2023-11-01 | MATERIAL | SINAPI
4248 | OPERADOR DE PA CARREGADEIRA (HORISTA) | H | 16.17 | MT | 2023-11-01 | MATERIAL | SINAPI
41033 | OPERADOR DE PA CARREGADEIRA (MENSALISTA) | MES | 2853.95 | MT | 2023-11-01 | MATERIAL | SINAPI
44500 | OPERADOR DE PAVIMENTADORA / MESA VIBROACABADORA (HORISTA) | H | 16.17 | MT | 2023-11-01 | MATERIAL | SINAPI
41040 | OPERADOR DE PAVIMENTADORA / MESA VIBROACABADORA (MENSALISTA) | MES | 2853.95 | MT | 2023-11-01 | MATERIAL | SINAPI
4238 | OPERADOR DE ROLO COMPACTADOR (HORISTA) | H | 16 | MT | 2023-11-01 | MATERIAL | SINAPI
41012 | OPERADOR DE ROLO COMPACTADOR (MENSALISTA) | MES | 2826.41 | MT | 2023-11-01 | MATERIAL | SINAPI
4233 | OPERADOR DE USINA DE ASFALTO, DE SOLOS OU DE CONCRETO (HORISTA) | H | 23.1 | MT | 2023-11-01 | MATERIAL | SINAPI
41001 | OPERADOR DE USINA DE ASFALTO, DE SOLOS OU DE CONCRETO (MENSALISTA) | MES | 4078.25 | MT | 2023-11-01 | MATERIAL | SINAPI
2 | OXIGENIO, RECARGA PARA CILINDRO DE CONJUNTO OXICORTE GRANDE | M3 | 28.47 | MT | 2023-11-01 | MATERIAL | SINAPI
36517 | PA CARREGADEIRA SOBRE RODAS, POTENCIA BRUTA *127* CV, CAPACIDADE DA CACAMBA DE 2,0 A 2,4 M3, PESO OPERACIONAL MAXIMO DE 10330 KG | UN | 568320 | MT | 2023-11-01 | MATERIAL | SINAPI
4262 | PA CARREGADEIRA SOBRE RODAS, POTENCIA LIQUIDA 128 HP, CAPACIDADE DA CACAMBA DE 1,7 A 2,8 M3, PESO OPERACIONAL MAXIMO DE 11632 KG | UN | 640000 | MT | 2023-11-01 | MATERIAL | SINAPI
4263 | PA CARREGADEIRA SOBRE RODAS, POTENCIA LIQUIDA 197 HP, CAPACIDADE DA CACAMBA DE 2,5 A 3,5 M3, PESO OPERACIONAL MAXIMO DE 18338 KG | UN | 887466.62 | MT | 2023-11-01 | MATERIAL | SINAPI
36518 | PA CARREGADEIRA SOBRE RODAS, POTENCIA LIQUIDA 213 HP, CAPACIDADE DA CACAMBA DE 1,9 A 3,5 M3, PESO OPERACIONAL MAXIMO DE 19234 KG | UN | 1010346.62 | MT | 2023-11-01 | MATERIAL | SINAPI
14221 | PA CARREGADEIRA SOBRE RODAS, POTENCIA 152 HP, CAPACIDADE DA CACAMBA DE 1,53 A 2,30 M3, PESO OPERACIONAL MAXIMO DE 10216 KG | UN | 589653.31 | MT | 2023-11-01 | MATERIAL | SINAPI
38402 | PA DE LIXO PLASTICA, CABO LONGO | UN | 18.82 | MT | 2023-11-01 | MATERIAL | SINAPI
3412 | PAINEL DE LA DE VIDRO SEM REVESTIMENTO PSI 20, E = 25 MM, DE 1200 X 600 MM | M2 | 27.18 | MT | 2023-11-01 | MATERIAL | SINAPI
3413 | PAINEL DE LA DE VIDRO SEM REVESTIMENTO PSI 20, E = 50 MM, DE 1200 X 600 MM | M2 | 61.18 | MT | 2023-11-01 | MATERIAL | SINAPI
39744 | PAINEL DE LA DE VIDRO SEM REVESTIMENTO PSI 40, E = 25 MM, DE 1200 X 600 MM | M2 | 47.5 | MT | 2023-11-01 | MATERIAL | SINAPI
39745 | PAINEL DE LA DE VIDRO SEM REVESTIMENTO PSI 40, E = 50 MM, DE 1200 X 600 MM | M2 | 100.26 | MT | 2023-11-01 | MATERIAL | SINAPI
39637 | PAINEL ESTRUTURAL PARA LAJE SECA REVESTIDO EM PLACA CIMENTICIA, DE 1,20 X 2,50 M, E = 23 MM | M2 | 102.03 | MT | 2023-11-01 | MATERIAL | SINAPI
39638 | PAINEL ESTRUTURAL PARA LAJE SECA REVESTIDO EM PLACA CIMENTICIA, DE 1,20 X 2,50 M, E = 40 MM | M2 | 115.45 | MT | 2023-11-01 | MATERIAL | SINAPI
39639 | PAINEL ESTRUTURAL PARA LAJE SECA REVESTIDO EM PLACA CIMENTICIA, DE 1,20 X 2,50 M, E = 55 MM | M2 | 174.2 | MT | 2023-11-01 | MATERIAL | SINAPI
39517 | PAINEL TERMOISOLANTE PARA FECHAMENTOS VERTICAIS (INCLUI PARAFUSOS DE FIXACAO) REVESTIDO EM ACO GALVALUME, LARGURA UTIL DE 1100 MM, REVESTIMENTO COM ESPESSURA DE 0,50 MM, COM PRE-PINTURA NAS DUAS FACES, NUCLEO EM POLIURETANO (PUR) COM ESPESSURA 40/50 MM | M2 | 207.91 | MT | 2023-11-01 | MATERIAL | SINAPI
39518 | PAINEL TERMOISOLANTE PARA FECHAMENTOS VERTICAIS (INCLUI PARAFUSOS DE FIXACAO) REVESTIDO EM ACO GALVALUME, LARGURA UTIL DE 1100 MM, REVESTIMENTO COM ESPESSURA DE 0,50 MM, COM PRE-PINTURA NAS DUAS FACES, NUCLEO EM POLIURETANO (PUR) COM ESPESSURA 70/80 MM | M2 | 246.48 | MT | 2023-11-01 | MATERIAL | SINAPI
38366 | PAPEL KRAFT BETUMADO | M2 | 6.37 | MT | 2023-11-01 | MATERIAL | SINAPI
11703 | PAPELEIRA DE PAREDE EM METAL CROMADO SEM TAMPA | UN | 29.42 | MT | 2023-11-01 | MATERIAL | SINAPI
37400 | PAPELEIRA PLASTICA TIPO DISPENSER PARA PAPEL HIGIENICO ROLAO | UN | 69.2 | MT | 2023-11-01 | MATERIAL | SINAPI
25400 | PAR DE TABELAS DE BASQUETE EM COMPENSADO NAVAL, OFICIAL, 1800 X 1200 MM, INCLUINDO ARO DE METAL E REDE EM POLIPROPILENO 100% (SEM SUPORTE DE FIXACAO) | UN | 3510.44 | MT | 2023-11-01 | MATERIAL | SINAPI
4276 | PARA-RAIOS DE DISTRIBUICAO, TENSAO NOMINAL 15 KV, CORRENTE NOMINAL DE DESCARGA 5 KA | UN | 219.85 | MT | 2023-11-01 | MATERIAL | SINAPI
4273 | PARA-RAIOS DE DISTRIBUICAO, TENSAO NOMINAL 30 KV, CORRENTE NOMINAL DE DESCARGA 10 KA | UN | 399.16 | MT | 2023-11-01 | MATERIAL | SINAPI
4274 | PARA-RAIOS TIPO FRANKLIN 350 MM, EM LATAO CROMADO, DUAS DESCIDAS, PARA PROTECAO DE EDIFICACOES CONTRA DESCARGAS ATMOSFERICAS | UN | 146.03 | MT | 2023-11-01 | MATERIAL | SINAPI
39438 | PARAFUSO CABECA TROMBETA E PONTA AGULHA (GN55), COMPRIMENTO 55 MM, EM ACO FOSFATIZADO, PARA FIXAR CHAPA DE GESSO EM PERFIL DRYWALL METALICO MAXIMO 0,7 MM | UN | 0.28 | MT | 2023-11-01 | MATERIAL | SINAPI
11963 | PARAFUSO DE ACO TIPO CHUMBADOR PARABOLT, DIAMETRO 1/2", COMPRIMENTO 75 MM | UN | 10.23 | MT | 2023-11-01 | MATERIAL | SINAPI
11964 | PARAFUSO DE ACO TIPO CHUMBADOR PARABOLT, DIAMETRO 3/8", COMPRIMENTO 75 MM | UN | 2.58 | MT | 2023-11-01 | MATERIAL | SINAPI
4379 | PARAFUSO DE ACO ZINCADO COM ROSCA SOBERBA, CABECA CHATA E FENDA SIMPLES, DIAMETRO 2,5 MM, COMPRIMENTO * 9,5 * MM | UN | 0.05 | MT | 2023-11-01 | MATERIAL | SINAPI
4377 | PARAFUSO DE ACO ZINCADO COM ROSCA SOBERBA, CABECA CHATA E FENDA SIMPLES, DIAMETRO 4,2 MM, COMPRIMENTO * 32 * MM | UN | 0.2 | MT | 2023-11-01 | MATERIAL | SINAPI
4356 | PARAFUSO DE ACO ZINCADO COM ROSCA SOBERBA, CABECA CHATA E FENDA SIMPLES, DIAMETRO 4,8 MM, COMPRIMENTO 45 MM | UN | 0.28 | MT | 2023-11-01 | MATERIAL | SINAPI
13246 | PARAFUSO DE FERRO POLIDO, SEXTAVADO, COM ROSCA INTEIRA, DIAMETRO 5/16", COMPRIMENTO 3/4", COM PORCA E ARRUELA LISA LEVE | UN | 0.48 | MT | 2023-11-01 | MATERIAL | SINAPI
4346 | PARAFUSO DE FERRO POLIDO, SEXTAVADO, COM ROSCA PARCIAL, DIAMETRO 5/8", COMPRIMENTO 6", COM PORCA E ARRUELA DE PRESSAO MEDIA | UN | 10.96 | MT | 2023-11-01 | MATERIAL | SINAPI
11955 | PARAFUSO DE LATAO COM ACABAMENTO CROMADO PARA FIXAR PECA SANITARIA, INCLUI PORCA CEGA, ARRUELA E BUCHA DE NYLON TAMANHO S-10 | UN | 4.8 | MT | 2023-11-01 | MATERIAL | SINAPI
11960 | PARAFUSO DE LATAO COM ROSCA SOBERBA, CABECA CHATA E FENDA SIMPLES, DIAMETRO 2,5 MM, COMPRIMENTO 12 MM | UN | 0.16 | MT | 2023-11-01 | MATERIAL | SINAPI
4333 | PARAFUSO DE LATAO COM ROSCA SOBERBA, CABECA CHATA E FENDA SIMPLES, DIAMETRO 3,2 MM, COMPRIMENTO 16 MM | UN | 0.28 | MT | 2023-11-01 | MATERIAL | SINAPI
4358 | PARAFUSO DE LATAO COM ROSCA SOBERBA, CABECA CHATA E FENDA SIMPLES, DIAMETRO 4,8 MM, COMPRIMENTO 65 MM | UN | 2.19 | MT | 2023-11-01 | MATERIAL | SINAPI
39435 | PARAFUSO DRY WALL, EM ACO FOSFATIZADO, CABECA TROMBETA E PONTA AGULHA (TA), COMPRIMENTO 25 MM | UN | 0.11 | MT | 2023-11-01 | MATERIAL | SINAPI
39436 | PARAFUSO DRY WALL, EM ACO FOSFATIZADO, CABECA TROMBETA E PONTA AGULHA (TA), COMPRIMENTO 35 MM | UN | 0.19 | MT | 2023-11-01 | MATERIAL | SINAPI
39437 | PARAFUSO DRY WALL, EM ACO FOSFATIZADO, CABECA TROMBETA E PONTA AGULHA (TA), COMPRIMENTO 45 MM | UN | 0.24 | MT | 2023-11-01 | MATERIAL | SINAPI
39439 | PARAFUSO DRY WALL, EM ACO FOSFATIZADO, CABECA TROMBETA E PONTA BROCA (TB), COMPRIMENTO 25 MM | UN | 0.17 | MT | 2023-11-01 | MATERIAL | SINAPI
39440 | PARAFUSO DRY WALL, EM ACO FOSFATIZADO, CABECA TROMBETA E PONTA BROCA (TB), COMPRIMENTO 35 MM | UN | 0.22 | MT | 2023-11-01 | MATERIAL | SINAPI
39441 | PARAFUSO DRY WALL, EM ACO FOSFATIZADO, CABECA TROMBETA E PONTA BROCA (TB), COMPRIMENTO 45 MM | UN | 0.27 | MT | 2023-11-01 | MATERIAL | SINAPI
39442 | PARAFUSO DRY WALL, EM ACO ZINCADO, CABECA LENTILHA E PONTA AGULHA (LA), LARGURA 4,2 MM, COMPRIMENTO 13 MM | UN | 0.2 | MT | 2023-11-01 | MATERIAL | SINAPI
39443 | PARAFUSO DRY WALL, EM ACO ZINCADO, CABECA LENTILHA E PONTA BROCA (LB), LARGURA 4,2 MM, COMPRIMENTO 13 MM | UN | 0.26 | MT | 2023-11-01 | MATERIAL | SINAPI
4329 | PARAFUSO EM ACO GALVANIZADO, TIPO MAQUINA, SEXTAVADO, SEM PORCA, DIAMETRO 1/2", COMPRIMENTO 2" | UN | 2.34 | MT | 2023-11-01 | MATERIAL | SINAPI
4383 | PARAFUSO FRANCES METRICO ZINCADO, DIAMETRO 12 MM, COMPRIMENTO 140MM, COM PORCA SEXTAVADA E ARRUELA DE PRESSAO MEDIA | UN | 21.16 | MT | 2023-11-01 | MATERIAL | SINAPI
4344 | PARAFUSO FRANCES METRICO ZINCADO, DIAMETRO 12 MM, COMPRIMENTO 150 MM, COM PORCA SEXTAVADA E ARRUELA DE PRESSAO MEDIA | UN | 22.17 | MT | 2023-11-01 | MATERIAL | SINAPI
436 | PARAFUSO FRANCES M16 EM ACO GALVANIZADO, COMPRIMENTO = 150 MM, DIAMETRO = 16 MM, CABECA ABAULADA | UN | 13.25 | MT | 2023-11-01 | MATERIAL | SINAPI
442 | PARAFUSO FRANCES M16 EM ACO GALVANIZADO, COMPRIMENTO = 45 MM, DIAMETRO = 16 MM, CABECA ABAULADA | UN | 7.83 | MT | 2023-11-01 | MATERIAL | SINAPI
11953 | PARAFUSO FRANCES ZINCADO, DIAMETRO 1/2'', COMPRIMENTO 2'', COM PORCA E ARRUELA | UN | 3.52 | MT | 2023-11-01 | MATERIAL | SINAPI
4335 | PARAFUSO FRANCES ZINCADO, DIAMETRO 1/2", COMPRIMENTO 12", COM PORCA E ARRUELA LISA MEDIA | UN | 14.89 | MT | 2023-11-01 | MATERIAL | SINAPI
4334 | PARAFUSO FRANCES ZINCADO, DIAMETRO 1/2", COMPRIMENTO 15", COM PORCA E ARRUELA LISA MEDIA | UN | 20.42 | MT | 2023-11-01 | MATERIAL | SINAPI
4343 | PARAFUSO FRANCES ZINCADO, DIAMETRO 1/2", COMPRIMENTO 4", COM PORCA E ARRUELA | UN | 5.02 | MT | 2023-11-01 | MATERIAL | SINAPI
430 | PARAFUSO M16 EM ACO GALVANIZADO, COMPRIMENTO = 125 MM, DIAMETRO = 16 MM, ROSCA MAQUINA, CABECA QUADRADA | UN | 11.85 | MT | 2023-11-01 | MATERIAL | SINAPI
441 | PARAFUSO M16 EM ACO GALVANIZADO, COMPRIMENTO = 150 MM, DIAMETRO = 16 MM, ROSCA MAQUINA, CABECA QUADRADA | UN | 13.05 | MT | 2023-11-01 | MATERIAL | SINAPI
431 | PARAFUSO M16 EM ACO GALVANIZADO, COMPRIMENTO = 200 MM, DIAMETRO = 16 MM, ROSCA MAQUINA, CABECA QUADRADA | UN | 15.75 | MT | 2023-11-01 | MATERIAL | SINAPI
432 | PARAFUSO M16 EM ACO GALVANIZADO, COMPRIMENTO = 250 MM, DIAMETRO = 16 MM, ROSCA MAQUINA, CABECA QUADRADA | UN | 17.38 | MT | 2023-11-01 | MATERIAL | SINAPI
429 | PARAFUSO M16 EM ACO GALVANIZADO, COMPRIMENTO = 300 MM, DIAMETRO = 16 MM, ROSCA DUPLA | UN | 23.43 | MT | 2023-11-01 | MATERIAL | SINAPI
439 | PARAFUSO M16 EM ACO GALVANIZADO, COMPRIMENTO = 300 MM, DIAMETRO = 16 MM, ROSCA MAQUINA, CABECA QUADRADA | UN | 19.97 | MT | 2023-11-01 | MATERIAL | SINAPI
433 | PARAFUSO M16 EM ACO GALVANIZADO, COMPRIMENTO = 350 MM, DIAMETRO = 16 MM, ROSCA MAQUINA, CABECA QUADRADA | UN | 23.31 | MT | 2023-11-01 | MATERIAL | SINAPI
437 | PARAFUSO M16 EM ACO GALVANIZADO, COMPRIMENTO = 400 MM, DIAMETRO = 16 MM, ROSCA DUPLA | UN | 30.97 | MT | 2023-11-01 | MATERIAL | SINAPI
11790 | PARAFUSO M16 EM ACO GALVANIZADO, COMPRIMENTO = 450 MM, DIAMETRO = 16 MM, ROSCA MAQUINA, CABECA QUADRADA | UN | 35.13 | MT | 2023-11-01 | MATERIAL | SINAPI
428 | PARAFUSO M16 EM ACO GALVANIZADO, COMPRIMENTO = 500 MM, DIAMETRO = 16 MM, ROSCA MAQUINA, COM CABECA SEXTAVADA E PORCA | UN | 38.2 | MT | 2023-11-01 | MATERIAL | SINAPI
4384 | PARAFUSO NIQUELADO COM ACABAMENTO CROMADO PARA FIXAR PECA SANITARIA, INCLUI PORCA CEGA, ARRUELA E BUCHA DE NYLON TAMANHO S-10 | UN | 24.31 | MT | 2023-11-01 | MATERIAL | SINAPI
4351 | PARAFUSO NIQUELADO 3 1/2" COM ACABAMENTO CROMADO PARA FIXAR PECA SANITARIA, INCLUI PORCA CEGA, ARRUELA E BUCHA DE NYLON TAMANHO S-8 | UN | 18.02 | MT | 2023-11-01 | MATERIAL | SINAPI
11054 | PARAFUSO ROSCA SOBERBA ZINCADO CABECA CHATA FENDA SIMPLES 3,2 X 20 MM (3/4 ") | UN | 0.04 | MT | 2023-11-01 | MATERIAL | SINAPI
11055 | PARAFUSO ROSCA SOBERBA ZINCADO CABECA CHATA FENDA SIMPLES 3,5 X 25 MM (1 ") | UN | 0.07 | MT | 2023-11-01 | MATERIAL | SINAPI
11056 | PARAFUSO ROSCA SOBERBA ZINCADO CABECA CHATA FENDA SIMPLES 3,8 X 30 MM (1.1/4 ") | UN | 0.08 | MT | 2023-11-01 | MATERIAL | SINAPI
11057 | PARAFUSO ROSCA SOBERBA ZINCADO CABECA CHATA FENDA SIMPLES 4,8 X 40 MM (1.1/2 ") | UN | 0.17 | MT | 2023-11-01 | MATERIAL | SINAPI
11059 | PARAFUSO ROSCA SOBERBA ZINCADO CABECA CHATA FENDA SIMPLES 5,5 X 50 MM (2 ") | UN | 0.33 | MT | 2023-11-01 | MATERIAL | SINAPI
11058 | PARAFUSO ROSCA SOBERBA ZINCADO CABECA CHATA FENDA SIMPLES 5,5 X 65 MM (2.1/2 ") | UN | 0.43 | MT | 2023-11-01 | MATERIAL | SINAPI
4380 | PARAFUSO ZINCADO ROSCA SOBERBA 5/16 " X 120 MM PARA TELHA FIBROCIMENTO | UN | 1.45 | MT | 2023-11-01 | MATERIAL | SINAPI
4299 | PARAFUSO ZINCADO ROSCA SOBERBA, CABECA SEXTAVADA, 5/16 " X 110 MM, PARA FIXACAO DE TELHA EM MADEIRA | UN | 1.37 | MT | 2023-11-01 | MATERIAL | SINAPI
4304 | PARAFUSO ZINCADO ROSCA SOBERBA, CABECA SEXTAVADA, 5/16 " X 150 MM, PARA FIXACAO DE TELHA EM MADEIRA | UN | 1.87 | MT | 2023-11-01 | MATERIAL | SINAPI
4305 | PARAFUSO ZINCADO ROSCA SOBERBA, CABECA SEXTAVADA, 5/16 " X 180 MM, PARA FIXACAO DE TELHA EM MADEIRA | UN | 2.17 | MT | 2023-11-01 | MATERIAL | SINAPI
4306 | PARAFUSO ZINCADO ROSCA SOBERBA, CABECA SEXTAVADA, 5/16 " X 200 MM, PARA FIXACAO DE TELHA EM MADEIRA | UN | 2.52 | MT | 2023-11-01 | MATERIAL | SINAPI
4308 | PARAFUSO ZINCADO ROSCA SOBERBA, CABECA SEXTAVADA, 5/16 " X 230 MM, PARA FIXACAO DE TELHA EM MADEIRA | UN | 5.21 | MT | 2023-11-01 | MATERIAL | SINAPI
4302 | PARAFUSO ZINCADO ROSCA SOBERBA, CABECA SEXTAVADA, 5/16 " X 250 MM, PARA FIXACAO DE TELHA EM MADEIRA | UN | 3.91 | MT | 2023-11-01 | MATERIAL | SINAPI
4300 | PARAFUSO ZINCADO ROSCA SOBERBA, CABECA SEXTAVADA, 5/16 " X 50 MM, PARA FIXACAO DE TELHA EM MADEIRA | UN | 0.93 | MT | 2023-11-01 | MATERIAL | SINAPI
4301 | PARAFUSO ZINCADO ROSCA SOBERBA, CABECA SEXTAVADA, 5/16 " X 85 MM, PARA FIXACAO DE TELHA EM MADEIRA | UN | 1.14 | MT | 2023-11-01 | MATERIAL | SINAPI
4320 | PARAFUSO ZINCADO 5/16 " X 250 MM PARA FIXACAO DE TELHA DE FIBROCIMENTO CANALETE 49, INCLUI BUCHA NYLON S-10 | UN | 3.45 | MT | 2023-11-01 | MATERIAL | SINAPI
4318 | PARAFUSO ZINCADO 5/16 " X 85 MM PARA FIXACAO DE TELHA DE FIBROCIMENTO CANALETE 90, INCLUI BUCHA NYLON S-10 | UN | 1.68 | MT | 2023-11-01 | MATERIAL | SINAPI
40547 | PARAFUSO ZINCADO, AUTOBROCANTE, FLANGEADO, 4,2 MM X 19 MM | CENTO | 29.54 | MT | 2023-11-01 | MATERIAL | SINAPI
11962 | PARAFUSO ZINCADO, SEXTAVADO, COM ROSCA INTEIRA, DIAMETRO 1/4", COMPRIMENTO 1/2" | UN | 0.24 | MT | 2023-11-01 | MATERIAL | SINAPI
4332 | PARAFUSO ZINCADO, SEXTAVADO, COM ROSCA INTEIRA, DIAMETRO 3/8", COMPRIMENTO 2" | UN | 1.18 | MT | 2023-11-01 | MATERIAL | SINAPI
4331 | PARAFUSO ZINCADO, SEXTAVADO, COM ROSCA INTEIRA, DIAMETRO 5/8", COMPRIMENTO 2 1/4" | UN | 4.43 | MT | 2023-11-01 | MATERIAL | SINAPI
4336 | PARAFUSO ZINCADO, SEXTAVADO, COM ROSCA INTEIRA, DIAMETRO 5/8", COMPRIMENTO 3", COM PORCA E ARRUELA DE PRESSAO MEDIA | UN | 5.67 | MT | 2023-11-01 | MATERIAL | SINAPI
13294 | PARAFUSO ZINCADO, SEXTAVADO, COM ROSCA SOBERBA, DIAMETRO 3/8", COMPRIMENTO 80 MM | UN | 1.62 | MT | 2023-11-01 | MATERIAL | SINAPI
11948 | PARAFUSO ZINCADO, SEXTAVADO, COM ROSCA SOBERBA, DIAMETRO 5/16", COMPRIMENTO 40 MM | UN | 0.73 | MT | 2023-11-01 | MATERIAL | SINAPI
4382 | PARAFUSO ZINCADO, SEXTAVADO, COM ROSCA SOBERBA, DIAMETRO 5/16", COMPRIMENTO 80 MM | UN | 1.22 | MT | 2023-11-01 | MATERIAL | SINAPI
4354 | PARAFUSO ZINCADO, SEXTAVADO, GRAU 5, ROSCA INTEIRA, DIAMETRO 1 1/2", COMPRIMENTO 4" | UN | 50.86 | MT | 2023-11-01 | MATERIAL | SINAPI
40839 | PARAFUSO, ASTM A307 - GRAU A, SEXTAVADO, ZINCADO, DIAMETRO 3/8" (9,52 MM), COMPRIMENTO 1 " (25,4 MM) | CENTO | 122.4 | MT | 2023-11-01 | MATERIAL | SINAPI
40552 | PARAFUSO, AUTO ATARRACHANTE, CABECA CHATA, FENDA SIMPLES, 1/4" (6,35 MM) X 25 MM | CENTO | 50.64 | MT | 2023-11-01 | MATERIAL | SINAPI
40549 | PARAFUSO, COMUM, ASTM A307, SEXTAVADO, DIAMETRO 1/2" (12,7 MM), COMPRIMENTO 1" (25,4 MM) | CENTO | 200.48 | MT | 2023-11-01 | MATERIAL | SINAPI
4385 | PARALELEPIPEDO GRANITICO OU BASALTICO, PARA PAVIMENTACAO, SEM FRETE (VARIACAO REGIONAL DE PECAS POR M2) | MIL | 6825 | MT | 2023-11-01 | MATERIAL | SINAPI
20078 | PASTA LUBRIFICANTE PARA TUBOS E CONEXOES COM JUNTA ELASTICA, EMBALAGEM DE *400* GR (USO EM PVC, ACO, POLIETILENO E OUTROS) | UN | 31.75 | MT | 2023-11-01 | MATERIAL | SINAPI
39897 | PASTA PARA SOLDA DE TUBOS E CONEXOES DE COBRE (EMBALAGEM COM 250 G) | UN | 49.67 | MT | 2023-11-01 | MATERIAL | SINAPI
118 | PASTA VEDA JUNTAS/ROSCA, EMBALAGEM DE *500* G, PARA INSTALACOES DE AGUA, GAS E OUTROS | UN | 67.14 | MT | 2023-11-01 | MATERIAL | SINAPI
4396 | PASTILHA CERAMICA/PORCELANA, REVEST INT/EXT E PISCINA, CORES BRANCA OU FRIAS, SOLIDAS, SEM MESCLAGEM/MISTURA, ACABAMENTO LISO *2,5 X 2,5* CM | M2 | 214.43 | MT | 2023-11-01 | MATERIAL | SINAPI
36881 | PASTILHA CERAMICA/PORCELANA, REVEST INT/EXT E PISCINA, CORES BRANCA OU FRIAS, SOLIDAS, SEM MESCLAGEM/MISTURA, ACABAMENTO LISO *5 X 5* CM | M2 | 138.1 | MT | 2023-11-01 | MATERIAL | SINAPI
4397 | PASTILHA CERAMICA/PORCELANA, REVEST INT/EXT E PISCINA, CORES LISAS/SOLIDAS, QUENTES, SEM MESCLAGEM/MISTURA, *2,5 X 2,5* CM | M2 | 233.26 | MT | 2023-11-01 | MATERIAL | SINAPI
36882 | PASTILHA CERAMICA/PORCELANA, REVEST INT/EXT E PISCINA, CORES LISAS/SOLIDAS, QUENTES, SEM MESCLAGEM/MISTURA, *5 X 5* CM | M2 | 165.14 | MT | 2023-11-01 | MATERIAL | SINAPI
4751 | PASTILHEIRO (HORISTA) | H | 18.74 | MT | 2023-11-01 | MATERIAL | SINAPI
41066 | PASTILHEIRO (MENSALISTA) | MES | 3307.49 | MT | 2023-11-01 | MATERIAL | SINAPI
39604 | PATCH CORD (CABO DE REDE), CATEGORIA 5 E (CAT 5E) UTP, 24 AWG, 4 PARES, EXTENSAO DE 1,50 M | UN | 12.98 | MT | 2023-11-01 | MATERIAL | SINAPI
39605 | PATCH CORD (CABO DE REDE), CATEGORIA 5 E (CAT 5E) UTP, 24 AWG, 4 PARES, EXTENSAO DE 2,50 M | UN | 14.1 | MT | 2023-11-01 | MATERIAL | SINAPI
39606 | PATCH CORD (CABO DE REDE), CATEGORIA 6 (CAT 6) UTP, 23 AWG, 4 PARES, EXTENSAO DE 1,50 M | UN | 24.7 | MT | 2023-11-01 | MATERIAL | SINAPI
39607 | PATCH CORD (CABO DE REDE), CATEGORIA 6 (CAT 6) UTP, 23 AWG, 4 PARES, EXTENSAO DE 2,50 M | UN | 33.41 | MT | 2023-11-01 | MATERIAL | SINAPI
39594 | PATCH PANEL, 24 PORTAS, CATEGORIA 5E, COM RACKS DE 19" DE LARGURA E 1 U DE ALTURA | UN | 290 | MT | 2023-11-01 | MATERIAL | SINAPI
39596 | PATCH PANEL, 24 PORTAS, CATEGORIA 6, COM RACKS DE 19" DE LARGURA E 1 U DE ALTURA | UN | 776.64 | MT | 2023-11-01 | MATERIAL | SINAPI
39595 | PATCH PANEL, 48 PORTAS, CATEGORIA 5E, COM RACKS DE 19" DE LARGURA E 2 U DE ALTURA | UN | 1745.01 | MT | 2023-11-01 | MATERIAL | SINAPI
39597 | PATCH PANEL, 48 PORTAS, CATEGORIA 6, COM RACKS DE 19" DE LARGURA E 2 U DE ALTURA | UN | 2737.28 | MT | 2023-11-01 | MATERIAL | SINAPI
10731 | PEDRA ARDOSIA, CINZA, *40 X 40* CM, E= *1 CM | M2 | 34.75 | MT | 2023-11-01 | MATERIAL | SINAPI
4704 | PEDRA ARDOSIA, CINZA, 20 X 40 CM, E= *1 CM | M2 | 31.36 | MT | 2023-11-01 | MATERIAL | SINAPI
10730 | PEDRA ARDOSIA, CINZA, 30 X 30, E= *1 CM | M2 | 33.6 | MT | 2023-11-01 | MATERIAL | SINAPI
4729 | PEDRA BRITADA GRADUADA, CLASSIFICADA (POSTO PEDREIRA/FORNECEDOR, SEM FRETE) | M3 | 140.32 | MT | 2023-11-01 | MATERIAL | SINAPI
4720 | PEDRA BRITADA N. 0, OU PEDRISCO (4,8 A 9,5 MM) POSTO PEDREIRA/FORNECEDOR, SEM FRETE | M3 | 160.78 | MT | 2023-11-01 | MATERIAL | SINAPI
4721 | PEDRA BRITADA N. 1 (9,5 a 19 MM) POSTO PEDREIRA/FORNECEDOR, SEM FRETE | M3 | 139.26 | MT | 2023-11-01 | MATERIAL | SINAPI
4718 | PEDRA BRITADA N. 2 (19 A 38 MM) POSTO PEDREIRA/FORNECEDOR, SEM FRETE | M3 | 140 | MT | 2023-11-01 | MATERIAL | SINAPI
4722 | PEDRA BRITADA N. 3 (38 A 50 MM) POSTO PEDREIRA/FORNECEDOR, SEM FRETE | M3 | 131.55 | MT | 2023-11-01 | MATERIAL | SINAPI
4723 | PEDRA BRITADA N. 4 (50 A 76 MM) POSTO PEDREIRA/FORNECEDOR, SEM FRETE | M3 | 130.41 | MT | 2023-11-01 | MATERIAL | SINAPI
4727 | PEDRA BRITADA N. 5 (76 A 100 MM) POSTO PEDREIRA/FORNECEDOR, SEM FRETE | M3 | 119.37 | MT | 2023-11-01 | MATERIAL | SINAPI
4748 | PEDRA BRITADA OU BICA CORRIDA, NAO CLASSIFICADA (POSTO PEDREIRA/FORNECEDOR, SEM FRETE) | M3 | 128.63 | MT | 2023-11-01 | MATERIAL | SINAPI
4730 | PEDRA DE MAO OU PEDRA RACHAO PARA ARRIMO/FUNDACAO (POSTO PEDREIRA/FORNECEDOR, SEM FRETE) | M3 | 130.9 | MT | 2023-11-01 | MATERIAL | SINAPI
13186 | PEDRA GRANITICA OU BASALTICA IRREGULAR, FAIXA GRANULOMETRICA 100 A 150 MM PARA PAVIMENTACAO OU CALCAMENTO POLIEDRICO, POSTO PEDREIRA / FORNECEDOR (SEM FRETE) | M3 | 151.04 | MT | 2023-11-01 | MATERIAL | SINAPI
10737 | PEDRA GRANITICA OU BASALTO, CACO, RETALHO, CAVACO, TIPO MIRACEMA, MADEIRA, PADUANA, RACHINHA, SANTA ISABEL OU OUTRAS SIMILARES, E= *1,0 A *2,0 CM | M2 | 109.2 | MT | 2023-11-01 | MATERIAL | SINAPI
10734 | PEDRA GRANITICA, SERRADA, TIPO MIRACEMA, MADEIRA, PADUANA, RACHINHA, SANTA ISABEL OU OUTRAS SIMILARES, *11,5 X *23 CM, E= *1,0 A *2,0 CM | M2 | 64.96 | MT | 2023-11-01 | MATERIAL | SINAPI
4708 | PEDRA PORTUGUESA OU PETIT PAVE, BRANCA OU PRETA | M2 | 126 | MT | 2023-11-01 | MATERIAL | SINAPI
4712 | PEDRA QUARTZITO OU CALCARIO LAMINADO, CACO, TIPO CARIRI, ITACOLOMI, LAGOA SANTA, LUMINARIA, PIRENOPOLIS, SAO TOME OU OUTRAS SIMILARES DA REGIAO, E= *1,5 A *2,5 CM | M2 | 61.6 | MT | 2023-11-01 | MATERIAL | SINAPI
4710 | PEDRA QUARTZITO OU CALCARIO LAMINADO, SERRADA, TIPO CARIRI, ITACOLOMI, LAGOA SANTA, LUMINARIA, PIRENOPOLIS, SAO TOME OU OUTRAS SIMILARES DA REGIAO, *20 X *40 CM, E= *1,5 A *2,5 CM | M2 | 197.55 | MT | 2023-11-01 | MATERIAL | SINAPI
4746 | PEDREGULHO OU PICARRA DE JAZIDA, AO NATURAL, PARA BASE DE PAVIMENTACAO (RETIRADO NA JAZIDA, SEM TRANSPORTE) | M3 | 97.77 | MT | 2023-11-01 | MATERIAL | SINAPI
4750 | PEDREIRO (HORISTA) | H | 18.74 | MT | 2023-11-01 | MATERIAL | SINAPI
41065 | PEDREIRO (MENSALISTA) | MES | 3307.49 | MT | 2023-11-01 | MATERIAL | SINAPI
34747 | PEITORIL EM MARMORE, POLIDO, BRANCO COMUM, L= *15* CM, E= *2,0* CM, COM PINGADEIRA | M | 94.46 | MT | 2023-11-01 | MATERIAL | SINAPI
4826 | PEITORIL EM MARMORE, POLIDO, BRANCO COMUM, L= *15* CM, E= *3* CM, CORTE RETO | M | 101.57 | MT | 2023-11-01 | MATERIAL | SINAPI
41975 | PEITORIL PRE-MOLDADO EM GRANILITE, MARMORITE OU GRANITINA, L = *15* CM | M2 | 94.34 | MT | 2023-11-01 | MATERIAL | SINAPI
4825 | PEITORIL/ SOLEIRA EM MARMORE, POLIDO, BRANCO COMUM, L= *25* CM, E= *3* CM, CORTE RETO | M | 140.59 | MT | 2023-11-01 | MATERIAL | SINAPI
34744 | PELICULA REFLETIVA, GT 7 ANOS PARA SINALIZACAO VERTICAL | M2 | 23.25 | MT | 2023-11-01 | MATERIAL | SINAPI
39430 | PENDURAL OU PRESILHA REGULADORA, EM ACO GALVANIZADO, COM CORPO, MOLA E REBITE, PARA PERFIL TIPO CANALETA DE ESTRUTURA EM FORROS DRYWALL | UN | 2.19 | MT | 2023-11-01 | MATERIAL | SINAPI
39573 | PENDURAL OU REGULADOR, COM MOLA, EM ACO GALVANIZADO, PARA PERFIL TIPO T CLICADO DE FORROS REMOVIVEL | UN | 2.16 | MT | 2023-11-01 | MATERIAL | SINAPI
38410 | PENEIRA ROTATIVA COM MOTOR ELETRICO TRIFASICO DE 2 CV, CILINDRO DE 1 M X 0,60 M, COM FUROS DE 3,17 MM | UN | 18193.92 | MT | 2023-11-01 | MATERIAL | SINAPI
41596 | PERFIL "H" DE ACO LAMINADO, "HP" 250 X 62,0 | KG | 10.9 | MT | 2023-11-01 | MATERIAL | SINAPI
41598 | PERFIL "H" DE ACO LAMINADO, "HP" 310 X 79,0 | KG | 10.9 | MT | 2023-11-01 | MATERIAL | SINAPI
41594 | PERFIL "H" DE ACO LAMINADO, "W" 200 X 35,9 | KG | 11.08 | MT | 2023-11-01 | MATERIAL | SINAPI
43663 | PERFIL "I" DE ACO LAMINADO, ABAS INCLINADAS, "I" 102 X 12,7 | KG | 9.12 | MT | 2023-11-01 | MATERIAL | SINAPI
4766 | PERFIL "I" DE ACO LAMINADO, ABAS INCLINADAS, "I" 152 X 22 | KG | 8.59 | MT | 2023-11-01 | MATERIAL | SINAPI
43664 | PERFIL "I" DE ACO LAMINADO, ABAS INCLINADAS, "I" 203 X 34,3 | KG | 9.17 | MT | 2023-11-01 | MATERIAL | SINAPI
43082 | PERFIL "I" DE ACO LAMINADO, ABAS PARALELAS, "W", QUALQUER BITOLA | KG | 10 | MT | 2023-11-01 | MATERIAL | SINAPI
43665 | PERFIL "U" DE ACO LAMINADO, "U" 102 X 9,3 | KG | 8.59 | MT | 2023-11-01 | MATERIAL | SINAPI
10966 | PERFIL "U" DE ACO LAMINADO, "U" 152 X 15,6 | KG | 9.12 | MT | 2023-11-01 | MATERIAL | SINAPI
43692 | PERFIL "U" EM CHAPA ACO DOBRADA, E = 3,04 MM, H = 20 CM, ABAS = 5 CM (4,47 KG/M) | KG | 9.12 | MT | 2023-11-01 | MATERIAL | SINAPI
43083 | PERFIL "U" ENRIJECIDO DE ACO GALVANIZADO, DOBRADO, 150 X 60 X 20 MM, E = 3,00 MM OU 200 X 75 X 25 MM, E = 3,75 MM | KG | 8.66 | MT | 2023-11-01 | MATERIAL | SINAPI
40535 | PERFIL "U" SIMPLES DE ACO GALVANIZADO DOBRADO 75 X *40* MM, E = 2,65 MM | KG | 8.66 | MT | 2023-11-01 | MATERIAL | SINAPI
39427 | PERFIL CANALETA, FORMATO C, EM ACO ZINCADO, PARA ESTRUTURA FORRO DRYWALL, E = 0,5 MM, *46 X 18* (L X H), COMPRIMENTO 3 M | M | 5.82 | MT | 2023-11-01 | MATERIAL | SINAPI
39424 | PERFIL CANTONEIRA L, LISA, EM ACO, 25 X 30 MM, E = 0,5 MM, PARA ESTRUTURA DRYWALL | M | 3.46 | MT | 2023-11-01 | MATERIAL | SINAPI
39425 | PERFIL CANTONEIRA L, PERFURADA, EM ACO, 23 X 23 MM, E = 0,5 MM, PARA ESTRUTURA DRYWALL | M | 3.41 | MT | 2023-11-01 | MATERIAL | SINAPI
40664 | PERFIL CARTOLA DE ACO GALVANIZADO, *20 X 30 X 10* MM, E = 0,8 MM | KG | 17.77 | MT | 2023-11-01 | MATERIAL | SINAPI
34360 | PERFIL DE ALUMINIO ANODIZADO | KG | 36.99 | MT | 2023-11-01 | MATERIAL | SINAPI
20259 | PERFIL DE BORRACHA EPDM MACICO *12 X 15* MM PARA ESQUADRIAS | M | 12.9 | MT | 2023-11-01 | MATERIAL | SINAPI
14077 | PERFIL ELASTOMERICO PRE-FORMADO EM EPMD, PARA JUNTA DE DILATACAO DE PISOS COM POUCA SOLICITACAO, 15 MM DE LARGURA, MOVIMENTACAO DE *11 A 19* MM | M | 197.44 | MT | 2023-11-01 | MATERIAL | SINAPI
3678 | PERFIL ELASTOMERICO PRE-FORMADO EM EPMD, PARA JUNTA DE DILATACAO DE USO GERAL EM MEDIAS SOLICITACOES, 8 MM DE LARGURA, MOVIMENTACAO DE *5 A 11* MM | M | 89.24 | MT | 2023-11-01 | MATERIAL | SINAPI
585 | PERFIL EM ALUMINIO, FORMATO U, ABAS IGUAIS, LARGURA DE 25,4 MM (1"), ESPESSURA DE 2,38 MM (3/32") E PESO LINEAR DE APROXIMADAMENTE 0,460 KG/M | KG | 29.59 | MT | 2023-11-01 | MATERIAL | SINAPI
39418 | PERFIL GUIA, FORMATO U, EM ACO ZINCADO, PARA ESTRUTURA PAREDE DRYWALL, E = 0,5 MM, 48 X 3000 MM (L X C) | M | 6.49 | MT | 2023-11-01 | MATERIAL | SINAPI
39419 | PERFIL GUIA, FORMATO U, EM ACO ZINCADO, PARA ESTRUTURA PAREDE DRYWALL, E = 0,5 MM, 70 X 3000 MM (L X C) | M | 7.91 | MT | 2023-11-01 | MATERIAL | SINAPI
39420 | PERFIL GUIA, FORMATO U, EM ACO ZINCADO, PARA ESTRUTURA PAREDE DRYWALL, E = 0,5 MM, 90 X 3000 MM (L X C) | M | 8.73 | MT | 2023-11-01 | MATERIAL | SINAPI
39571 | PERFIL LONGARINA (PRINCIPAL), T CLICADO, EM ACO, BRANCO NAS FACES APARENTES, PARA FORRO REMOVIVEL, 24 X 32 X 3750 MM (L X H X C | M | 5.27 | MT | 2023-11-01 | MATERIAL | SINAPI
39421 | PERFIL MONTANTE, FORMATO C, EM ACO ZINCADO, PARA ESTRUTURA PAREDE DRYWALL, E = 0,5 MM, 48 X 3000 MM (L X C) | M | 7.68 | MT | 2023-11-01 | MATERIAL | SINAPI
39422 | PERFIL MONTANTE, FORMATO C, EM ACO ZINCADO, PARA ESTRUTURA PAREDE DRYWALL, E = 0,5 MM, 70 X 3000 MM (L X C) | M | 8.97 | MT | 2023-11-01 | MATERIAL | SINAPI
39423 | PERFIL MONTANTE, FORMATO C, EM ACO ZINCADO, PARA ESTRUTURA PAREDE DRYWALL, E = 0,5 MM, 90 X 3000 MM (L X C) | M | 10.41 | MT | 2023-11-01 | MATERIAL | SINAPI
39426 | PERFIL RODAPE DE IMPERMEABILIZACAO, FORMATO L, EM ACO ZINCADO, PARA ESTRUTURA DRYWALL, E = 0,5 MM, 220 X 3000 MM (H X C) | M | 23.41 | MT | 2023-11-01 | MATERIAL | SINAPI
39429 | PERFIL TABICA ABERTA, PERFURADA, FORMATO Z, EM ACO GALVANIZADO NATURAL, LARGURA APROXIMADA 40 MM, PARA ESTRUTURA FORRO DRYWALL | M | 7.38 | MT | 2023-11-01 | MATERIAL | SINAPI
39428 | PERFIL TABICA FECHADA, LISA, FORMATO Z, EM ACO GALVANIZADO NATURAL, LARGURA TOTAL NA HORIZONTAL *40* MM, PARA ESTRUTURA FORRO DRYWALL | M | 5.64 | MT | 2023-11-01 | MATERIAL | SINAPI
39572 | PERFIL TIPO CANTONEIRA EM L, EM ACO GALVANIZADO, BRANCO, PARA FORRO REMOVIVEL, *23* X 3000 MM (L X C) | M | 4.88 | MT | 2023-11-01 | MATERIAL | SINAPI
39570 | PERFIL TRAVESSA (SECUNDARIO), T CLICADO, EM ACO GALVANIZADO , BRANCO, PARA FORRO REMOVIVEL, 24 X 1250 MM (L X C) | M | 5.18 | MT | 2023-11-01 | MATERIAL | SINAPI
39569 | PERFIL TRAVESSA (SECUNDARIO), T CLICADO, EM ACO GALVANIZADO, BRANCO, PARA FORRO REMOVIVEL, 24 X 625 MM (L X C) | M | 5.12 | MT | 2023-11-01 | MATERIAL | SINAPI
11552 | PERFIL U DE ABAS IGUAIS, EM ALUMINIO, 1/2" (1,27 X 1,27 CM), PARA PORTA OU JANELA DE CORRER | M | 8.54 | MT | 2023-11-01 | MATERIAL | SINAPI
40598 | PERFIL UDC ("U" DOBRADO DE CHAPA) SIMPLES DE ACO LAMINADO, GALVANIZADO, ASTM A36, 127 X 50 MM, E= 3 MM | KG | 8.45 | MT | 2023-11-01 | MATERIAL | SINAPI
39029 | PERFILADO PERFURADO DUPLO 38 X 76 MM, CHAPA 22 | M | 16.53 | MT | 2023-11-01 | MATERIAL | SINAPI
39028 | PERFILADO PERFURADO SIMPLES 38 X 38 MM, CHAPA 22 | M | 9.62 | MT | 2023-11-01 | MATERIAL | SINAPI
39328 | PERFILADO PERFURADO 19 X 38 MM, CHAPA 22 | M | 5.29 | MT | 2023-11-01 | MATERIAL | SINAPI
38541 | PERFURATRIZ COM TORRE METALICA PARA EXECUCAO DE ESTACA HELICE CONTINUA, PROFUNDIDADE MAXIMA DE 30 M, DIAMETRO MAXIMO DE 800 MM, POTENCIA INSTALADA DE 268 HP, MESA ROTATIVA COM TORQUE MAXIMO DE 170 KNM | UN | 4020703.6 | MT | 2023-11-01 | MATERIAL | SINAPI
38542 | PERFURATRIZ COM TORRE METALICA PARA EXECUCAO DE ESTACA HELICE CONTINUA, PROFUNDIDADE MAXIMA DE 32 M, DIAMETRO MAXIMO DE 1000 MM, POTENCIA INSTALADA DE 350 HP, MESA ROTATIVA COM TORQUE MAXIMO DE 263 KNM | UN | 6252032.42 | MT | 2023-11-01 | MATERIAL | SINAPI
38543 | PERFURATRIZ HIDRAULICA COM TRADO CURTO ACOPLADO, PROFUNDIDADE MAXIMA DE 20 M, DIAMETRO MAXIMO DE 1500 MM, POTENCIA INSTALADA DE 137 HP, MESA ROTATIVA COM TORQUE MAXIMO DE 30 KNM (INCLUI MONTAGEM, NAO INCLUI CAMINHAO) | UN | 1530670.05 | MT | 2023-11-01 | MATERIAL | SINAPI
40406 | PERFURATRIZ MANUAL, TORQUE MAXIMO 55 KGF.M, POTENCIA 5 CV, COM DIAMETRO MAXIMO 8 1/2" (INCLUI SUPORTE/CHASSI TIPO MESA) | UN | 78932.89 | MT | 2023-11-01 | MATERIAL | SINAPI
40789 | PERFURATRIZ MANUAL, TORQUE MAXIMO 83 N.M, POTENCIA 5 CV, COM DIAMETRO MAXIMO 4" (NAO INCLUI SUPORTE / CHASSI) | UN | 11375.04 | MT | 2023-11-01 | MATERIAL | SINAPI
40791 | PERFURATRIZ MANUAL, TORQUE MAXIMO 83 N.M, POTENCIA 5 CV, COM DIAMETRO MAXIMO 4", PARA SOLO GRAMPEADO (INCLUI SUPORTE OU CHASSI TIPO MESA) | UN | 35608.82 | MT | 2023-11-01 | MATERIAL | SINAPI
11651 | PERFURATRIZ PNEUMATICA MANUAL DE PESO MEDIO, 18KG, COMPRIMENTO DE CURSO DE 6 M, DIAMETRO DO PISTAO DE 5,5 CM | UN | 19474.97 | MT | 2023-11-01 | MATERIAL | SINAPI
40435 | PERFURATRIZ SOBRE ESTEIRA, TORQUE MAXIMO DE 600 KGF, POTENCIA ENTRE 50 E 60 HP, DIAMETRO MAXIMO DE 10" | UN | 839712.63 | MT | 2023-11-01 | MATERIAL | SINAPI
39012 | PERFURATRIZ SOBRE ESTEIRA, TORQUE MAXIMO 600 KGF, PESO MEDIO 1000 KG, POTENCIA 20 HP, DIAMETRO MAXIMO 10" | UN | 876124.05 | MT | 2023-11-01 | MATERIAL | SINAPI
13617 | PICAPE CABINE SIMPLES COM MOTOR 1.6 FLEX, CAMBIO MANUAL, POTENCIA 101/104 CV, 2 PORTAS | UN | 100023.96 | MT | 2023-11-01 | MATERIAL | SINAPI
35274 | PILAR QUADRADO NAO APARELHADO *10 X 10* CM, EM MACARANDUBA/MASSARANDUBA, ANGELIM OU EQUIVALENTE DA REGIAO - BRUTA | M | 42.82 | MT | 2023-11-01 | MATERIAL | SINAPI
35275 | PILAR QUADRADO NAO APARELHADO *15 X 15* CM, EM MACARANDUBA/MASSARANDUBA, ANGELIM OU EQUIVALENTE DA REGIAO - BRUTA | M | 90.88 | MT | 2023-11-01 | MATERIAL | SINAPI
35276 | PILAR QUADRADO NAO APARELHADO *20 X 20* CM, EM MACARANDUBA/MASSARANDUBA, ANGELIM OU EQUIVALENTE DA REGIAO - BRUTA | M | 158.13 | MT | 2023-11-01 | MATERIAL | SINAPI
38386 | PINCEL CHATO (TRINCHA) CERDAS GRIS 1.1/2 " (38 MM) | UN | 6.8 | MT | 2023-11-01 | MATERIAL | SINAPI
11091 | PINGADEIRA PLASTICA PARA TELHA DE FIBROCIMENTO CANALETE 49/KALHETA OU CANALETE 90/KALHETAO | UN | 1.67 | MT | 2023-11-01 | MATERIAL | SINAPI
37586 | PINO DE ACO COM ARRUELA CONICA, DIAMETRO ARRUELA = *23* MM E COMP HASTE = *27* MM (ACAO INDIRETA) | CENTO | 45.05 | MT | 2023-11-01 | MATERIAL | SINAPI
37395 | PINO DE ACO COM FURO, HASTE = 27 MM (ACAO DIRETA) | CENTO | 38.74 | MT | 2023-11-01 | MATERIAL | SINAPI
14147 | PINO DE ACO COM ROSCA 1/4 ", COMPRIMENTO DA HASTE = 30 MM E ROSCA = 20 MM (ACAO DIRETA) | CENTO | 51.39 | MT | 2023-11-01 | MATERIAL | SINAPI
37396 | PINO DE ACO LISO 1/4 ", HASTE = *36,5* MM (ACAO DIRETA) | CENTO | 31.7 | MT | 2023-11-01 | MATERIAL | SINAPI
37397 | PINO DE ACO LISO 1/4 ", HASTE = *53* MM (ACAO DIRETA) | CENTO | 33.21 | MT | 2023-11-01 | MATERIAL | SINAPI
43606 | PINO GUIA RETO, EM LATAO, CHAPA COM 3 MM DE ESPESSURA E GUIA COM ROLETE DE 9 MM | UN | 10.23 | MT | 2023-11-01 | MATERIAL | SINAPI
444 | PINO ROSCA EXTERNA, EM ACO GALVANIZADO, PARA ISOLADOR DE 15KV, DIAMETRO 25 MM, COMPRIMENTO *290* MM | UN | 43.26 | MT | 2023-11-01 | MATERIAL | SINAPI
445 | PINO ROSCA EXTERNA, EM ACO GALVANIZADO, PARA ISOLADOR DE 25KV, DIAMETRO 35MM, COMPRIMENTO *320* MM | UN | 59.22 | MT | 2023-11-01 | MATERIAL | SINAPI
4783 | PINTOR (HORISTA) | H | 18.74 | MT | 2023-11-01 | MATERIAL | SINAPI
41079 | PINTOR (MENSALISTA) | MES | 3307.49 | MT | 2023-11-01 | MATERIAL | SINAPI
12874 | PINTOR DE LETREIROS (HORISTA) | H | 18.18 | MT | 2023-11-01 | MATERIAL | SINAPI
41082 | PINTOR DE LETREIROS (MENSALISTA) | MES | 3211.79 | MT | 2023-11-01 | MATERIAL | SINAPI
4785 | PINTOR PARA TINTA EPOXI (HORISTA) | H | 18.74 | MT | 2023-11-01 | MATERIAL | SINAPI
41081 | PINTOR PARA TINTA EPOXI (MENSALISTA) | MES | 3307.49 | MT | 2023-11-01 | MATERIAL | SINAPI
4801 | PISO DE BORRACHA CANELADO EM PLACAS 50 X 50 CM, E = *3,5* MM, PARA COLA | M2 | 92.96 | MT | 2023-11-01 | MATERIAL | SINAPI
4794 | PISO DE BORRACHA ESPORTIVO EM PLACAS 50 X 50 CM, E = 15 MM, PARA ARGAMASSA, PRETO | M2 | 423.39 | MT | 2023-11-01 | MATERIAL | SINAPI
4796 | PISO DE BORRACHA FRISADO OU PASTILHADO, PRETO, EM PLACAS 50 X 50 CM, E = 7 MM, PARA ARGAMASSA | M2 | 257.16 | MT | 2023-11-01 | MATERIAL | SINAPI
4800 | PISO DE BORRACHA PASTILHADO EM PLACAS 50 X 50 CM, E = *3,5* MM, PARA COLA, PRETO | M2 | 70.72 | MT | 2023-11-01 | MATERIAL | SINAPI
4795 | PISO DE BORRACHA PASTILHADO EM PLACAS 50 X 50 CM, E = 15 MM, PARA ARGAMASSA, PRETO | M2 | 412.15 | MT | 2023-11-01 | MATERIAL | SINAPI
39694 | PISO ELEVADO COM 2 PLACAS DE ACO COM ENCHIMENTO DE CONCRETO CELULAR, INCLUSO BASE/HASTE/CRUZETAS, 60 X 60 CM, H = *28* CM, RESISTENCIA CARGA CONCENTRADA 496 KG (COM COLOCACAO) | M2 | 424.08 | MT | 2023-11-01 | MATERIAL | SINAPI
1292 | PISO EM CERAMICA ESMALTADA EXTRA, PEI MAIOR OU IGUAL A 4, FORMATO MAIOR QUE 2025 CM2 | M2 | 71.14 | MT | 2023-11-01 | MATERIAL | SINAPI
1287 | PISO EM CERAMICA ESMALTADA EXTRA, PEI MAIOR OU IGUAL A 4, FORMATO MENOR OU IGUAL A 2025 CM2 | M2 | 34.9 | MT | 2023-11-01 | MATERIAL | SINAPI
1297 | PISO EM CERAMICA ESMALTADA, COMERCIAL (PADRAO POPULAR), PEI MAIOR OU IGUAL A 3, FORMATO MENOR OU IGUAL A 2025 CM2 | M2 | 28.95 | MT | 2023-11-01 | MATERIAL | SINAPI
4786 | PISO EM GRANILITE, MARMORITE OU GRANITINA, AGREGADO COR PRETO, CINZA, PALHA OU BRANCO, E= *8* MM (INCLUSO EXECUCAO) | M2 | 108.5 | MT | 2023-11-01 | MATERIAL | SINAPI
10840 | PISO EM GRANITO, POLIDO, TIPO AMENDOA/ AMARELO CAPRI/ AMARELO DOURADO CARIOCA OU OUTROS EQUIVALENTES DA REGIAO, FORMATO MENOR OU IGUAL A 3025 CM2, E= *2* CM | M2 | 418 | MT | 2023-11-01 | MATERIAL | SINAPI
10841 | PISO EM GRANITO, POLIDO, TIPO ANDORINHA/ QUARTZ/ CASTELO/ CORUMBA OU OUTROS EQUIVALENTES DA REGIAO, FORMATO MENOR OU IGUAL A 3025 CM2, E= *2* CM | M2 | 315.47 | MT | 2023-11-01 | MATERIAL | SINAPI
44540 | PISO EM GRANITO, POLIDO, TIPO MARFIM, DALLAS, CARAVELAS OU OUTROS EQUIVALENTES DA REGIAO, FORMATO MENOR OU IGUAL A 3025 CM2, E= *2*CM | M2 | 403.1 | MT | 2023-11-01 | MATERIAL | SINAPI
10842 | PISO EM GRANITO, POLIDO, TIPO PRETO SAO GABRIEL/ TIJUCA OU OUTROS EQUIVALENTES DA REGIAO, FORMATO MENOR OU IGUAL A 3025 CM2, E= *2* CM | M2 | 455.68 | MT | 2023-11-01 | MATERIAL | SINAPI
21108 | PISO EM PORCELANATO RETIFICADO EXTRA, FORMATO MENOR OU IGUAL A 2025 CM2 | M2 | 94.82 | MT | 2023-11-01 | MATERIAL | SINAPI
38180 | PISO EM REGUA VINILICA SEMIFLEXIVEL, ENCAIXE CLICADO, E = 4 MM (SEM COLOCACAO) | M2 | 207.05 | MT | 2023-11-01 | MATERIAL | SINAPI
40648 | PISO EPOXI AUTONIVELANTE, ESPESSURA *4* MM (INCLUSO EXECUCAO) | M2 | 208.32 | MT | 2023-11-01 | MATERIAL | SINAPI
40649 | PISO EPOXI MULTILAYER, ESPESSURA *2* MM (INCLUSO EXECUCAO) | M2 | 121.34 | MT | 2023-11-01 | MATERIAL | SINAPI
40650 | PISO FULGET (GRANITO LAVADO) EM PLACAS DE *40 X 40* CM, E = 2,0 CM (SEM COLOCACAO) | M2 | 156.24 | MT | 2023-11-01 | MATERIAL | SINAPI
40651 | PISO FULGET (GRANITO LAVADO) EM PLACAS DE *75 X 75* CM, E = 2,0 CM (SEM COLOCACAO) | M2 | 288.17 | MT | 2023-11-01 | MATERIAL | SINAPI
40652 | PISO FULGET (GRANITO LAVADO) MOLDADO IN LOCO (INCLUSO EXECUCAO) | M2 | 154.5 | MT | 2023-11-01 | MATERIAL | SINAPI
40647 | PISO INDUSTRIAL EM CONCRETO ARMADO DE ACABAMENTO POLIDO, ESPESSURA 12 CM (CIMENTO QUEIMADO) (INCLUSO EXECUCAO) | M2 | 170.12 | MT | 2023-11-01 | MATERIAL | SINAPI
40653 | PISO KORODUR (INCLUSO EXECUCAO) | M2 | 130.2 | MT | 2023-11-01 | MATERIAL | SINAPI
36178 | PISO PODOTATIL DE CONCRETO - DIRECIONAL E ALERTA, *40 X 40 X 2,5* CM | UN | 17.82 | MT | 2023-11-01 | MATERIAL | SINAPI
38195 | PISO PORCELANATO, BORDA RETA, EXTRA, FORMATO MAIOR QUE 2025 CM2 | M2 | 111.99 | MT | 2023-11-01 | MATERIAL | SINAPI
38181 | PISO TATIL ALERTA OU DIRECIONAL, DE BORRACHA, COLORIDO, 25 X 25 CM, E = 5 MM, PARA COLA | M2 | 282.65 | MT | 2023-11-01 | MATERIAL | SINAPI
38182 | PISO TATIL DE ALERTA OU DIRECIONAL DE BORRACHA, PRETO, 25 X 25 CM, E = 5 MM, PARA COLA | M2 | 269.24 | MT | 2023-11-01 | MATERIAL | SINAPI
38186 | PISO TATIL DE ALERTA OU DIRECIONAL, DE BORRACHA, COLORIDO, 25 X 25 CM, E = 12 MM, PARA ARGAMASSA | M2 | 699.84 | MT | 2023-11-01 | MATERIAL | SINAPI
38185 | PISO TATIL DE ALERTA OU DIRECIONAL, DE BORRACHA, PRETO, 25 X 25 CM, E = 12 MM, PARA ARGAMASSA | M2 | 623.1 | MT | 2023-11-01 | MATERIAL | SINAPI
40654 | PISO URETANO, VERSAO REVESTIMENTO AUTONIVELANTE, ESPESSURA VARIÁVEL DE 3 A 4 MM (INCLUSO EXECUCAO) | M2 | 202.24 | MT | 2023-11-01 | MATERIAL | SINAPI
44541 | PISO/ REVESTIMENTO EM GRANITO, POLIDO, TIPO ANDORINHA/ QUARTZ/ CASTELO/ CORUMBA OU OUTROS EQUIVALENTES DA REGIAO, FORMATO MAIOR OU IGUAL A 3025 CM2, E = *2*CM | M2 | 332.99 | MT | 2023-11-01 | MATERIAL | SINAPI
4822 | PISO/ REVESTIMENTO EM MARMORE, POLIDO, BRANCO COMUM, FORMATO MAIOR OU IGUAL A 3025 CM2, E = *2* CM | M2 | 389.16 | MT | 2023-11-01 | MATERIAL | SINAPI
4818 | PISO/ REVESTIMENTO EM MARMORE, POLIDO, BRANCO COMUM, FORMATO MENOR OU IGUAL A 3025 CM2, E = *2* CM | M2 | 400 | MT | 2023-11-01 | MATERIAL | SINAPI
39567 | PLACA / CHAPA DE GESSO ACARTONADO, ACABAMENTO VINILICO LISO EM UMA DAS FACES, COR BRANCA, BORDA QUADRADA, E = 9,5 MM, *625 X 1250* MM (L X C), PARA FORRO REMOVIVEL | M2 | 51.33 | MT | 2023-11-01 | MATERIAL | SINAPI
39566 | PLACA / CHAPA DE GESSO ACARTONADO, ACABAMENTO VINILICO LISO EM UMA DAS FACES, COR BRANCA, BORDA QUADRADA, E = 9,5 MM, *625 X 625* MM (L X C), PARA FORRO REMOVIVEL | M2 | 54.33 | MT | 2023-11-01 | MATERIAL | SINAPI
39416 | PLACA / CHAPA DE GESSO ACARTONADO, RESISTENTE A UMIDADE (RU), COR VERDE, E = 12,5 MM, 1200 X 1800 MM (L X C) | M2 | 33.11 | MT | 2023-11-01 | MATERIAL | SINAPI
39417 | PLACA / CHAPA DE GESSO ACARTONADO, RESISTENTE A UMIDADE (RU), COR VERDE, E = 12,5 MM, 1200 X 2400 MM (L X C) | M2 | 32.3 | MT | 2023-11-01 | MATERIAL | SINAPI
43742 | PLACA / CHAPA DE GESSO ACARTONADO, RESISTENTE A UMIDADE (RU), COR VERDE, E = 15 MM, 1200 X 2400 MM (L X C) | M2 | 34.84 | MT | 2023-11-01 | MATERIAL | SINAPI
39414 | PLACA / CHAPA DE GESSO ACARTONADO, RESISTENTE AO FOGO (RF), COR ROSA, E = 12,5 MM, 1200 X 1800 MM (L X C) | M2 | 31.36 | MT | 2023-11-01 | MATERIAL | SINAPI
39415 | PLACA / CHAPA DE GESSO ACARTONADO, RESISTENTE AO FOGO (RF), COR ROSA, E = 12,5 MM, 1200 X 2400 MM (L X C) | M2 | 27.03 | MT | 2023-11-01 | MATERIAL | SINAPI
43740 | PLACA / CHAPA DE GESSO ACARTONADO, RESISTENTE AO FOGO (RF), COR ROSA, E = 15 MM, 1200 X 2400 MM (L X C) | M2 | 33.01 | MT | 2023-11-01 | MATERIAL | SINAPI
39412 | PLACA / CHAPA DE GESSO ACARTONADO, STANDARD (ST), COR BRANCA, E = 12,5 MM, 1200 X 1800 MM (L X C) | M2 | 22.64 | MT | 2023-11-01 | MATERIAL | SINAPI
39413 | PLACA / CHAPA DE GESSO ACARTONADO, STANDARD (ST), COR BRANCA, E = 12,5 MM, 1200 X 2400 MM (L X C) | M2 | 24.48 | MT | 2023-11-01 | MATERIAL | SINAPI
43741 | PLACA / CHAPA DE GESSO ACARTONADO, STANDARD (ST), COR BRANCA, E = 15 MM, 1200 X 2400 MM (L X C) | M2 | 26.1 | MT | 2023-11-01 | MATERIAL | SINAPI
11062 | PLACA CIMENTICIA LISA E = 10 MM, DE 1,20 X *2,50* M (SEM AMIANTO) | M2 | 53.1 | MT | 2023-11-01 | MATERIAL | SINAPI
11063 | PLACA CIMENTICIA LISA E = 6 MM, DE 1,20 X *2,50* M (SEM AMIANTO) | M2 | 32.5 | MT | 2023-11-01 | MATERIAL | SINAPI
13521 | PLACA DE ACO ESMALTADA PARA IDENTIFICACAO DE RUA, *45 CM X 20* CM | UN | 82.5 | MT | 2023-11-01 | MATERIAL | SINAPI
10851 | PLACA DE ACRILICO TRANSPARENTE ADESIVADA PARA SINALIZACAO DE PORTAS, BORDA POLIDA, DE *25 X 8*, E = 6 MM (NAO INCLUI ACESSORIOS PARA FIXACAO) | UN | 81.32 | MT | 2023-11-01 | MATERIAL | SINAPI
39515 | PLACA DE FIBRA MINERAL PARA FORRO, DE 1250 X 625 MM, E = 15 MM, BORDA RETA, COM PINTURA ANTIMOFO (NAO INCLUI PERFIS) | UN | 67.2 | MT | 2023-11-01 | MATERIAL | SINAPI
39516 | PLACA DE FIBRA MINERAL PARA FORRO, DE 625 X 625 MM, E = 15 MM, BORDA REBAIXADA PARA PERFIL 24 MM, COM PINTURA ANTIMOFO (NAO INCLUI PERFIS) | UN | 56.66 | MT | 2023-11-01 | MATERIAL | SINAPI
39514 | PLACA DE FIBRA MINERAL PARA FORRO, DE 625 X 625 MM, E = 15 MM, BORDA RETA, COM PINTURA ANTIMOFO (NAO INCLUI PERFIS) | UN | 35.25 | MT | 2023-11-01 | MATERIAL | SINAPI
4812 | PLACA DE GESSO PARA FORRO, *60 X 60* CM, ESPESSURA DE 12 MM (SEM COLOCACAO) | M2 | 13.58 | MT | 2023-11-01 | MATERIAL | SINAPI
10849 | PLACA DE INAUGURACAO EM BRONZE *35X 50*CM | UN | 1200.01 | MT | 2023-11-01 | MATERIAL | SINAPI
10848 | PLACA DE INAUGURACAO METALICA, *40* CM X *60* CM | UN | 753.75 | MT | 2023-11-01 | MATERIAL | SINAPI
4813 | PLACA DE OBRA (PARA CONSTRUCAO CIVIL) EM CHAPA GALVANIZADA *N. 22*, ADESIVADA, DE *2,4 X 1,2* M (SEM POSTES PARA FIXACAO) | M2 | 250 | MT | 2023-11-01 | MATERIAL | SINAPI
37560 | PLACA DE SINALIZACAO DE SEGURANCA CONTRA INCENDIO - ALERTA, TRIANGULAR, BASE DE *30* CM, EM PVC *2* MM ANTI-CHAMAS (SIMBOLOS, CORES E PICTOGRAMAS CONFORME NBR 16820) | UN | 35.24 | MT | 2023-11-01 | MATERIAL | SINAPI
37557 | PLACA DE SINALIZACAO DE SEGURANCA CONTRA INCENDIO, FOTOLUMINESCENTE, QUADRADA, *14 X 14* CM, EM PVC *2* MM ANTI-CHAMAS (SIMBOLOS, CORES E PICTOGRAMAS CONFORME NBR 16820) | UN | 10.7 | MT | 2023-11-01 | MATERIAL | SINAPI
37556 | PLACA DE SINALIZACAO DE SEGURANCA CONTRA INCENDIO, FOTOLUMINESCENTE, QUADRADA, *20 X 20* CM, EM PVC *2* MM ANTI-CHAMAS (SIMBOLOS, CORES E PICTOGRAMAS CONFORME NBR 16820) | UN | 20.7 | MT | 2023-11-01 | MATERIAL | SINAPI
37559 | PLACA DE SINALIZACAO DE SEGURANCA CONTRA INCENDIO, FOTOLUMINESCENTE, RETANGULAR, *12 X 40* CM, EM PVC *2* MM ANTI-CHAMAS (SIMBOLOS, CORES E PICTOGRAMAS CONFORME NBR 16820) | UN | 25.39 | MT | 2023-11-01 | MATERIAL | SINAPI
37539 | PLACA DE SINALIZACAO DE SEGURANCA CONTRA INCENDIO, FOTOLUMINESCENTE, RETANGULAR, *13 X 26* CM, EM PVC *2* MM ANTI-CHAMAS (SIMBOLOS, CORES E PICTOGRAMAS CONFORME NBR 16820) | UN | 17.9 | MT | 2023-11-01 | MATERIAL | SINAPI
37558 | PLACA DE SINALIZACAO DE SEGURANCA CONTRA INCENDIO, FOTOLUMINESCENTE, RETANGULAR, *20 X 40* CM, EM PVC *2* MM ANTI-CHAMAS (SIMBOLOS, CORES E PICTOGRAMAS CONFORME NBR 16820) | UN | 33.37 | MT | 2023-11-01 | MATERIAL | SINAPI
34723 | PLACA DE SINALIZACAO EM CHAPA DE ACO NUM 16 COM PINTURA REFLETIVA | M2 | 577.5 | MT | 2023-11-01 | MATERIAL | SINAPI
34721 | PLACA DE SINALIZACAO EM CHAPA DE ALUMINIO COM PINTURA REFLETIVA, E = 2 MM | M2 | 720 | MT | 2023-11-01 | MATERIAL | SINAPI
4309 | PLACA DE VENTILACAO PARA TELHA DE FIBROCIMENTO CANALETE 49 KALHETA | UN | 7.5 | MT | 2023-11-01 | MATERIAL | SINAPI
4307 | PLACA DE VENTILACAO PARA TELHA DE FIBROCIMENTO, CANALETE 90 OU KALHETAO | UN | 12.83 | MT | 2023-11-01 | MATERIAL | SINAPI
10850 | PLACA NUMERACAO RESIDENCIAL EM CHAPA GALVANIZADA ESMALTADA 12 X 18 CM | UN | 37.5 | MT | 2023-11-01 | MATERIAL | SINAPI
42438 | PLACA ORIENTATIVA SOBRE EXERCICIOS, 2,00 M X 1,00 M ( CHAPA GALVANIZADA #20), ESTRUTURA EM TUBOS REDONDOS DE ACO CARBONO, PINTURA NO PROCESSO ELETROSTATICO, ADESIVO FRENTE E VERSO - PARA ACADEMIA AO AR LIVRE / ACADEMIA DA TERCEIRA IDADE - ATI | UN | 2090.75 | MT | 2023-11-01 | MATERIAL | SINAPI
4792 | PLACA VINILICA SEMIFLEXIVEL PARA PISOS, E = 3,2 MM, 30 X 30 CM (SEM COLOCACAO) | M2 | 198.76 | MT | 2023-11-01 | MATERIAL | SINAPI
4790 | PLACA VINILICA SEMIFLEXIVEL PARA REVESTIMENTO DE PISOS E PAREDES, E = 2 MM (SEM COLOCACAO) | M2 | 119.5 | MT | 2023-11-01 | MATERIAL | SINAPI
40671 | PLACA/PISO DE CONCRETO POROSO/ PAVIMENTO PERMEAVEL/BLOCO DRENANTE DE CONCRETO, 40 CM X 40 CM, E = 6 CM, COR NATURAL | M2 | 116.99 | MT | 2023-11-01 | MATERIAL | SINAPI
7552 | PLACA/TAMPA CEGA EM LATAO ESCOVADO PARA CONDULETE EM LIGA DE ALUMINIO 4 X 4" | UN | 25.77 | MT | 2023-11-01 | MATERIAL | SINAPI
4893 | PLUG OU BUJAO DE FERRO GALVANIZADO, DE 1 1/2" | UN | 11.44 | MT | 2023-11-01 | MATERIAL | SINAPI
4894 | PLUG OU BUJAO DE FERRO GALVANIZADO, DE 1 1/4" | UN | 9.81 | MT | 2023-11-01 | MATERIAL | SINAPI
4888 | PLUG OU BUJAO DE FERRO GALVANIZADO, DE 1/2" | UN | 3.34 | MT | 2023-11-01 | MATERIAL | SINAPI
4890 | PLUG OU BUJAO DE FERRO GALVANIZADO, DE 1" | UN | 6.28 | MT | 2023-11-01 | MATERIAL | SINAPI
12411 | PLUG OU BUJAO DE FERRO GALVANIZADO, DE 2 1/2" | UN | 33.83 | MT | 2023-11-01 | MATERIAL | SINAPI
4891 | PLUG OU BUJAO DE FERRO GALVANIZADO, DE 2" | UN | 16.91 | MT | 2023-11-01 | MATERIAL | SINAPI
4889 | PLUG OU BUJAO DE FERRO GALVANIZADO, DE 3/4" | UN | 4.52 | MT | 2023-11-01 | MATERIAL | SINAPI
4892 | PLUG OU BUJAO DE FERRO GALVANIZADO, DE 3" | UN | 47.37 | MT | 2023-11-01 | MATERIAL | SINAPI
12412 | PLUG OU BUJAO DE FERRO GALVANIZADO, DE 4" | UN | 88.04 | MT | 2023-11-01 | MATERIAL | SINAPI
4907 | PLUG PVC, JE, DN 100 MM, PARA REDE COLETORA ESGOTO | UN | 20.94 | MT | 2023-11-01 | MATERIAL | SINAPI
4902 | PLUG PVC, JE, DN 150 MM, PARA REDE COLETORA ESGOTO | UN | 54.33 | MT | 2023-11-01 | MATERIAL | SINAPI
11096 | PO DE MARMORE (POSTO PEDREIRA/FORNECEDOR, SEM FRETE) | KG | 1.91 | MT | 2023-11-01 | MATERIAL | SINAPI
4741 | PO DE PEDRA (POSTO PEDREIRA/FORNECEDOR, SEM FRETE) | M3 | 131.55 | MT | 2023-11-01 | MATERIAL | SINAPI
4752 | POCEIRO / ESCAVADOR DE VALAS E TUBULOES (HORISTA) | H | 15.48 | MT | 2023-11-01 | MATERIAL | SINAPI
41091 | POCEIRO / ESCAVADOR DE VALAS E TUBULOES (MENSALISTA) | MES | 2733.73 | MT | 2023-11-01 | MATERIAL | SINAPI
13954 | POLIDORA DE PISO (POLITRIZ) ELETRICA, MOTOR MONOFASICO DE 4 HP, PESO DE 100 KG, DIAMETRO DO TRABALHO DE 450 MM | UN | 6768.76 | MT | 2023-11-01 | MATERIAL | SINAPI
3411 | POLIESTIRENO EXPANDIDO/EPS (ISOPOR), PEROLAS, PARA CONCRETO LEVE | KG | 76.28 | MT | 2023-11-01 | MATERIAL | SINAPI
39995 | POLIESTIRENO EXPANDIDO/EPS (ISOPOR), TIPO 2F, BLOCO | M3 | 586.86 | MT | 2023-11-01 | MATERIAL | SINAPI
11615 | POLIESTIRENO EXPANDIDO/EPS (ISOPOR), TIPO 2F, PLACA, ISOLAMENTO TERMOACUSTICO, E = 10 MM, 1000 X 500 MM | M2 | 4.98 | MT | 2023-11-01 | MATERIAL | SINAPI
3408 | POLIESTIRENO EXPANDIDO/EPS (ISOPOR), TIPO 2F, PLACA, ISOLAMENTO TERMOACUSTICO, E = 20 MM, 1000 X 500 MM | M2 | 13.22 | MT | 2023-11-01 | MATERIAL | SINAPI
3409 | POLIESTIRENO EXPANDIDO/EPS (ISOPOR), TIPO 2F, PLACA, ISOLAMENTO TERMOACUSTICO, E = 50 MM, 1000 X 500 MM | M2 | 33.05 | MT | 2023-11-01 | MATERIAL | SINAPI
11427 | POLVORA NEGRA | KG | 117.19 | MT | 2023-11-01 | MATERIAL | SINAPI
4491 | PONTALETE *7,5 X 7,5* CM EM PINUS, MISTA OU EQUIVALENTE DA REGIAO - BRUTA | M | 11.2 | MT | 2023-11-01 | MATERIAL | SINAPI
2745 | PONTALETE ROLIÇO SEM TRATAMENTO, D = 8 A 11 CM, H = 3 M, EM EUCALIPTO OU EQUIVALENTE DA REGIAO - BRUTA (PARA ESCORAMENTO) | M | 4.52 | MT | 2023-11-01 | MATERIAL | SINAPI
14439 | PONTALETE ROLIÇO SEM TRATAMENTO, D = 8 A 11 CM, H = 6 M, EM EUCALIPTO OU EQUIVALENTE DA REGIAO - BRUTA (PARA ESCORAMENTO) | M | 5.61 | MT | 2023-11-01 | MATERIAL | SINAPI
44496 | PONTEIRO PARA MARTELO ROMPEDOR, DIAMETRO = *28* MM, COMPRIMENTO = *520* MM, ENCAIXE SEXTAVADO | UN | 252.17 | MT | 2023-11-01 | MATERIAL | SINAPI
12362 | PORCA OLHAL EM ACO GALVANIZADO, ESPESSURA 16MM, ABERTURA 21MM | UN | 23.51 | MT | 2023-11-01 | MATERIAL | SINAPI
421 | PORCA OLHAL M 16, EM ACO GALVANIZADO, DIAMETRO = 16 MM | UN | 23.07 | MT | 2023-11-01 | MATERIAL | SINAPI
14148 | PORCA UNIAO/JUNCAO ZINCADA SEXTAVADA 1/4 ", CHAVE 7/16 ", COMPRIMENTO = 25 MM | UN | 0.87 | MT | 2023-11-01 | MATERIAL | SINAPI
4341 | PORCA ZINCADA, QUADRADA, DIAMETRO 3/8" | UN | 1.09 | MT | 2023-11-01 | MATERIAL | SINAPI
4337 | PORCA ZINCADA, QUADRADA, DIAMETRO 5/8" | UN | 2.76 | MT | 2023-11-01 | MATERIAL | SINAPI
4339 | PORCA ZINCADA, SEXTAVADA, DIAMETRO 1/2" | UN | 0.59 | MT | 2023-11-01 | MATERIAL | SINAPI
39997 | PORCA ZINCADA, SEXTAVADA, DIAMETRO 1/4" | UN | 0.33 | MT | 2023-11-01 | MATERIAL | SINAPI
11971 | PORCA ZINCADA, SEXTAVADA, DIAMETRO 1" | UN | 4.57 | MT | 2023-11-01 | MATERIAL | SINAPI
4342 | PORCA ZINCADA, SEXTAVADA, DIAMETRO 3/8" | UN | 0.24 | MT | 2023-11-01 | MATERIAL | SINAPI
4330 | PORCA ZINCADA, SEXTAVADA, DIAMETRO 5/16" | UN | 0.16 | MT | 2023-11-01 | MATERIAL | SINAPI
4340 | PORCA ZINCADA, SEXTAVADA, DIAMETRO 5/8" | UN | 1.28 | MT | 2023-11-01 | MATERIAL | SINAPI
5088 | PORTA CADEADO EM ACO GALVANIZADO, COMPRIMENTO DE 3 1/2" | UN | 7.98 | MT | 2023-11-01 | MATERIAL | SINAPI
11154 | PORTA CORTA-FOGO PARA SAIDA DE EMERGENCIA, COM FECHADURA, VAO LUZ DE 90 X 210 CM, CLASSE P-90 (NBR 11742) | UN | 1735.14 | MT | 2023-11-01 | MATERIAL | SINAPI
4989 | PORTA DE ABRIR / GIRO, DE MADEIRA FOLHA MEDIA (NBR 15930) DE 1000 X 2100 MM, DE 35 MM A 40 MM DE ESPESSURA, NUCLEO SEMI-SOLIDO (SARRAFEADO), CAPA LISA EM HDF, ACABAMENTO EM LAMINADO NATURAL PARA VERNIZ | UN | 410.3 | MT | 2023-11-01 | MATERIAL | SINAPI
4982 | PORTA DE ABRIR / GIRO, DE MADEIRA FOLHA MEDIA (NBR 15930) DE 1000 X 2100 MM, DE 35 MM A 40 MM DE ESPESSURA, NUCLEO SEMI-SOLIDO (SARRAFEADO), CAPA LISA EM HDF, ACABAMENTO EM PRIMER PARA PINTURA | UN | 384.84 | MT | 2023-11-01 | MATERIAL | SINAPI
4962 | PORTA DE ABRIR / GIRO, DE MADEIRA FOLHA MEDIA (NBR 15930) DE 700 X 2100 MM, DE 35 MM A 40 MM DE ESPESSURA, NUCLEO SEMI-SOLIDO (SARRAFEADO), CAPA FRISADA EM HDF, ACABAMENTO MELAMINICO EM PADRAO MADEIRA | UN | 303.5 | MT | 2023-11-01 | MATERIAL | SINAPI
4981 | PORTA DE ABRIR / GIRO, DE MADEIRA FOLHA MEDIA (NBR 15930) DE 700 X 2100 MM, DE 35 MM A 40 MM DE ESPESSURA, NUCLEO SEMI-SOLIDO (SARRAFEADO), CAPA LISA EM HDF, ACABAMENTO EM LAMINADO NATURAL PARA VERNIZ | UN | 270.19 | MT | 2023-11-01 | MATERIAL | SINAPI
4964 | PORTA DE ABRIR / GIRO, DE MADEIRA FOLHA MEDIA (NBR 15930) DE 800 X 2100 MM, DE 35 MM A 40 MM DE ESPESSURA, NUCLEO SEMI-SOLIDO (SARRAFEADO), CAPA FRISADA EM HDF, ACABAMENTO MELAMINICO EM PADRAO MADEIRA | UN | 342.77 | MT | 2023-11-01 | MATERIAL | SINAPI
4992 | PORTA DE ABRIR / GIRO, DE MADEIRA FOLHA MEDIA (NBR 15930) DE 800 X 2100 MM, DE 35 MM A 40 MM DE ESPESSURA, NUCLEO SEMI-SOLIDO (SARRAFEADO), CAPA LISA EM HDF, ACABAMENTO EM LAMINADO NATURAL PARA VERNIZ | UN | 334.82 | MT | 2023-11-01 | MATERIAL | SINAPI
4987 | PORTA DE ABRIR / GIRO, DE MADEIRA FOLHA MEDIA (NBR 15930) DE 900 X 2100 MM, DE 35 MM A 40 MM DE ESPESSURA, NUCLEO SEMI-SOLIDO (SARRAFEADO), CAPA LISA EM HDF, ACABAMENTO EM LAMINADO NATURAL PARA VERNIZ | UN | 383.06 | MT | 2023-11-01 | MATERIAL | SINAPI
4930 | PORTA DE ABRIR / GIRO, EM GRADIL FERRO, COM BARRA CHATA 3 CM X 1/4", COM REQUADRO E GUARNICAO - COMPLETO - ACABAMENTO NATURAL | M2 | 734.94 | MT | 2023-11-01 | MATERIAL | SINAPI
39021 | PORTA DE ABRIR EM ACO COM DIVISAO HORIZONTAL PARA VIDROS, COM FUNDO ANTICORROSIVO/PRIMER DE PROTECAO, SEM GUARNICAO/ALIZAR/VISTA, VIDROS NAO INCLUSOS, 90 X 210 CM | UN | 781.43 | MT | 2023-11-01 | MATERIAL | SINAPI
39022 | PORTA DE ABRIR EM ACO TIPO VENEZIANA, COM FUNDO ANTICORROSIVO / PRIMER DE PROTECAO, SEM GUARNICAO/ALIZAR/VISTA, 90 X 210 CM | UN | 699.95 | MT | 2023-11-01 | MATERIAL | SINAPI
39024 | PORTA DE ABRIR EM ALUMINIO COM DIVISAO HORIZONTAL PARA VIDROS, ACABAMENTO ANODIZADO NATURAL, VIDROS INCLUSOS, SEM GUARNICAO/ALIZAR/VISTA , 87 X 210 CM | UN | 672.94 | MT | 2023-11-01 | MATERIAL | SINAPI
4914 | PORTA DE ABRIR EM ALUMINIO COM LAMBRI HORIZONTAL/LAMINADA, ACABAMENTO ANODIZADO NATURAL, SEM GUARNICAO/ALIZAR/VISTA | M2 | 545.63 | MT | 2023-11-01 | MATERIAL | SINAPI
4917 | PORTA DE ABRIR EM ALUMINIO TIPO VENEZIANA, ACABAMENTO ANODIZADO NATURAL, SEM GUARNICAO/ALIZAR/VISTA | M2 | 376.82 | MT | 2023-11-01 | MATERIAL | SINAPI
39025 | PORTA DE ABRIR EM ALUMINIO TIPO VENEZIANA, ACABAMENTO ANODIZADO NATURAL, SEM GUARNICAO/ALIZAR/VISTA, 87 X 210 CM | UN | 690.03 | MT | 2023-11-01 | MATERIAL | SINAPI
4922 | PORTA DE CORRER EM ALUMINIO, DUAS FOLHAS MOVEIS COM VIDRO, FECHADURA E PUXADOR EMBUTIDO, ACABAMENTO ANODIZADO NATURAL, SEM GUARNICAO/ALIZAR/VISTA | M2 | 349.53 | MT | 2023-11-01 | MATERIAL | SINAPI
4911 | PORTA DE ENROLAR MANUAL COMPLETA, ARTICULADA RAIADA LARGA, EM ACO GALVANIZADO NATURAL, CHAPA NUMERO 24 (SEM INSTALACAO) | M2 | 406.28 | MT | 2023-11-01 | MATERIAL | SINAPI
37518 | PORTA DE ENROLAR MANUAL COMPLETA, PERFIL MEIA CANA CEGA, EM ACO GALVANIZADO COM PINTURA ELETROSTATICA, CHAPA NUMERO 24 " (SEM INSTALACAO) | M2 | 660.2 | MT | 2023-11-01 | MATERIAL | SINAPI
4910 | PORTA DE ENROLAR MANUAL COMPLETA, PERFIL MEIA CANA CEGA, EM ACO GALVANIZADO NATURAL, CHAPA NUMERO 24 (SEM INSTALACAO) | M2 | 556.56 | MT | 2023-11-01 | MATERIAL | SINAPI
4943 | PORTA DE ENROLAR MANUAL COMPLETA, PERFIL MEIA CANA VAZADA TIJOLINHO, EM ACO GALVANIZADO NATURAL, CHAPA NUMERO 24 (SEM INSTALACAO) | M2 | 829.14 | MT | 2023-11-01 | MATERIAL | SINAPI
5002 | PORTA DE MADEIRA QUADRICULADA PARA VIDRO, DE CORRER (EUCALIPTO OU EQUIVALENTE REGIONAL), E = *3,5* CM | M2 | 477.42 | MT | 2023-11-01 | MATERIAL | SINAPI
4977 | PORTA DE MADEIRA TIPO VENEZIANA (EUCALIPTO OU EQUIVALENTE REGIONAL), E = *3,5* CM | M2 | 322.28 | MT | 2023-11-01 | MATERIAL | SINAPI
5028 | PORTA DE MADEIRA-DE-LEI QUADRICULADA PARA VIDRO, DE CORRER (ANGELIM OU EQUIVALENTE REGIONAL), E = *3,5* CM | M2 | 788.56 | MT | 2023-11-01 | MATERIAL | SINAPI
4998 | PORTA DE MADEIRA-DE-LEI TIPO MEXICANA SEM EMENDA (ANGELIM OU EQUIVALENTE REGIONAL), E = *3,5* CM | M2 | 654.92 | MT | 2023-11-01 | MATERIAL | SINAPI
4969 | PORTA DE MADEIRA-DE-LEI TIPO VENEZIANA (ANGELIM OU EQUIVALENTE REGIONAL), E = *3,5* CM | M2 | 455.8 | MT | 2023-11-01 | MATERIAL | SINAPI
11364 | PORTA DE MADEIRA, FOLHA LEVE (NBR 15930) DE 600 X 2100 MM, DE 35 MM A 40 MM DE ESPESSURA, NUCLEO COLMEIA, CAPA LISA EM HDF, ACABAMENTO EM PRIMER PARA PINTURA | UN | 232.12 | MT | 2023-11-01 | MATERIAL | SINAPI
11365 | PORTA DE MADEIRA, FOLHA LEVE (NBR 15930) DE 700 X 2100 MM, DE 35 MM A 40 MM DE ESPESSURA, NUCLEO COLMEIA, CAPA LISA EM HDF, ACABAMENTO EM PRIMER PARA PINTURA | UN | 240.88 | MT | 2023-11-01 | MATERIAL | SINAPI
11366 | PORTA DE MADEIRA, FOLHA LEVE (NBR 15930) DE 800 X 2100 MM, DE 35 MM A 40 MM DE ESPESSURA, NUCLEO COLMEIA, CAPA LISA EM HDF, ACABAMENTO EM PRIMER PARA PINTURA | UN | 256.05 | MT | 2023-11-01 | MATERIAL | SINAPI
43777 | PORTA DE MADEIRA, FOLHA LEVE (NBR 15930), DE 600 X 2100 MM, E = 35 MM, NUCLEO COLMEIA, CAPA LISA EM HDF, ACABAMENTO MELAMINICO EM PADRAO MADEIRA | UN | 300.77 | MT | 2023-11-01 | MATERIAL | SINAPI
20322 | PORTA DE MADEIRA, FOLHA MEDIA (NBR 15930) DE 600 X 2100 MM, DE 35 MM A 40 MM DE ESPESSURA, NUCLEO SEMI-SOLIDO (SARRAFEADO), CAPA FRISADA EM HDF, ACABAMENTO MELAMINICO EM PADRAO MADEIRA | UN | 279.21 | MT | 2023-11-01 | MATERIAL | SINAPI
10553 | PORTA DE MADEIRA, FOLHA MEDIA (NBR 15930) DE 600 X 2100 MM, DE 35 MM A 40 MM DE ESPESSURA, NUCLEO SEMI-SOLIDO (SARRAFEADO), CAPA LISA EM HDF, ACABAMENTO EM PRIMER PARA PINTURA | UN | 253.52 | MT | 2023-11-01 | MATERIAL | SINAPI
5020 | PORTA DE MADEIRA, FOLHA MEDIA (NBR 15930) DE 600 X 2100 MM, DE 35 MM A 40 MM DE ESPESSURA, NUCLEO SEMI-SOLIDO (SARRAFEADO), CAPA LISA EM HDF, ACABAMENTO LAMINADO NATURAL PARA VERNIZ | UN | 267.29 | MT | 2023-11-01 | MATERIAL | SINAPI
10554 | PORTA DE MADEIRA, FOLHA MEDIA (NBR 15930) DE 700 X 2100 MM, DE 35 MM A 40 MM DE ESPESSURA, NUCLEO SEMI-SOLIDO (SARRAFEADO), CAPA LISA EM HDF, ACABAMENTO EM PRIMER PARA PINTURA | UN | 255.77 | MT | 2023-11-01 | MATERIAL | SINAPI
10555 | PORTA DE MADEIRA, FOLHA MEDIA (NBR 15930) DE 800 X 2100 MM, DE 35 MM A 40 MM DE ESPESSURA, NUCLEO SEMI-SOLIDO (SARRAFEADO), CAPA LISA EM HDF, ACABAMENTO EM PRIMER PARA PINTURA | UN | 278.92 | MT | 2023-11-01 | MATERIAL | SINAPI
10556 | PORTA DE MADEIRA, FOLHA MEDIA (NBR 15930) DE 900 X 2100 MM, DE 35 MM A 40 MM DE ESPESSURA, NUCLEO SEMI-SOLIDO (SARRAFEADO), CAPA LISA EM HDF, ACABAMENTO EM PRIMER PARA PINTURA | UN | 370.86 | MT | 2023-11-01 | MATERIAL | SINAPI
39502 | PORTA DE MADEIRA, FOLHA PESADA (NBR 15930) DE 800 X 2100 MM, DE 40 MM A 45 MM DE ESPESSURA, NUCLEO SOLIDO, CAPA LISA EM HDF, ACABAMENTO EM LAMINADO NATURAL PARA VERNIZ | UN | 520.77 | MT | 2023-11-01 | MATERIAL | SINAPI
39504 | PORTA DE MADEIRA, FOLHA PESADA (NBR 15930) DE 800 X 2100 MM, DE 40 MM A 45 MM DE ESPESSURA, NUCLEO SOLIDO, CAPA LISA EM HDF, ACABAMENTO EM PRIMER PARA PINTURA | UN | 575.88 | MT | 2023-11-01 | MATERIAL | SINAPI
39503 | PORTA DE MADEIRA, FOLHA PESADA (NBR 15930) DE 900 X 2100 MM, DE 40 MM A 45 MM DE ESPESSURA, NUCLEO SOLIDO, CAPA LISA EM HDF, ACABAMENTO EM LAMINADO NATURAL PARA VERNIZ | UN | 606.09 | MT | 2023-11-01 | MATERIAL | SINAPI
39505 | PORTA DE MADEIRA, FOLHA PESADA (NBR 15930) DE 900 X 2100 MM, DE 40 MM A 45 MM DE ESPESSURA, NUCLEO SOLIDO, CAPA LISA EM HDF, ACABAMENTO EM PRIMER PARA PINTURA | UN | 653.15 | MT | 2023-11-01 | MATERIAL | SINAPI
44471 | PORTA DENTE PARA FRESADORA | UN | 562.62 | MT | 2023-11-01 | MATERIAL | SINAPI
4944 | PORTA GRADE DE ENROLAR MANUAL COMPLETA, PERFIL TUBULAR TIJOLINHO 3/4 ", EM ACO GALVANIZADO NATURAL (SEM INSTALACAO) | M2 | 1239.56 | MT | 2023-11-01 | MATERIAL | SINAPI
21102 | PORTA TOALHA BANHO EM METAL CROMADO, TIPO BARRA | UN | 35 | MT | 2023-11-01 | MATERIAL | SINAPI
21101 | PORTA TOALHA ROSTO EM METAL CROMADO, TIPO ARGOLA | UN | 22.47 | MT | 2023-11-01 | MATERIAL | SINAPI
34713 | PORTA VIDRO TEMPERADO INCOLOR, 2 FOLHAS DE CORRER, E = 10 MM (SEM FERRAGENS E SEM COLOCACAO) | M2 | 443.18 | MT | 2023-11-01 | MATERIAL | SINAPI
37563 | PORTAO BASCULANTE, MANUAL, EM ACO GALVANIZADO, CHAPA 26, TIPO LAMBRIL, COM REQUADRO, ACABAMENTO NATURAL | M2 | 808.71 | MT | 2023-11-01 | MATERIAL | SINAPI
4948 | PORTAO DE ABRIR / GIRO, EM GRADIL DE METALON REDONDO DE 3/4" VERTICAL, COM REQUADRO, ACABAMENTO NATURAL - COMPLETO | M2 | 703.59 | MT | 2023-11-01 | MATERIAL | SINAPI
37561 | PORTAO DE CORRER EM CHAPA TIPO PAINEL LAMBRIL QUADRADO, COM PORTA SOCIAL COMPLETA INCLUIDA, COM REQUADRO, ACABAMENTO NATURAL, COM TRILHOS E ROLDANAS | M2 | 656.2 | MT | 2023-11-01 | MATERIAL | SINAPI
37562 | PORTAO DE CORRER EM GRADIL FIXO DE BARRA DE FERRO CHATA DE 3 X 1/4" NA VERTICAL, SEM REQUADRO, ACABAMENTO NATURAL, COM TRILHOS E ROLDANAS | M2 | 860.35 | MT | 2023-11-01 | MATERIAL | SINAPI
14164 | POSTE CONICO CONTINUO EM ACO GALVANIZADO, CURVO, BRACO DUPLO, ENGASTADO, H = 9 M, DIAMETRO INFERIOR = *135* MM | UN | 1954.32 | MT | 2023-11-01 | MATERIAL | SINAPI
14163 | POSTE CONICO CONTINUO EM ACO GALVANIZADO, CURVO, BRACO DUPLO, FLANGEADO, H = 9 M, DIAMETRO INFERIOR = *135* MM | UN | 2221.22 | MT | 2023-11-01 | MATERIAL | SINAPI
5051 | POSTE CONICO CONTINUO EM ACO GALVANIZADO, CURVO, BRACO SIMPLES, ENGASTADO, H = 9 M, DIAMETRO INFERIOR = *135* MM | UN | 1889.12 | MT | 2023-11-01 | MATERIAL | SINAPI
14162 | POSTE CONICO CONTINUO EM ACO GALVANIZADO, CURVO, BRACO SIMPLES, FLANGEADO, H = 9 M, DIAMETRO INFERIOR = *135* MM | UN | 1886.37 | MT | 2023-11-01 | MATERIAL | SINAPI
5052 | POSTE CONICO CONTINUO EM ACO GALVANIZADO, CURVO, BRACO SIMPLES, FLANGEADO, H = 7 M, DIAMETRO INFERIOR = *125* MM | UN | 1407.5 | MT | 2023-11-01 | MATERIAL | SINAPI
14166 | POSTE CONICO CONTINUO EM ACO GALVANIZADO, RETO, ENGASTADO, H = 7 M, DIAMETRO INFERIOR = *125* MM | UN | 1425.37 | MT | 2023-11-01 | MATERIAL | SINAPI
14165 | POSTE CONICO CONTINUO EM ACO GALVANIZADO, RETO, ENGASTADO, H = 9 M, DIAMETRO INFERIOR = *145* MM | UN | 1974.65 | MT | 2023-11-01 | MATERIAL | SINAPI
5050 | POSTE CONICO CONTINUO EM ACO GALVANIZADO, RETO, FLANGEADO, H = 3 M, DIAMETRO INFERIOR = *95* MM | UN | 486.01 | MT | 2023-11-01 | MATERIAL | SINAPI
12366 | POSTE DE CONCRETO ARMADO DE SECAO CIRCULAR, EXTENSAO DE 10,00 M, RESISTENCIA DE 150 A 200 DAN, TIPO C-14 | UN | 1026.14 | MT | 2023-11-01 | MATERIAL | SINAPI
5045 | POSTE DE CONCRETO ARMADO DE SECAO CIRCULAR, EXTENSAO DE 11,00 M, RESISTENCIA DE 200 A 300 DAN, TIPO C-14 | UN | 1417.55 | MT | 2023-11-01 | MATERIAL | SINAPI
5035 | POSTE DE CONCRETO ARMADO DE SECAO CIRCULAR, EXTENSAO DE 11,00 M, RESISTENCIA DE 300 A 400 DAN, TIPO C-17 | UN | 1629.84 | MT | 2023-11-01 | MATERIAL | SINAPI
41180 | POSTE DE CONCRETO ARMADO DE SECAO CIRCULAR, EXTENSAO DE 13,00 M, RESISTENCIA DE 1000 DAN, TIPO C-23 | UN | 3663.87 | MT | 2023-11-01 | MATERIAL | SINAPI
41181 | POSTE DE CONCRETO ARMADO DE SECAO CIRCULAR, EXTENSAO DE 13,00 M, RESISTENCIA DE 1500 DAN, TIPO C-29 | UN | 4850.85 | MT | 2023-11-01 | MATERIAL | SINAPI
41182 | POSTE DE CONCRETO ARMADO DE SECAO CIRCULAR, EXTENSAO DE 13,00 M, RESISTENCIA DE 2000 DAN, TIPO C-29 | UN | 6958.94 | MT | 2023-11-01 | MATERIAL | SINAPI
41183 | POSTE DE CONCRETO ARMADO DE SECAO CIRCULAR, EXTENSAO DE 13,00 M, RESISTENCIA DE 2500 DAN, TIPO C-29 | UN | 8688.38 | MT | 2023-11-01 | MATERIAL | SINAPI
41184 | POSTE DE CONCRETO ARMADO DE SECAO CIRCULAR, EXTENSAO DE 13,00 M, RESISTENCIA DE 3000 DAN, TIPO C-29 | UN | 13228.59 | MT | 2023-11-01 | MATERIAL | SINAPI
41185 | POSTE DE CONCRETO ARMADO DE SECAO CIRCULAR, EXTENSAO DE 14,00 M, RESISTENCIA DE 1000 DAN, TIPO C-23 | UN | 4905.76 | MT | 2023-11-01 | MATERIAL | SINAPI
41186 | POSTE DE CONCRETO ARMADO DE SECAO CIRCULAR, EXTENSAO DE 14,00 M, RESISTENCIA DE 1500 DAN, TIPO C-29 | UN | 6874.85 | MT | 2023-11-01 | MATERIAL | SINAPI
41187 | POSTE DE CONCRETO ARMADO DE SECAO CIRCULAR, EXTENSAO DE 14,00 M, RESISTENCIA DE 2000 DAN, TIPO C-29 | UN | 9219.74 | MT | 2023-11-01 | MATERIAL | SINAPI
41188 | POSTE DE CONCRETO ARMADO DE SECAO CIRCULAR, EXTENSAO DE 14,00 M, RESISTENCIA DE 2500 DAN, TIPO C-29 | UN | 11790 | MT | 2023-11-01 | MATERIAL | SINAPI
5036 | POSTE DE CONCRETO ARMADO DE SECAO CIRCULAR, EXTENSAO DE 14,00 M, RESISTENCIA DE 300 A 400 DAN, TIPO C-17 | UN | 2500.48 | MT | 2023-11-01 | MATERIAL | SINAPI
41189 | POSTE DE CONCRETO ARMADO DE SECAO CIRCULAR, EXTENSAO DE 14,00 M, RESISTENCIA DE 3000 DAN, TIPO C-29 | UN | 15157.28 | MT | 2023-11-01 | MATERIAL | SINAPI
41190 | POSTE DE CONCRETO ARMADO DE SECAO CIRCULAR, EXTENSAO DE 15,00 M, RESISTENCIA DE 1000 DAN, TIPO C-23 | UN | 5271.17 | MT | 2023-11-01 | MATERIAL | SINAPI
41191 | POSTE DE CONCRETO ARMADO DE SECAO CIRCULAR, EXTENSAO DE 15,00 M, RESISTENCIA DE 1500 DAN, TIPO C-29 | UN | 8083.14 | MT | 2023-11-01 | MATERIAL | SINAPI
41192 | POSTE DE CONCRETO ARMADO DE SECAO CIRCULAR, EXTENSAO DE 15,00 M, RESISTENCIA DE 2000 DAN, TIPO C-29 | UN | 8426.61 | MT | 2023-11-01 | MATERIAL | SINAPI
41193 | POSTE DE CONCRETO ARMADO DE SECAO CIRCULAR, EXTENSAO DE 15,00 M, RESISTENCIA DE 2500 DAN, TIPO C-29 | UN | 13768.81 | MT | 2023-11-01 | MATERIAL | SINAPI
41194 | POSTE DE CONCRETO ARMADO DE SECAO CIRCULAR, EXTENSAO DE 15,00 M, RESISTENCIA DE 3000 DAN, TIPO C-29 | UN | 16429.31 | MT | 2023-11-01 | MATERIAL | SINAPI
5044 | POSTE DE CONCRETO ARMADO DE SECAO CIRCULAR, EXTENSAO DE 9,00 M, RESISTENCIA DE 200 A 300 DAN, TIPO C-14 | UN | 884.06 | MT | 2023-11-01 | MATERIAL | SINAPI
5059 | POSTE DE CONCRETO ARMADO DE SECAO CIRCULAR, EXTENSAO DE 9,00 M, RESISTENCIA DE 300 A 400 DAN, TIPO C-17 | UN | 1057.23 | MT | 2023-11-01 | MATERIAL | SINAPI
41201 | POSTE DE CONCRETO ARMADO DE SECAO DUPLO T, EXTENSAO DE 10,00 M, RESISTENCIA DE 1000 DAN, TIPO B-1,5 | UN | 2145.56 | MT | 2023-11-01 | MATERIAL | SINAPI
41199 | POSTE DE CONCRETO ARMADO DE SECAO DUPLO T, EXTENSAO DE 10,00 M, RESISTENCIA DE 150 DAN, TIPO D | UN | 689.45 | MT | 2023-11-01 | MATERIAL | SINAPI
5057 | POSTE DE CONCRETO ARMADO DE SECAO DUPLO T, EXTENSAO DE 10,00 M, RESISTENCIA DE 300 A 400 DAN, TIPO B OU D | UN | 933.39 | MT | 2023-11-01 | MATERIAL | SINAPI
41200 | POSTE DE CONCRETO ARMADO DE SECAO DUPLO T, EXTENSAO DE 10,00 M, RESISTENCIA DE 600 DAN, TIPO B | UN | 1341.91 | MT | 2023-11-01 | MATERIAL | SINAPI
41205 | POSTE DE CONCRETO ARMADO DE SECAO DUPLO T, EXTENSAO DE 11,00 M, RESISTENCIA DE 1000 DAN, TIPO B-1,5 | UN | 2486.54 | MT | 2023-11-01 | MATERIAL | SINAPI
41202 | POSTE DE CONCRETO ARMADO DE SECAO DUPLO T, EXTENSAO DE 11,00 M, RESISTENCIA DE 150 DAN, TIPO D | UN | 725.59 | MT | 2023-11-01 | MATERIAL | SINAPI
41206 | POSTE DE CONCRETO ARMADO DE SECAO DUPLO T, EXTENSAO DE 11,00 M, RESISTENCIA DE 1500 DAN, TIPO B-3,0 | UN | 3278.39 | MT | 2023-11-01 | MATERIAL | SINAPI
12372 | POSTE DE CONCRETO ARMADO DE SECAO DUPLO T, EXTENSAO DE 11,00 M, RESISTENCIA DE 200 DAN, TIPO D | UN | 761.87 | MT | 2023-11-01 | MATERIAL | SINAPI
41207 | POSTE DE CONCRETO ARMADO DE SECAO DUPLO T, EXTENSAO DE 11,00 M, RESISTENCIA DE 2000 DAN, TIPO B-4,5 | UN | 4413.37 | MT | 2023-11-01 | MATERIAL | SINAPI
41203 | POSTE DE CONCRETO ARMADO DE SECAO DUPLO T, EXTENSAO DE 11,00 M, RESISTENCIA DE 300 DAN, TIPO B | UN | 1162.31 | MT | 2023-11-01 | MATERIAL | SINAPI
41204 | POSTE DE CONCRETO ARMADO DE SECAO DUPLO T, EXTENSAO DE 11,00 M, RESISTENCIA DE 600 DAN, TIPO B | UN | 1643.22 | MT | 2023-11-01 | MATERIAL | SINAPI
41210 | POSTE DE CONCRETO ARMADO DE SECAO DUPLO T, EXTENSAO DE 12,00 M, RESISTENCIA DE 1000 DAN, TIPO B-1,5 | UN | 2744.95 | MT | 2023-11-01 | MATERIAL | SINAPI
41208 | POSTE DE CONCRETO ARMADO DE SECAO DUPLO T, EXTENSAO DE 12,00 M, RESISTENCIA DE 150 DAN, TIPO D | UN | 960.89 | MT | 2023-11-01 | MATERIAL | SINAPI
41211 | POSTE DE CONCRETO ARMADO DE SECAO DUPLO T, EXTENSAO DE 12,00 M, RESISTENCIA DE 1500 DAN, TIPO B-3,0 | UN | 3867.6 | MT | 2023-11-01 | MATERIAL | SINAPI
13339 | POSTE DE CONCRETO ARMADO DE SECAO DUPLO T, EXTENSAO DE 12,00 M, RESISTENCIA DE 300 A 400 DAN, TIPO B OU D | UN | 1302.24 | MT | 2023-11-01 | MATERIAL | SINAPI
41213 | POSTE DE CONCRETO ARMADO DE SECAO DUPLO T, EXTENSAO DE 12,00 M, RESISTENCIA DE 3000 DAN, TIPO B-6,0 | UN | 8016.58 | MT | 2023-11-01 | MATERIAL | SINAPI
41209 | POSTE DE CONCRETO ARMADO DE SECAO DUPLO T, EXTENSAO DE 12,00 M, RESISTENCIA DE 600 DAN, TIPO B | UN | 1791.72 | MT | 2023-11-01 | MATERIAL | SINAPI
41216 | POSTE DE CONCRETO ARMADO DE SECAO DUPLO T, EXTENSAO DE 13,00 M, RESISTENCIA DE 1000 DAN, TIPO B-1,5 | UN | 3356.13 | MT | 2023-11-01 | MATERIAL | SINAPI
41217 | POSTE DE CONCRETO ARMADO DE SECAO DUPLO T, EXTENSAO DE 13,00 M, RESISTENCIA DE 1500 DAN, TIPO B-3,0 | UN | 5381.07 | MT | 2023-11-01 | MATERIAL | SINAPI
41218 | POSTE DE CONCRETO ARMADO DE SECAO DUPLO T, EXTENSAO DE 13,00 M, RESISTENCIA DE 2000 DAN, TIPO B-4,5 | UN | 7216.18 | MT | 2023-11-01 | MATERIAL | SINAPI
41214 | POSTE DE CONCRETO ARMADO DE SECAO DUPLO T, EXTENSAO DE 13,00 M, RESISTENCIA DE 300 DAN, TIPO B | UN | 1521.52 | MT | 2023-11-01 | MATERIAL | SINAPI
41215 | POSTE DE CONCRETO ARMADO DE SECAO DUPLO T, EXTENSAO DE 13,00 M, RESISTENCIA DE 600 DAN, TIPO B | UN | 2290.85 | MT | 2023-11-01 | MATERIAL | SINAPI
41221 | POSTE DE CONCRETO ARMADO DE SECAO DUPLO T, EXTENSAO DE 15,00 M, RESISTENCIA DE 1500 DAN, TIPO B-3,0 | UN | 6633.2 | MT | 2023-11-01 | MATERIAL | SINAPI
41222 | POSTE DE CONCRETO ARMADO DE SECAO DUPLO T, EXTENSAO DE 15,00 M, RESISTENCIA DE 2000 DAN, TIPO B-4,5 | UN | 9492.19 | MT | 2023-11-01 | MATERIAL | SINAPI
41195 | POSTE DE CONCRETO ARMADO DE SECAO DUPLO T, EXTENSAO DE 8,00 M, RESISTENCIA DE 150 DAN, TIPO D | UN | 487.87 | MT | 2023-11-01 | MATERIAL | SINAPI
41198 | POSTE DE CONCRETO ARMADO DE SECAO DUPLO T, EXTENSAO DE 9,00 M, RESISTENCIA DE 1000 DAN, TIPO B-1,5 | UN | 1906.48 | MT | 2023-11-01 | MATERIAL | SINAPI
41196 | POSTE DE CONCRETO ARMADO DE SECAO DUPLO T, EXTENSAO DE 9,00 M, RESISTENCIA DE 150 DAN, TIPO D | UN | 604.74 | MT | 2023-11-01 | MATERIAL | SINAPI
5033 | POSTE DE CONCRETO ARMADO DE SECAO DUPLO T, EXTENSAO DE 9,00 M, RESISTENCIA DE 300 A 400 DAN, TIPO B OU D | UN | 794 | MT | 2023-11-01 | MATERIAL | SINAPI
41197 | POSTE DE CONCRETO ARMADO DE SECAO DUPLO T, EXTENSAO DE 9,00 M, RESISTENCIA DE 600 DAN, TIPO B | UN | 1179.38 | MT | 2023-11-01 | MATERIAL | SINAPI
12388 | POSTE DECORATIVO PARA JARDIM EM ACO TUBULAR, SEM LUMINARIA, H = *2,5* M | UN | 287.68 | MT | 2023-11-01 | MATERIAL | SINAPI
2731 | POSTE ROLICO DE MADEIRA TRATADA, D = 20 A 25 CM, H = 12,00 M, EM EUCALIPTO OU EQUIVALENTE DA REGIAO | M | 129.15 | MT | 2023-11-01 | MATERIAL | SINAPI
41457 | POSTES METALICOS AUTOPORTANTES, CONICO OU TELESCOPICO, PARA SPDA, ALTURA 10 METROS LIVRES | UN | 1721.86 | MT | 2023-11-01 | MATERIAL | SINAPI
41458 | POSTES METALICOS AUTOPORTANTES, CONICO OU TELESCOPICO, PARA SPDA, ALTURA 12 METROS LIVRES | UN | 2403.8 | MT | 2023-11-01 | MATERIAL | SINAPI
41459 | POSTES METALICOS AUTOPORTANTES, CONICO OU TELESCOPICO, PARA SPDA, ALTURA 15 METROS LIVRES | UN | 3353.11 | MT | 2023-11-01 | MATERIAL | SINAPI
41461 | POSTES METALICOS AUTOPORTANTES, CONICO OU TELESCOPICO, PARA SPDA, ALTURA 20 METROS LIVRES | UN | 4571.8 | MT | 2023-11-01 | MATERIAL | SINAPI
44537 | POZOLANA DE CLASSE C | T | 365.26 | MT | 2023-11-01 | MATERIAL | SINAPI
11844 | PRANCHA APARELHADA *4 X 30* CM, EM MACARANDUBA/MASSARANDUBA, ANGELIM OU EQUIVALENTE DA REGIAO | M | 44.84 | MT | 2023-11-01 | MATERIAL | SINAPI
4465 | PRANCHA NAO APARELHADA *6 X 25* CM, EM MACARANDUBA/MASSARANDUBA, ANGELIM OU EQUIVALENTE DA REGIAO - BRUTA | M | 37.26 | MT | 2023-11-01 | MATERIAL | SINAPI
35273 | PRANCHA NAO APARELHADA *6 X 30* CM, EM MACARANDUBA/MASSARANDUBA, ANGELIM OU EQUIVALENTE DA REGIAO - BRUTA | M | 44.69 | MT | 2023-11-01 | MATERIAL | SINAPI
4470 | PRANCHA NAO APARELHADA *6 X 40* CM, EM MACARANDUBA/MASSARANDUBA, ANGELIM OU EQUIVALENTE DA REGIAO - BRUTA | M | 103.13 | MT | 2023-11-01 | MATERIAL | SINAPI
20204 | PRANCHAO APARELHADO *7,5 X 23* CM, EM MACARANDUBA/MASSARANDUBA, ANGELIM OU EQUIVALENTE DA REGIAO | M | 68.75 | MT | 2023-11-01 | MATERIAL | SINAPI
20208 | PRANCHAO APARELHADO *8 X 30* CM, EM MACARANDUBA/MASSARANDUBA, ANGELIM OU EQUIVALENTE DA REGIAO | M | 92.81 | MT | 2023-11-01 | MATERIAL | SINAPI
4437 | PRANCHAO NAO APARELHADO *7,5 X 23* CM, EM MACARANDUBA/MASSARANDUBA, ANGELIM OU EQUIVALENTE DA REGIAO - BRUTA | M | 77.34 | MT | 2023-11-01 | MATERIAL | SINAPI
14580 | PRANCHAO NAO APARELHADO *8 X 30* CM, EM MACARANDUBA/MASSARANDUBA, ANGELIM OU EQUIVALENTE DA REGIAO - BRUTA | M | 77.34 | MT | 2023-11-01 | MATERIAL | SINAPI
40304 | PREGO DE ACO POLIDO COM CABECA DUPLA 17 X 27 (2 1/2 X 11) | KG | 24.29 | MT | 2023-11-01 | MATERIAL | SINAPI
5065 | PREGO DE ACO POLIDO COM CABECA 10 X 10 (7/8 X 17) | KG | 37.44 | MT | 2023-11-01 | MATERIAL | SINAPI
5072 | PREGO DE ACO POLIDO COM CABECA 10 X 11 (1 X 17) | KG | 34.63 | MT | 2023-11-01 | MATERIAL | SINAPI
5066 | PREGO DE ACO POLIDO COM CABECA 12 X 12 | KG | 25.93 | MT | 2023-11-01 | MATERIAL | SINAPI
5063 | PREGO DE ACO POLIDO COM CABECA 14 X 18 (1 1/2 X 14) | KG | 23.49 | MT | 2023-11-01 | MATERIAL | SINAPI
20247 | PREGO DE ACO POLIDO COM CABECA 15 X 15 (1 1/4 X 13) | KG | 21.79 | MT | 2023-11-01 | MATERIAL | SINAPI
5074 | PREGO DE ACO POLIDO COM CABECA 15 X 18 (1 1/2 X 13) | KG | 22.05 | MT | 2023-11-01 | MATERIAL | SINAPI
5067 | PREGO DE ACO POLIDO COM CABECA 16 X 24 (2 1/4 X 12) | KG | 20.98 | MT | 2023-11-01 | MATERIAL | SINAPI
5078 | PREGO DE ACO POLIDO COM CABECA 16 X 27 (2 1/2 X 12) | KG | 20.74 | MT | 2023-11-01 | MATERIAL | SINAPI
5068 | PREGO DE ACO POLIDO COM CABECA 17 X 21 (2 X 11) | KG | 19.68 | MT | 2023-11-01 | MATERIAL | SINAPI
5073 | PREGO DE ACO POLIDO COM CABECA 17 X 24 (2 1/4 X 11) | KG | 20.06 | MT | 2023-11-01 | MATERIAL | SINAPI
5069 | PREGO DE ACO POLIDO COM CABECA 17 X 27 (2 1/2 X 11) | KG | 20.06 | MT | 2023-11-01 | MATERIAL | SINAPI
5070 | PREGO DE ACO POLIDO COM CABECA 17 X 30 (2 3/4 X 11) | KG | 20.28 | MT | 2023-11-01 | MATERIAL | SINAPI
5071 | PREGO DE ACO POLIDO COM CABECA 18 X 24 (2 1/4 X 10) | KG | 19.68 | MT | 2023-11-01 | MATERIAL | SINAPI
5061 | PREGO DE ACO POLIDO COM CABECA 18 X 27 (2 1/2 X 10) | KG | 19.35 | MT | 2023-11-01 | MATERIAL | SINAPI
5075 | PREGO DE ACO POLIDO COM CABECA 18 X 30 (2 3/4 X 10) | KG | 19.68 | MT | 2023-11-01 | MATERIAL | SINAPI
39027 | PREGO DE ACO POLIDO COM CABECA 19 X 36 (3 1/4 X 9) | KG | 19.66 | MT | 2023-11-01 | MATERIAL | SINAPI
5062 | PREGO DE ACO POLIDO COM CABECA 19 X 33 (3 X 9) | KG | 19.94 | MT | 2023-11-01 | MATERIAL | SINAPI
40568 | PREGO DE ACO POLIDO COM CABECA 22 X 48 (4 1/4 X 5) | KG | 19.83 | MT | 2023-11-01 | MATERIAL | SINAPI
39026 | PREGO DE ACO POLIDO SEM CABECA 15 X 15 (1 1/4 X 13) | KG | 22.13 | MT | 2023-11-01 | MATERIAL | SINAPI
42431 | PRESSAO DE PERNAS TRIPLO, EM TUBO DE ACO CARBONO, PINTURA NO PROCESSO ELETROSTATICO - EQUIPAMENTO DE GINASTICA PARA ACADEMIA AO AR LIVRE / ACADEMIA DA TERCEIRA IDADE - ATI | UN | 3957.85 | MT | 2023-11-01 | MATERIAL | SINAPI
44074 | PRIMER DE POLIURETANO | L | 583.43 | MT | 2023-11-01 | MATERIAL | SINAPI
44072 | PRIMER EPOXI / EPOXIDICO | L | 103.53 | MT | 2023-11-01 | MATERIAL | SINAPI
511 | PRIMER PARA MANTA ASFALTICA A BASE DE ASFALTO MODIFICADO DILUIDO EM SOLVENTE, APLICACAO A FRIO | L | 30.48 | MT | 2023-11-01 | MATERIAL | SINAPI
37540 | PROJETOR DE ARGAMASSA, CAPACIDADE DE PROJECAO 1,5 M3/H, ALCANCE DA PROJECAO 30 ATE 60 M, MOTOR ELETRICO TRIFASICO | UN | 101094.73 | MT | 2023-11-01 | MATERIAL | SINAPI
37548 | PROJETOR DE ARGAMASSA, CAPACIDADE DE PROJECAO 2,0 M3/H, ALCANCE DA PROJECAO ATE 50 M, MOTOR ELETRICO TRIFASICO | UN | 134000.56 | MT | 2023-11-01 | MATERIAL | SINAPI
39828 | PROJETOR PNEUMATICO DE ARGAMASSA PARA CHAPISCO E REBOCO COM RECIPIENTE ACOPLADO, TIPO CANEQUNHA, COM VOLUME DE 1,50 L, SEM COMPRESSOR | UN | 803.87 | MT | 2023-11-01 | MATERIAL | SINAPI
12273 | PROJETOR RETANGULAR FECHADO PARA LAMPADA VAPOR DE MERCURIO/SODIO 250 W A 500 W, CABECEIRAS EM ALUMINIO FUNDIDO, CORPO EM ALUMINIO ANODIZADO, PARA LAMPADA E40 FECHAMENTO EM VIDRO TEMPERADO. | UN | 119.02 | MT | 2023-11-01 | MATERIAL | SINAPI
38392 | PROLONGADOR/EXTENSOR PARA ROLO DE PINTURA 3 M | UN | 74.97 | MT | 2023-11-01 | MATERIAL | SINAPI
11735 | PROLONGAMENTO / PROLONGADOR PARA CAIXA SIFONADA, PVC, 100 MM X 200 MM (NBR 5688) | UN | 9.46 | MT | 2023-11-01 | MATERIAL | SINAPI
11737 | PROLONGAMENTO / PROLONGADOR PARA CAIXA SIFONADA, PVC, 150 MM X 150 MM (NBR 5688) | UN | 13.41 | MT | 2023-11-01 | MATERIAL | SINAPI
11738 | PROLONGAMENTO / PROLONGADOR PARA CAIXA SIFONADA, PVC, 150 MM X 200 MM (NBR 5688) | UN | 16.91 | MT | 2023-11-01 | MATERIAL | SINAPI
36143 | PROTETOR AUDITIVO TIPO CONCHA COM ABAFADOR DE RUIDOS, ATENUACAO ACIMA DE 22 DB | UN | 36.12 | MT | 2023-11-01 | MATERIAL | SINAPI
36142 | PROTETOR AUDITIVO TIPO PLUG DE INSERCAO COM CORDAO, ATENUACAO SUPERIOR A 15 DB | UN | 2.64 | MT | 2023-11-01 | MATERIAL | SINAPI
36146 | PROTETOR SOLAR FPS 30, EMBALAGEM 2 LITROS | UN | 299.54 | MT | 2023-11-01 | MATERIAL | SINAPI
39015 | PROTETOR/PONTEIRA PLASTICA PARA PONTA DE VERGALHAO DE ATE 1", TIPO PROTETOR DE ESPERA | UN | 0.97 | MT | 2023-11-01 | MATERIAL | SINAPI
38377 | PRUMO DE CENTRO EM ACO *400* G | UN | 58.2 | MT | 2023-11-01 | MATERIAL | SINAPI
38376 | PRUMO DE PAREDE EM ACO 700 A 750 G | UN | 66.36 | MT | 2023-11-01 | MATERIAL | SINAPI
38116 | PULSADOR CAMPAINHA 10A, 250V (APENAS MODULO) | UN | 5.48 | MT | 2023-11-01 | MATERIAL | SINAPI
38066 | PULSADOR CAMPAINHA 10A, 250V, CONJUNTO MONTADO PARA EMBUTIR 4" X 2" (PLACA + SUPORTE + MODULO) | UN | 9.05 | MT | 2023-11-01 | MATERIAL | SINAPI
38117 | PULSADOR MINUTERIA 10A, 250V (APENAS MODULO) | UN | 9.33 | MT | 2023-11-01 | MATERIAL | SINAPI
38067 | PULSADOR MINUTERIA 10A, 250V, CONJUNTO MONTADO PARA EMBUTIR 4" X 2" (PLACA + SUPORTE + MODULO) | UN | 12.74 | MT | 2023-11-01 | MATERIAL | SINAPI
11522 | PUXADOR DE EMBUTIR TIPO CONCHA, COM FURO PARA CHAVE, EM LATAO CROMADO, COMPRIMENTO DE APROX *100* MM E LARGURA DE APROX *40* MM | UN | 15.47 | MT | 2023-11-01 | MATERIAL | SINAPI
43600 | PUXADOR TIPO ALCA, EM ZAMAC CROMADO, COM COMPRIMENTO DE APROX 150 MM, COM ROSETA PARA PORTAS DE MADEIRAS, INCLUINDO PARAFUSOS | UN | 62.01 | MT | 2023-11-01 | MATERIAL | SINAPI
5080 | PUXADOR TIPO ALCA, EM ZAMAC CROMADO, COM ROSETAS, COMPRIMENTO DE APROX *100* MM, PARA PORTAS E JANELAS DE MADEIRA, INCLUINDO PARAFUSOS | UN | 24.18 | MT | 2023-11-01 | MATERIAL | SINAPI
38168 | PUXADOR TUBULAR RETO DUPLO, EM ALUMINIO CROMADO, COMPRIMENTO DE APROX 400 MM E DIAMETRO DE 25 MM (1") | UN | 168.81 | MT | 2023-11-01 | MATERIAL | SINAPI
43601 | PUXADOR TUBULAR RETO SIMPLES, EM ALUMINIO CROMADO, COM COMPRIMENTO DE APROX 400 MM E DIAMETRO DE 25 MM | UN | 84.4 | MT | 2023-11-01 | MATERIAL | SINAPI
13393 | QUADRO DE DISTRIBUICAO COM BARRAMENTO TRIFASICO, DE EMBUTIR, EM CHAPA DE ACO GALVANIZADO, PARA 12 DISJUNTORES DIN, 100 A | UN | 421.55 | MT | 2023-11-01 | MATERIAL | SINAPI
13395 | QUADRO DE DISTRIBUICAO COM BARRAMENTO TRIFASICO, DE EMBUTIR, EM CHAPA DE ACO GALVANIZADO, PARA 18 DISJUNTORES DIN, 100 A, INCLUINDO BARRAMENTO | UN | 590.76 | MT | 2023-11-01 | MATERIAL | SINAPI
12039 | QUADRO DE DISTRIBUICAO COM BARRAMENTO TRIFASICO, DE EMBUTIR, EM CHAPA DE ACO GALVANIZADO, PARA 24 DISJUNTORES DIN, 100 A | UN | 620.83 | MT | 2023-11-01 | MATERIAL | SINAPI
13396 | QUADRO DE DISTRIBUICAO COM BARRAMENTO TRIFASICO, DE EMBUTIR, EM CHAPA DE ACO GALVANIZADO, PARA 28 DISJUNTORES DIN, 100 A | UN | 871.91 | MT | 2023-11-01 | MATERIAL | SINAPI
12041 | QUADRO DE DISTRIBUICAO COM BARRAMENTO TRIFASICO, DE EMBUTIR, EM CHAPA DE ACO GALVANIZADO, PARA 30 DISJUNTORES DIN, 150 A | UN | 711.97 | MT | 2023-11-01 | MATERIAL | SINAPI
12043 | QUADRO DE DISTRIBUICAO COM BARRAMENTO TRIFASICO, DE EMBUTIR, EM CHAPA DE ACO GALVANIZADO, PARA 30 DISJUNTORES DIN, 225 A | UN | 1503.21 | MT | 2023-11-01 | MATERIAL | SINAPI
39762 | QUADRO DE DISTRIBUICAO COM BARRAMENTO TRIFASICO, DE EMBUTIR, EM CHAPA DE ACO GALVANIZADO, PARA 36 DISJUNTORES DIN, 100 A | UN | 715.57 | MT | 2023-11-01 | MATERIAL | SINAPI
12042 | QUADRO DE DISTRIBUICAO COM BARRAMENTO TRIFASICO, DE EMBUTIR, EM CHAPA DE ACO GALVANIZADO, PARA 40 DISJUNTORES DIN, 100 A | UN | 1044.7 | MT | 2023-11-01 | MATERIAL | SINAPI
39763 | QUADRO DE DISTRIBUICAO COM BARRAMENTO TRIFASICO, DE EMBUTIR, EM CHAPA DE ACO GALVANIZADO, PARA 48 DISJUNTORES DIN, 100 A | UN | 1222.69 | MT | 2023-11-01 | MATERIAL | SINAPI
39760 | QUADRO DE DISTRIBUICAO COM BARRAMENTO TRIFASICO, DE SOBREPOR, EM CHAPA DE ACO GALVANIZADO, PARA *42* DISJUNTORES DIN, 100 A | UN | 1218.67 | MT | 2023-11-01 | MATERIAL | SINAPI
39756 | QUADRO DE DISTRIBUICAO COM BARRAMENTO TRIFASICO, DE SOBREPOR, EM CHAPA DE ACO GALVANIZADO, PARA 12 DISJUNTORES DIN, 100 A | UN | 437.58 | MT | 2023-11-01 | MATERIAL | SINAPI
12038 | QUADRO DE DISTRIBUICAO COM BARRAMENTO TRIFASICO, DE SOBREPOR, EM CHAPA DE ACO GALVANIZADO, PARA 18 DISJUNTORES DIN, 100 A | UN | 546.76 | MT | 2023-11-01 | MATERIAL | SINAPI
39757 | QUADRO DE DISTRIBUICAO COM BARRAMENTO TRIFASICO, DE SOBREPOR, EM CHAPA DE ACO GALVANIZADO, PARA 28 DISJUNTORES DIN, 100 A | UN | 505.59 | MT | 2023-11-01 | MATERIAL | SINAPI
39758 | QUADRO DE DISTRIBUICAO COM BARRAMENTO TRIFASICO, DE SOBREPOR, EM CHAPA DE ACO GALVANIZADO, PARA 30 DISJUNTORES DIN, 100 A | UN | 736.82 | MT | 2023-11-01 | MATERIAL | SINAPI
39759 | QUADRO DE DISTRIBUICAO COM BARRAMENTO TRIFASICO, DE SOBREPOR, EM CHAPA DE ACO GALVANIZADO, PARA 36 DISJUNTORES DIN, 100 A | UN | 909.98 | MT | 2023-11-01 | MATERIAL | SINAPI
39761 | QUADRO DE DISTRIBUICAO COM BARRAMENTO TRIFASICO, DE SOBREPOR, EM CHAPA DE ACO GALVANIZADO, PARA 48 DISJUNTORES DIN, 100 A | UN | 1093.82 | MT | 2023-11-01 | MATERIAL | SINAPI
39805 | QUADRO DE DISTRIBUICAO, EM PVC, DE EMBUTIR, COM BARRAMENTO TERRA / NEUTRO, PARA 12 DISJUNTORES NEMA OU 16 DISJUNTORES DIN | UN | 172.58 | MT | 2023-11-01 | MATERIAL | SINAPI
39806 | QUADRO DE DISTRIBUICAO, EM PVC, DE EMBUTIR, COM BARRAMENTO TERRA / NEUTRO, PARA 18 DISJUNTORES NEMA OU 24 DISJUNTORES DIN | UN | 319.75 | MT | 2023-11-01 | MATERIAL | SINAPI
39807 | QUADRO DE DISTRIBUICAO, EM PVC, DE EMBUTIR, COM BARRAMENTO TERRA / NEUTRO, PARA 27 DISJUNTORES NEMA OU 36 DISJUNTORES DIN | UN | 692.97 | MT | 2023-11-01 | MATERIAL | SINAPI
43100 | QUADRO DE DISTRIBUICAO, EM PVC, DE EMBUTIR, COM BARRAMENTO TERRA / NEUTRO, PARA 48 DISJUNTORES DIN | UN | 541.76 | MT | 2023-11-01 | MATERIAL | SINAPI
39804 | QUADRO DE DISTRIBUICAO, EM PVC, DE EMBUTIR, COM BARRAMENTO TERRA / NEUTRO, PARA 6 DISJUNTORES NEMA OU 8 DISJUNTORES DIN | UN | 101.34 | MT | 2023-11-01 | MATERIAL | SINAPI
39796 | QUADRO DE DISTRIBUICAO, SEM BARRAMENTO, EM PVC, DE EMBUTIR, PARA 12 DISJUNTORES NEMA OU 16 DISJUNTORES DIN | UN | 104.96 | MT | 2023-11-01 | MATERIAL | SINAPI
39797 | QUADRO DE DISTRIBUICAO, SEM BARRAMENTO, EM PVC, DE EMBUTIR, PARA 18 DISJUNTORES NEMA OU 24 DISJUNTORES DIN | UN | 164.77 | MT | 2023-11-01 | MATERIAL | SINAPI
39798 | QUADRO DE DISTRIBUICAO, SEM BARRAMENTO, EM PVC, DE EMBUTIR, PARA 27 DISJUNTORES NEMA OU 36 DISJUNTORES DIN | UN | 282.63 | MT | 2023-11-01 | MATERIAL | SINAPI
39794 | QUADRO DE DISTRIBUICAO, SEM BARRAMENTO, EM PVC, DE EMBUTIR, PARA 3 DISJUNTORES NEMA OU 4 DISJUNTORES DIN | UN | 44.55 | MT | 2023-11-01 | MATERIAL | SINAPI
39795 | QUADRO DE DISTRIBUICAO, SEM BARRAMENTO, EM PVC, DE EMBUTIR, PARA 6 DISJUNTORES NEMA OU 8 DISJUNTORES DIN | UN | 70.39 | MT | 2023-11-01 | MATERIAL | SINAPI
39799 | QUADRO DE DISTRIBUICAO, SEM BARRAMENTO, EM PVC, DE SOBREPOR, PARA 3 DISJUNTORES NEMA OU 4 DISJUNTORES DIN | UN | 51.93 | MT | 2023-11-01 | MATERIAL | SINAPI
39801 | QUADRO DE DISTRIBUICAO, SEM BARRAMENTO, EM PVC, DE SOBREPOR, PARA 12 DISJUNTORES NEMA OU 16 DISJUNTORES DIN | UN | 148.63 | MT | 2023-11-01 | MATERIAL | SINAPI
39802 | QUADRO DE DISTRIBUICAO, SEM BARRAMENTO, EM PVC, DE SOBREPOR, PARA 18 DISJUNTORES NEMA OU 24 DISJUNTORES DIN | UN | 217.87 | MT | 2023-11-01 | MATERIAL | SINAPI
39803 | QUADRO DE DISTRIBUICAO, SEM BARRAMENTO, EM PVC, DE SOBREPOR, PARA 27 DISJUNTORES NEMA OU 36 DISJUNTORES DIN | UN | 303.93 | MT | 2023-11-01 | MATERIAL | SINAPI
39800 | QUADRO DE DISTRIBUICAO, SEM BARRAMENTO, EM PVC, DE SOBREPOR, PARA 6 DISJUNTORES NEMA OU 8 DISJUNTORES DIN | UN | 88.46 | MT | 2023-11-01 | MATERIAL | SINAPI
43837 | RACK DE PISO PARA SERVIDOR, ABERTO, EM COLUNA, 44U X *570* MM | UN | 1159.79 | MT | 2023-11-01 | MATERIAL | SINAPI
43836 | RACK DE PISO PARA SERVIDOR, FECHADO, 44U, COM PORTA, 44U X *570* MM | UN | 2359.97 | MT | 2023-11-01 | MATERIAL | SINAPI
21059 | RALO FOFO COM REQUADRO, QUADRADO 150 X 150 MM | UN | 61.13 | MT | 2023-11-01 | MATERIAL | SINAPI
11234 | RALO FOFO COM REQUADRO, QUADRADO 200 X 200 MM | UN | 92.14 | MT | 2023-11-01 | MATERIAL | SINAPI
21060 | RALO FOFO COM REQUADRO, QUADRADO 250 X 250 MM | UN | 113.41 | MT | 2023-11-01 | MATERIAL | SINAPI
21061 | RALO FOFO COM REQUADRO, QUADRADO 300 X 300 MM | UN | 141.76 | MT | 2023-11-01 | MATERIAL | SINAPI
21062 | RALO FOFO COM REQUADRO, QUADRADO 400 X 400 MM | UN | 223.28 | MT | 2023-11-01 | MATERIAL | SINAPI
11708 | RALO FOFO SEMIESFERICO, 100 MM, PARA LAJES/ CALHAS | UN | 24.36 | MT | 2023-11-01 | MATERIAL | SINAPI
11709 | RALO FOFO SEMIESFERICO, 150 MM, PARA LAJES/ CALHAS | UN | 57.23 | MT | 2023-11-01 | MATERIAL | SINAPI
11710 | RALO FOFO SEMIESFERICO, 200 MM, PARA LAJES/ CALHAS | UN | 131.57 | MT | 2023-11-01 | MATERIAL | SINAPI
11707 | RALO FOFO SEMIESFERICO, 75 MM, PARA LAJES/ CALHAS | UN | 18.25 | MT | 2023-11-01 | MATERIAL | SINAPI
5102 | RALO SECO / RALO DE PASSAGEM EM PVC, QUADRADO, 100 X 100 X 53 MM, SAIDA 40 MM, COM GRELHA BRANCA | UN | 13.29 | MT | 2023-11-01 | MATERIAL | SINAPI
11739 | RALO SECO CONICO, PVC, 100 X 40 MM, COM GRELHA REDONDA BRANCA | UN | 9.47 | MT | 2023-11-01 | MATERIAL | SINAPI
11711 | RALO SECO CONICO, PVC, 100 X 40 MM, COM GRELHA QUADRADA BRANCA | UN | 11.07 | MT | 2023-11-01 | MATERIAL | SINAPI
11741 | RALO SIFONADO CILINDRICO, PVC, 100 X 40 MM, COM GRELHA REDONDA BRANCA | UN | 12.06 | MT | 2023-11-01 | MATERIAL | SINAPI
11745 | RALO SIFONADO QUADRADO, PVC, 100 X 53 MM, SAIDA 40 MM, COM GRELHA QUADRADA BRANCA | UN | 15.89 | MT | 2023-11-01 | MATERIAL | SINAPI
11743 | RALO SIFONADO REDONDO CONICO, PVC, 100 X 40 MM, COM GRELHA REDONDA BRANCA | UN | 10.12 | MT | 2023-11-01 | MATERIAL | SINAPI
1088 | REATOR ELETRONICO BIVOLT PARA 1 LAMPADA FLUORESCENTE DE 18/20 W | UN | 31.62 | MT | 2023-11-01 | MATERIAL | SINAPI
1087 | REATOR ELETRONICO BIVOLT PARA 1 LAMPADA FLUORESCENTE DE 36/40 W | UN | 39.5 | MT | 2023-11-01 | MATERIAL | SINAPI
38777 | REATOR ELETRONICO BIVOLT PARA 2 LAMPADAS FLUORESCENTES DE 14 W | UN | 78.66 | MT | 2023-11-01 | MATERIAL | SINAPI
1086 | REATOR ELETRONICO BIVOLT PARA 2 LAMPADAS FLUORESCENTES DE 18/20 W | UN | 41.51 | MT | 2023-11-01 | MATERIAL | SINAPI
1079 | REATOR ELETRONICO BIVOLT PARA 2 LAMPADAS FLUORESCENTES DE 36/40 W | UN | 42.91 | MT | 2023-11-01 | MATERIAL | SINAPI
39374 | REATOR INTERNO/INTEGRADO PARA LAMPADA VAPOR METALICO 400 W, ALTO FATOR DE POTENCIA | UN | 154.79 | MT | 2023-11-01 | MATERIAL | SINAPI
1082 | REATOR P/ LAMPADA VAPOR DE SODIO 250W USO EXT | UN | 269.77 | MT | 2023-11-01 | MATERIAL | SINAPI
12316 | REATOR P/ 1 LAMPADA VAPOR DE MERCURIO 125W USO EXT | UN | 123.64 | MT | 2023-11-01 | MATERIAL | SINAPI
12317 | REATOR P/ 1 LAMPADA VAPOR DE MERCURIO 250W USO EXT | UN | 147.45 | MT | 2023-11-01 | MATERIAL | SINAPI
12318 | REATOR P/ 1 LAMPADA VAPOR DE MERCURIO 400W USO EXT | UN | 169.86 | MT | 2023-11-01 | MATERIAL | SINAPI
5104 | REBITE DE REPUXO EM ALUMINIO VAZADO, DIAMETRO 3,2 X 8 MM DE COMPRIMENTO (1KG = 1025 UNIDADES) | KG | 60.31 | MT | 2023-11-01 | MATERIAL | SINAPI
44530 | REBOLO ABRASIVO RETO DE USO GERAL GRAO 36, DE 6 X 1 " ( DIAMETRO X ALTURA) | UN | 89.58 | MT | 2023-11-01 | MATERIAL | SINAPI
2710 | REBOLO ABRASIVO RETO DE USO GERAL GRAO 36, DE 6 X 3/4 " (DIAMETRO X ALTURA) | UN | 71.54 | MT | 2023-11-01 | MATERIAL | SINAPI
14575 | RECICLADORA DE ASFALTO A FRIO SOBRE RODAS, LARG. FRESAGEM 2,00 M, POT. 315 KW/422 HP | UN | 5682927.11 | MT | 2023-11-01 | MATERIAL | SINAPI
20043 | REDUCAO EXCENTRICA PVC, DN 100 X 50 MM, PARA ESGOTO PREDIAL | UN | 8.82 | MT | 2023-11-01 | MATERIAL | SINAPI
20044 | REDUCAO EXCENTRICA PVC, DN 100 X 75 MM, PARA ESGOTO PREDIAL | UN | 10.23 | MT | 2023-11-01 | MATERIAL | SINAPI
20042 | REDUCAO EXCENTRICA PVC, DN 75 X 50 MM, PARA ESGOTO PREDIAL | UN | 7.65 | MT | 2023-11-01 | MATERIAL | SINAPI
20046 | REDUCAO EXCENTRICA PVC, SERIE R, DN 100 X 75 MM, PARA ESGOTO PREDIAL | UN | 18.11 | MT | 2023-11-01 | MATERIAL | SINAPI
20047 | REDUCAO EXCENTRICA PVC, SERIE R, DN 150 X 100 MM, PARA ESGOTO PREDIAL | UN | 54.31 | MT | 2023-11-01 | MATERIAL | SINAPI
20045 | REDUCAO EXCENTRICA PVC, SERIE R, DN 75 X 50 MM, PARA ESGOTO PREDIAL | UN | 9.16 | MT | 2023-11-01 | MATERIAL | SINAPI
20972 | REDUCAO FIXA TIPO STORZ, ENGATE RAPIDO 2.1/2" X 1.1/2", EM LATAO, PARA INSTALACAO PREDIAL COMBATE A INCENDIO PREDIAL | UN | 128.57 | MT | 2023-11-01 | MATERIAL | SINAPI
11321 | REDUCAO PVC PBA, JE, PB, DN 100 X 50 / DE 110 X 60 MM, PARA REDE DE AGUA | UN | 24.04 | MT | 2023-11-01 | MATERIAL | SINAPI
11323 | REDUCAO PVC PBA, JE, PB, DN 100 X 75 / DE 110 X 85 MM, PARA REDE DE AGUA | UN | 27.65 | MT | 2023-11-01 | MATERIAL | SINAPI
20327 | REDUCAO PVC PBA, JE, PB, DN 75 X 50 / DE 85 X 60 MM, PARA REDE DE AGUA | UN | 15.69 | MT | 2023-11-01 | MATERIAL | SINAPI
13390 | REFLETOR REDONDO EM ALUMINIO ANODIZADO PARA LAMPADA VAPOR DE MERCURIO/SODIO, CORPO EM ALUMINIO COM PINTURA EPOXI, PARA LAMPADA E-27 DE 300 W, COM SUPORTE REDONDO E ALCA REGULAVEL PARA FIXACAO. | UN | 156.04 | MT | 2023-11-01 | MATERIAL | SINAPI
6034 | REGISTRO DE ESFERA DE PASSEIO, PVC PARA POLIETILENO, 20 MM | UN | 9.67 | MT | 2023-11-01 | MATERIAL | SINAPI
6036 | REGISTRO DE ESFERA PVC, COM BORBOLETA, COM ROSCA EXTERNA, DE 1/2" | UN | 13.17 | MT | 2023-11-01 | MATERIAL | SINAPI
6031 | REGISTRO DE ESFERA PVC, COM BORBOLETA, COM ROSCA EXTERNA, DE 3/4" | UN | 15.48 | MT | 2023-11-01 | MATERIAL | SINAPI
6029 | REGISTRO DE ESFERA PVC, COM CABECA QUADRADA, COM ROSCA EXTERNA, 1/2" | UN | 15.64 | MT | 2023-11-01 | MATERIAL | SINAPI
6033 | REGISTRO DE ESFERA PVC, COM CABECA QUADRADA, COM ROSCA EXTERNA, 3/4" | UN | 20.62 | MT | 2023-11-01 | MATERIAL | SINAPI
11672 | REGISTRO DE ESFERA, PVC, COM VOLANTE, VS, ROSCAVEL, DN 1 1/2", COM CORPO DIVIDIDO | UN | 44.85 | MT | 2023-11-01 | MATERIAL | SINAPI
11669 | REGISTRO DE ESFERA, PVC, COM VOLANTE, VS, ROSCAVEL, DN 1 1/4", COM CORPO DIVIDIDO | UN | 42.71 | MT | 2023-11-01 | MATERIAL | SINAPI
11670 | REGISTRO DE ESFERA, PVC, COM VOLANTE, VS, ROSCAVEL, DN 1/2", COM CORPO DIVIDIDO | UN | 16.36 | MT | 2023-11-01 | MATERIAL | SINAPI
20055 | REGISTRO DE ESFERA, PVC, COM VOLANTE, VS, ROSCAVEL, DN 1", COM CORPO DIVIDIDO | UN | 31.99 | MT | 2023-11-01 | MATERIAL | SINAPI
11671 | REGISTRO DE ESFERA, PVC, COM VOLANTE, VS, ROSCAVEL, DN 2", COM CORPO DIVIDIDO | UN | 68.64 | MT | 2023-11-01 | MATERIAL | SINAPI
6032 | REGISTRO DE ESFERA, PVC, COM VOLANTE, VS, ROSCAVEL, DN 3/4", COM CORPO DIVIDIDO | UN | 19.6 | MT | 2023-11-01 | MATERIAL | SINAPI
11673 | REGISTRO DE ESFERA, PVC, COM VOLANTE, VS, SOLDAVEL, DN 20 MM, COM CORPO DIVIDIDO | UN | 15.44 | MT | 2023-11-01 | MATERIAL | SINAPI
11674 | REGISTRO DE ESFERA, PVC, COM VOLANTE, VS, SOLDAVEL, DN 25 MM, COM CORPO DIVIDIDO | UN | 19.88 | MT | 2023-11-01 | MATERIAL | SINAPI
11675 | REGISTRO DE ESFERA, PVC, COM VOLANTE, VS, SOLDAVEL, DN 32 MM, COM CORPO DIVIDIDO | UN | 31.56 | MT | 2023-11-01 | MATERIAL | SINAPI
11676 | REGISTRO DE ESFERA, PVC, COM VOLANTE, VS, SOLDAVEL, DN 40 MM, COM CORPO DIVIDIDO | UN | 42.21 | MT | 2023-11-01 | MATERIAL | SINAPI
11677 | REGISTRO DE ESFERA, PVC, COM VOLANTE, VS, SOLDAVEL, DN 50 MM, COM CORPO DIVIDIDO | UN | 43.6 | MT | 2023-11-01 | MATERIAL | SINAPI
11678 | REGISTRO DE ESFERA, PVC, COM VOLANTE, VS, SOLDAVEL, DN 60 MM, COM CORPO DIVIDIDO | UN | 79.85 | MT | 2023-11-01 | MATERIAL | SINAPI
6038 | REGISTRO DE PRESSAO PVC, ROSCAVEL, VOLANTE SIMPLES, DE 1/2" | UN | 5.06 | MT | 2023-11-01 | MATERIAL | SINAPI
11718 | REGISTRO DE PRESSAO PVC, ROSCAVEL, VOLANTE SIMPLES, DE 3/4" | UN | 14.44 | MT | 2023-11-01 | MATERIAL | SINAPI
6037 | REGISTRO DE PRESSAO PVC, SOLDAVEL, VOLANTE SIMPLES, DE 20 MM | UN | 10.54 | MT | 2023-11-01 | MATERIAL | SINAPI
11719 | REGISTRO DE PRESSAO PVC, SOLDAVEL, VOLANTE SIMPLES, DE 25 MM | UN | 11.72 | MT | 2023-11-01 | MATERIAL | SINAPI
6019 | REGISTRO GAVETA BRUTO EM LATAO FORJADO, BITOLA 1 " (REF 1509) | UN | 40.43 | MT | 2023-11-01 | MATERIAL | SINAPI
6010 | REGISTRO GAVETA BRUTO EM LATAO FORJADO, BITOLA 1 1/2 " (REF 1509) | UN | 69.57 | MT | 2023-11-01 | MATERIAL | SINAPI
6017 | REGISTRO GAVETA BRUTO EM LATAO FORJADO, BITOLA 1 1/4 " (REF 1509) | UN | 55.1 | MT | 2023-11-01 | MATERIAL | SINAPI
6020 | REGISTRO GAVETA BRUTO EM LATAO FORJADO, BITOLA 1/2 " (REF 1509) | UN | 24.28 | MT | 2023-11-01 | MATERIAL | SINAPI
6028 | REGISTRO GAVETA BRUTO EM LATAO FORJADO, BITOLA 2 " (REF 1509) | UN | 96.9 | MT | 2023-11-01 | MATERIAL | SINAPI
6011 | REGISTRO GAVETA BRUTO EM LATAO FORJADO, BITOLA 2 1/2 " (REF 1509) | UN | 200.96 | MT | 2023-11-01 | MATERIAL | SINAPI
6012 | REGISTRO GAVETA BRUTO EM LATAO FORJADO, BITOLA 3 " (REF 1509) | UN | 243.29 | MT | 2023-11-01 | MATERIAL | SINAPI
6016 | REGISTRO GAVETA BRUTO EM LATAO FORJADO, BITOLA 3/4 " (REF 1509) | UN | 25.61 | MT | 2023-11-01 | MATERIAL | SINAPI
6027 | REGISTRO GAVETA BRUTO EM LATAO FORJADO, BITOLA 4 " (REF 1509) | UN | 506.94 | MT | 2023-11-01 | MATERIAL | SINAPI
6013 | REGISTRO GAVETA COM ACABAMENTO E CANOPLA CROMADOS, SIMPLES, BITOLA 1 " (REF 1509) | UN | 76.49 | MT | 2023-11-01 | MATERIAL | SINAPI
6015 | REGISTRO GAVETA COM ACABAMENTO E CANOPLA CROMADOS, SIMPLES, BITOLA 1 1/2 " (REF 1509) | UN | 111.24 | MT | 2023-11-01 | MATERIAL | SINAPI
6014 | REGISTRO GAVETA COM ACABAMENTO E CANOPLA CROMADOS, SIMPLES, BITOLA 1 1/4 " (REF 1509) | UN | 106.35 | MT | 2023-11-01 | MATERIAL | SINAPI
6006 | REGISTRO GAVETA COM ACABAMENTO E CANOPLA CROMADOS, SIMPLES, BITOLA 1/2 " (REF 1509) | UN | 55.39 | MT | 2023-11-01 | MATERIAL | SINAPI
6005 | REGISTRO GAVETA COM ACABAMENTO E CANOPLA CROMADOS, SIMPLES, BITOLA 3/4 " (REF 1509) | UN | 62.49 | MT | 2023-11-01 | MATERIAL | SINAPI
11756 | REGISTRO OU REGULADOR DE GAS COZINHA, VAZAO DE 2 KG/H, 2,8 KPA | UN | 29.84 | MT | 2023-11-01 | MATERIAL | SINAPI
10904 | REGISTRO OU VALVULA GLOBO ANGULAR EM LATAO, PARA HIDRANTES EM INSTALACAO PREDIAL DE INCENDIO, 45 GRAUS, DIAMETRO DE 2 1/2", COM VOLANTE, CLASSE DE PRESSAO DE ATE 200 PSI | UN | 180 | MT | 2023-11-01 | MATERIAL | SINAPI
11752 | REGISTRO PRESSAO BRUTO EM LATAO FORJADO, BITOLA 1/2 " (REF 1400) | UN | 17.21 | MT | 2023-11-01 | MATERIAL | SINAPI
11753 | REGISTRO PRESSAO BRUTO EM LATAO FORJADO, BITOLA 3/4 " (REF 1400) | UN | 20.54 | MT | 2023-11-01 | MATERIAL | SINAPI
6021 | REGISTRO PRESSAO COM ACABAMENTO E CANOPLA CROMADA, SIMPLES, BITOLA 1/2 " (REF 1416) | UN | 57.02 | MT | 2023-11-01 | MATERIAL | SINAPI
6024 | REGISTRO PRESSAO COM ACABAMENTO E CANOPLA CROMADA, SIMPLES, BITOLA 3/4 " (REF 1416) | UN | 58.94 | MT | 2023-11-01 | MATERIAL | SINAPI
38379 | REGUA DE ALUMINIO PARA PEDREIRO 2 X 1 " | M | 77.86 | MT | 2023-11-01 | MATERIAL | SINAPI
13897 | REGUA VIBRADORA DUPLA PARA CONCRETO A GASOLINA 5,5 HP, PESO DE 60 KG, COMPRIMENTO 4 M | UN | 6173.11 | MT | 2023-11-01 | MATERIAL | SINAPI
10640 | REGUA VIBRATORIA DE CONCRETO TRELICADA, EQUIPADA COM MOTOR A GASOLINA DE 9 HP | UN | 13369.66 | MT | 2023-11-01 | MATERIAL | SINAPI
34357 | REJUNTE CIMENTICIO, QUALQUER COR | KG | 6.75 | MT | 2023-11-01 | MATERIAL | SINAPI
37329 | REJUNTE EPOXI, QUALQUER COR | KG | 142.22 | MT | 2023-11-01 | MATERIAL | SINAPI
2510 | RELE FOTOELETRICO INTERNO E EXTERNO BIVOLT 1000 W, DE CONECTOR, SEM BASE | UN | 39.08 | MT | 2023-11-01 | MATERIAL | SINAPI
12359 | RELE TERMICO BIMETAL PARA USO EM MOTORES TRIFASICOS, TENSAO 380 V, POTENCIA ATE 15 CV, CORRENTE NOMINAL MAXIMA 22 A | UN | 125.28 | MT | 2023-11-01 | MATERIAL | SINAPI
7353 | RESINA ACRILICA PREMIUM BASE AGUA - COR BRANCA | L | 30.37 | MT | 2023-11-01 | MATERIAL | SINAPI
36144 | RESPIRADOR DESCARTAVEL SEM VALVULA DE EXALACAO, PFF 1 | UN | 1.97 | MT | 2023-11-01 | MATERIAL | SINAPI
10518 | RETARDO PARA CORDEL DETONANTE | UN | 116.96 | MT | 2023-11-01 | MATERIAL | SINAPI
36530 | RETROESCAVADEIRA SOBRE RODAS COM CARREGADEIRA, TRACAO 4 X 2, POTENCIA LIQUIDA 79 HP, PESO OPERACIONAL MINIMO DE 6570 KG, CAPACIDADE DA CARREGADEIRA DE 1,00 M3 E DA RETROESCAVADEIRA MINIMA DE 0,20 M3, PROFUNDIDADE DE ESCAVACAO MAXIMA DE 4,37 M | UN | 387219.5 | MT | 2023-11-01 | MATERIAL | SINAPI
6046 | RETROESCAVADEIRA SOBRE RODAS COM CARREGADEIRA, TRACAO 4 X 4, POTENCIA LIQUIDA 72 HP, PESO OPERACIONAL MINIMO DE 7140 KG, CAPACIDADE MINIMA DA CARREGADEIRA DE 0,79 M3 E DA RETROESCAVADEIRA MINIMA DE 0,18 M3, PROFUNDIDADE DE ESCAVACAO MAXIMA DE 4,50 M | UN | 420000 | MT | 2023-11-01 | MATERIAL | SINAPI
36531 | RETROESCAVADEIRA SOBRE RODAS COM CARREGADEIRA, TRACAO 4 X 4, POTENCIA LIQUIDA 88 HP, PESO OPERACIONAL MINIMO DE 6674 KG, CAPACIDADE DA CARREGADEIRA DE 1,00 M3 E DA RETROESCAVADEIRA MINIMA DE 0,26 M3, PROFUNDIDADE DE ESCAVACAO MAXIMA DE 4,37 M | UN | 435365.82 | MT | 2023-11-01 | MATERIAL | SINAPI
34684 | REVESTIMENTO DE PAREDE EM GRANILITE, MARMORITE OU GRANITINA - ESP = 5 MM (INCLUSO EXECUCAO) | M2 | 256.62 | MT | 2023-11-01 | MATERIAL | SINAPI
34683 | REVESTIMENTO DE PAREDE EM GRANILITE, MARMORITE OU GRANITINA COLORIDO - ESP = 5 MM (INCLUSO EXECUCAO) | M2 | 160.39 | MT | 2023-11-01 | MATERIAL | SINAPI
533 | REVESTIMENTO EM CERAMICA ESMALTADA COMERCIAL, PEI MENOR OU IGUAL A 3, FORMATO MENOR OU IGUAL A 2025 CM2 | M2 | 25.57 | MT | 2023-11-01 | MATERIAL | SINAPI
10515 | REVESTIMENTO EM CERAMICA ESMALTADA EXTRA, PEI MAIOR OU IGUAL 4, FORMATO MAIOR A 2025 CM2 | M2 | 48.24 | MT | 2023-11-01 | MATERIAL | SINAPI
536 | REVESTIMENTO EM CERAMICA ESMALTADA EXTRA, PEI MENOR OU IGUAL A 3, FORMATO MENOR OU IGUAL A 2025 CM2 | M2 | 34.9 | MT | 2023-11-01 | MATERIAL | SINAPI
153 | REVESTIMENTO EPOXI DE ALTA RESISTENCIA QUIMICA, ISENTO DE SOLVENTES, BICOMPONENTE | L | 101.16 | MT | 2023-11-01 | MATERIAL | SINAPI
34682 | REVESTIMENTO PARA ESCADA EM GRANILITE, MARMORITE OU GRANITINA ESP = 8 MM (INCLUSO EXECUCAO) | M2 | 122.65 | MT | 2023-11-01 | MATERIAL | SINAPI
20205 | RIPA APARELHADA *1,5 X 5* CM, EM MACARANDUBA/MASSARANDUBA, ANGELIM OU EQUIVALENTE DA REGIAO | M | 2.86 | MT | 2023-11-01 | MATERIAL | SINAPI
4412 | RIPA NAO APARELHADA *1 X 3* CM, EM MACARANDUBA/MASSARANDUBA, ANGELIM OU EQUIVALENTE DA REGIAO - BRUTA | M | 1.71 | MT | 2023-11-01 | MATERIAL | SINAPI
4408 | RIPA NAO APARELHADA, *1,5 X 5* CM, EM MACARANDUBA/MASSARANDUBA, ANGELIM OU EQUIVALENTE DA REGIAO - BRUTA | M | 2.14 | MT | 2023-11-01 | MATERIAL | SINAPI
36250 | RODAFORRO EM PVC, PARA FORRO DE PVC, COMPRIMENTO 6 M | M | 5.02 | MT | 2023-11-01 | MATERIAL | SINAPI
10857 | RODAPE ARDOSIA, CINZA, 10 CM, E= *1CM | M | 13.53 | MT | 2023-11-01 | MATERIAL | SINAPI
4803 | RODAPE DE BORRACHA LISO, H = 70 MM, E = *2* MM, PARA ARGAMASSA, PRETO | M | 37.8 | MT | 2023-11-01 | MATERIAL | SINAPI
6186 | RODAPE DE MADEIRA MACICA CUMARU/IPE CHAMPANHE OU EQUIVALENTE DA REGIAO, *1,5 X 7 CM | M | 18.05 | MT | 2023-11-01 | MATERIAL | SINAPI
4829 | RODAPE EM MARMORE, POLIDO, BRANCO COMUM, L= *7* CM, E= *2* CM, CORTE RETO | M | 47.62 | MT | 2023-11-01 | MATERIAL | SINAPI
39829 | RODAPE EM POLIESTIRENO, BRANCO, H = *5* CM, E = *1,5* CM | M | 53.32 | MT | 2023-11-01 | MATERIAL | SINAPI
20231 | RODAPE OU RODABANCADA EM GRANITO, POLIDO, TIPO ANDORINHA/ QUARTZ/ CASTELO/ CORUMBA OU OUTROS EQUIVALENTES DA REGIAO, H= 10 CM, E= *2,0* CM | M | 62.21 | MT | 2023-11-01 | MATERIAL | SINAPI
4804 | RODAPE PLANO PARA PISO VINILICO, H = 5 CM | M | 29.02 | MT | 2023-11-01 | MATERIAL | SINAPI
34680 | RODAPE PRE-MOLDADO DE GRANILITE, MARMORITE OU GRANITINA L = 10 CM | M | 37.73 | MT | 2023-11-01 | MATERIAL | SINAPI
11573 | RODIZIO TIPO NAPOLEAO PARA JANELAS DE CORRER, EM ZAMAC, COMPRIMENTO DE APROX 60 CM, COM ROLAMENTO EM ACO | UN | 6.92 | MT | 2023-11-01 | MATERIAL | SINAPI
38401 | RODO PARA CHAO 40 CM COM CABO | UN | 22.4 | MT | 2023-11-01 | MATERIAL | SINAPI
11575 | ROLDANA CONCAVA DUPLA, 4 RODAS, EM ZAMAC COM CHAPA DE LATAO, ROLAMENTOS EM ACO, PARA PORTAS E JANELAS DE CORRER | UN | 66.77 | MT | 2023-11-01 | MATERIAL | SINAPI
38179 | ROLDANA CONCAVA DUPLA, 4 RODAS, PARA PORTA DE CORRER, EM ZAMAC COM CHAPA DE ACO, ROLAMENTO INTERNO BLINDADO DE ACO REVESTIDO EM NYLON | UN | 55.21 | MT | 2023-11-01 | MATERIAL | SINAPI
20256 | ROLDANA PLASTICA COM PREGO, TAMANHO 30 X 30 MM, PARA INSTALACAO ELETRICA APARENTE | UN | 0.36 | MT | 2023-11-01 | MATERIAL | SINAPI
14511 | ROLO COMPACTADOR DE PNEUS, ESTATICO, PRESSAO VARIAVEL, POTENCIA 110 HP, PESO SEM/COM LASTRO 10,8/27 T, LARGURA DE ROLAGEM 2,30 M | UN | 997825.41 | MT | 2023-11-01 | MATERIAL | SINAPI
10642 | ROLO COMPACTADOR DE PNEUS, ESTATICO, PRESSAO VARIAVEL, POTENCIA 111 HP, PESO SEM/COM LASTRO 9,5/26,0 T, LARGURA DE ROLAGEM 1,90 M | UN | 940000 | MT | 2023-11-01 | MATERIAL | SINAPI
14489 | ROLO COMPACTADOR PE DE CARNEIRO VIBRATORIO, POTENCIA 125 HP, PESO OPERACIONAL SEM/COM LASTRO 11,95/13,30 T, IMPACTO DINAMICO 38,5/22,5 T, LARGURA DE TRABALHO 2,15 M | UN | 833762.51 | MT | 2023-11-01 | MATERIAL | SINAPI
14513 | ROLO COMPACTADOR PE DE CARNEIRO VIBRATORIO, POTENCIA 80 HP, PESO OPERACIONAL SEM/COM LASTRO 7,4/8,8 T, LARGURA DE TRABALHO 1,68 M | UN | 625341.67 | MT | 2023-11-01 | MATERIAL | SINAPI
13600 | ROLO COMPACTADOR VIBRATORIO DE UM CILINDRO LISO DE ACO, POTENCIA 125 HP, PESO SEM/COM LASTRO 10,75/12,92 T, IMPACTO DINAMICO 31,5/18,5 T, LARGURA TRABALHO 2,15 M | UN | 806866.86 | MT | 2023-11-01 | MATERIAL | SINAPI
10646 | ROLO COMPACTADOR VIBRATORIO DE UM CILINDRO, ACO LISO, POTENCIA 80 HP, PESO OPERACIONAL MAXIMO 8,1 T, IMPACTO DINAMICO 16,15/9,5 T, LARGURA TRABALHO 1,68 M | UN | 601465.48 | MT | 2023-11-01 | MATERIAL | SINAPI
6070 | ROLO COMPACTADOR VIBRATORIO PE DE CARNEIRO, COM CONTROLE REMOTO POR RADIO, POTENCIA 12,5 KW, PESO OPERACIONAL DE 1,675 T, LARGURA DE TRABALHO 0,85 M | UN | 821828.55 | MT | 2023-11-01 | MATERIAL | SINAPI
6069 | ROLO COMPACTADOR VIBRATORIO REBOCAVEL, CILINDRO DE ACO LISO, POTENCIA DE TRACAO DE 65 CV, PESO DE 4,7 T, IMPACTO DINAMICO TOTAL DE 18,3 T, LARGURA DO ROLO 1,67 M | UN | 181554.32 | MT | 2023-11-01 | MATERIAL | SINAPI
14626 | ROLO COMPACTADOR VIBRATORIO TANDEM, ACO LISO, POTENCIA 125 HP, PESO SEM/COM LASTRO 10,20/11,65 T, LARGURA DE TRABALHO 1,73 M | UN | 899714.32 | MT | 2023-11-01 | MATERIAL | SINAPI
6067 | ROLO COMPACTADOR VIBRATORIO TANDEM, ACO LISO, POTENCIA 58 CV, PESO SEM/COM LASTRO 6,5/9,4 T, LARGURA DE TRABALHO 1,20 M | UN | 738571.44 | MT | 2023-11-01 | MATERIAL | SINAPI
38393 | ROLO DE ESPUMA POLIESTER 23 CM (SEM CABO) | UN | 21 | MT | 2023-11-01 | MATERIAL | SINAPI
38390 | ROLO DE LA DE CARNEIRO 23 CM (SEM CABO) | UN | 46.58 | MT | 2023-11-01 | MATERIAL | SINAPI
36532 | ROMPEDOR ELETRICO PESO 26 KG, POTENCIA OPERACIONAL DE 2,5 KW | UN | 30455.8 | MT | 2023-11-01 | MATERIAL | SINAPI
11578 | ROSETA QUADRADA, SEM FUROS, EM ACO INOX POLIDO, LARGURA APROXIMADA DE 50 MM, PARA FECHADURA DE PORTA - PARAFUSOS INCLUIDOS | UN | 14.41 | MT | 2023-11-01 | MATERIAL | SINAPI
11577 | ROSETA REDONDA DE SOBREPOR, SEM FUROS, EM ACO INOX POLIDO, DIAMETRO APROXIMADO DE 50 MM, PARA FECHADURA DE PORTA - PARAFUSOS INCLUIDOS | UN | 13.76 | MT | 2023-11-01 | MATERIAL | SINAPI
42432 | ROTACAO DIAGONAL DUPLA, APARELHO TRIPLO, EM TUBO DE ACO CARBONO, PINTURA NO PROCESSO ELETROSTATICO - EQUIPAMENTO DE GINASTICA PARA ACADEMIA AO AR LIVRE / ACADEMIA DA TERCEIRA IDADE - ATI | UN | 2424.64 | MT | 2023-11-01 | MATERIAL | SINAPI
42437 | ROTACAO VERTICAL DUPLO, EM TUBO DE ACO CARBONO, PINTURA NO PROCESSO ELETROSTATICO - EQUIPAMENTO DE GINASTICA PARA ACADEMIA AO AR LIVRE / ACADEMIA DA TERCEIRA IDADE - ATI | UN | 1843.37 | MT | 2023-11-01 | MATERIAL | SINAPI
1116 | RUFO EXTERNO DE CHAPA DE ACO GALVANIZADA NUM 26, CORTE 25 CM | M | 24.22 | MT | 2023-11-01 | MATERIAL | SINAPI
1115 | RUFO EXTERNO DE CHAPA DE ACO GALVANIZADA NUM 26, CORTE 28 CM | M | 29.02 | MT | 2023-11-01 | MATERIAL | SINAPI
1113 | RUFO EXTERNO/INTERNO DE CHAPA DE ACO GALVANIZADA NUM 26, CORTE 33 CM | M | 33.93 | MT | 2023-11-01 | MATERIAL | SINAPI
1114 | RUFO INTERNO DE CHAPA DE ACO GALVANIZADA NUM 26, CORTE 50 CM | M | 40.42 | MT | 2023-11-01 | MATERIAL | SINAPI
40873 | RUFO INTERNO/EXTERNO DE CHAPA DE ACO GALVANIZADA NUM 24, CORTE 25 CM | M | 31.63 | MT | 2023-11-01 | MATERIAL | SINAPI
20214 | RUFO PARA TELHA ESTRUTURAL DE FIBROCIMENTO 1 ABA (SEM AMIANTO) | UN | 59.56 | MT | 2023-11-01 | MATERIAL | SINAPI
7237 | RUFO PARA TELHA ONDULADA DE FIBROCIMENTO, E = 6 MM, ABA *260* MM, COMPRIMENTO 1100 MM (SEM AMIANTO) | UN | 58.31 | MT | 2023-11-01 | MATERIAL | SINAPI
11757 | SABONETEIRA DE PAREDE EM METAL CROMADO | UN | 28.68 | MT | 2023-11-01 | MATERIAL | SINAPI
11758 | SABONETEIRA PLASTICA TIPO DISPENSER PARA SABONETE LIQUIDO COM RESERVATORIO 800 A 1500 ML | UN | 66.47 | MT | 2023-11-01 | MATERIAL | SINAPI
37526 | SACO DE RAFIA PARA ENTULHO, NOVO, LISO (SEM CLICHE), *60 x 90* CM | UN | 3.33 | MT | 2023-11-01 | MATERIAL | SINAPI
6076 | SAIBRO PARA ARGAMASSA (COLETADO NO COMERCIO) | M3 | 60 | MT | 2023-11-01 | MATERIAL | SINAPI
13109 | SAPATA DE PVC ADITIVADO NERVURADO D = 6" | UN | 270.93 | MT | 2023-11-01 | MATERIAL | SINAPI
13110 | SAPATA DE PVC ADITIVADO NERVURADO D = 8" | UN | 356.56 | MT | 2023-11-01 | MATERIAL | SINAPI
7581 | SAPATILHA EM ACO GALVANIZADO PARA CABOS COM DIAMETRO NOMINAL ATE 5/8" | UN | 6.2 | MT | 2023-11-01 | MATERIAL | SINAPI
4509 | SARRAFO *2,5 X 10* CM EM PINUS, MISTA OU EQUIVALENTE DA REGIAO - BRUTA | M | 5.68 | MT | 2023-11-01 | MATERIAL | SINAPI
4512 | SARRAFO *2,5 X 5* CM EM PINUS, MISTA OU EQUIVALENTE DA REGIAO - BRUTA | M | 2.71 | MT | 2023-11-01 | MATERIAL | SINAPI
4517 | SARRAFO *2,5 X 7,5* CM EM PINUS, MISTA OU EQUIVALENTE DA REGIAO - BRUTA | M | 3.92 | MT | 2023-11-01 | MATERIAL | SINAPI
20206 | SARRAFO APARELHADO *2 X 10* CM, EM MACARANDUBA/MASSARANDUBA, ANGELIM OU EQUIVALENTE DA REGIAO | M | 7.73 | MT | 2023-11-01 | MATERIAL | SINAPI
4460 | SARRAFO NAO APARELHADO *2,5 X 10* CM, EM MACARANDUBA/MASSARANDUBA, ANGELIM OU EQUIVALENTE DA REGIAO - BRUTA | M | 7.94 | MT | 2023-11-01 | MATERIAL | SINAPI
4415 | SARRAFO NAO APARELHADO *2,5 X 5* CM, EM MACARANDUBA/MASSARANDUBA, ANGELIM, PEROBA-ROSA OU EQUIVALENTE DA REGIAO - BRUTA | M | 4.25 | MT | 2023-11-01 | MATERIAL | SINAPI
4417 | SARRAFO NAO APARELHADO *2,5 X 7* CM, EM MACARANDUBA/MASSARANDUBA, ANGELIM, PEROBA-ROSA OU EQUIVALENTE DA REGIAO - BRUTA | M | 6.12 | MT | 2023-11-01 | MATERIAL | SINAPI
37373 | SEGURO - HORISTA (COLETADO CAIXA - ENCARGOS COMPLEMENTARES) | H | 0.07 | MT | 2023-11-01 | MATERIAL | SINAPI
40864 | SEGURO - MENSALISTA (COLETADO CAIXA - ENCARGOS COMPLEMENTARES) | MES | 12.89 | MT | 2023-11-01 | MATERIAL | SINAPI
4734 | SEIXO ROLADO PARA APLICACAO EM CONCRETO (POSTO PEDREIRA/FORNECEDOR, SEM FRETE) | M3 | 457.8 | MT | 2023-11-01 | MATERIAL | SINAPI
6085 | SELADOR ACRILICO OPACO PREMIUM INTERIOR/EXTERIOR | L | 6.32 | MT | 2023-11-01 | MATERIAL | SINAPI
38396 | SELADOR HORIZONTAL PARA FITA DE ACO 1 " | UN | 555.22 | MT | 2023-11-01 | MATERIAL | SINAPI
11622 | SELANTE A BASE DE ALCATRAO E POLIURETANO PARA JUNTAS HORIZONTAIS | KG | 76.23 | MT | 2023-11-01 | MATERIAL | SINAPI
43143 | SELANTE ACRILICO PARA TRATAMENTO / ACABAMENTO SUPERFICIAL DE CONCRETO ESTAMPADO, APARENTE, PEDRAS E OUTROS | L | 28.79 | MT | 2023-11-01 | MATERIAL | SINAPI
7317 | SELANTE DE BASE ASFALTICA PARA VEDACAO | KG | 45.04 | MT | 2023-11-01 | MATERIAL | SINAPI
142 | SELANTE ELASTICO MONOCOMPONENTE A BASE DE POLIURETANO (PU) PARA JUNTAS DIVERSAS | 310ML | 35.97 | MT | 2023-11-01 | MATERIAL | SINAPI
43142 | SELANTE MONOCOMPONENTE A BASE DE SILICONE DE BAIXO MODULO, PARA JUNTAS DE PAVIMENTACAO | L | 163.38 | MT | 2023-11-01 | MATERIAL | SINAPI
38123 | SELANTE TIPO VEDA CALHA PARA METAL E FIBROCIMENTO | KG | 39.95 | MT | 2023-11-01 | MATERIAL | SINAPI
42699 | SELIM PVC, COM TRAVA, JE, 90 GRAUS, DN 125 X 100 MM OU 150 X 100 MM, PARA REDE COLETORA ESGOTO | UN | 31.73 | MT | 2023-11-01 | MATERIAL | SINAPI
37743 | SEMIRREBOQUE COM DOIS EIXOS EM TANDEM TIPO BASCULANTE COM CACAMBA METALICA 14 M3 (INCLUI MONTAGEM, NAO INCLUI CAVALO MECANICO) | UN | 213383.28 | MT | 2023-11-01 | MATERIAL | SINAPI
37744 | SEMIRREBOQUE COM TRES EIXOS EM TANDEM TIPO BASCULANTE COM CACAMBA METALICA 18 M3 (INCLUI MONTAGEM, NAO INCLUI CAVALO MECANICO) | UN | 250898.6 | MT | 2023-11-01 | MATERIAL | SINAPI
37741 | SEMIRREBOQUE COM TRES EIXOS, PARA TRANSPORTE DE CARGA SECA, DIMENSOES APROXIMADAS 2,60 X 12,50 X 0,50 M (NAO INCLUI CAVALO MECANICO) | UN | 194028.25 | MT | 2023-11-01 | MATERIAL | SINAPI
39396 | SENSOR DE PRESENCA BIVOLT COM FOTOCELULA PARA QUALQUER TIPO DE LAMPADA, POTENCIA MAXIMA *1000* W, USO EXTERNO | UN | 76.53 | MT | 2023-11-01 | MATERIAL | SINAPI
39392 | SENSOR DE PRESENCA BIVOLT DE PAREDE COM FOTOCELULA PARA QUALQUER TIPO DE LAMPADA POTENCIA MAXIMA *1000* W, USO INTERNO | UN | 86.33 | MT | 2023-11-01 | MATERIAL | SINAPI
39393 | SENSOR DE PRESENCA BIVOLT DE PAREDE SEM FOTOCELULA PARA QUALQUER TIPO DE LAMPADA POTENCIA MAXIMA *1000* W, USO INTERNO | UN | 53.39 | MT | 2023-11-01 | MATERIAL | SINAPI
39394 | SENSOR DE PRESENCA BIVOLT DE TETO COM FOTOCELULA PARA QUALQUER TIPO DE LAMPADA POTENCIA MAXIMA *1000* W, USO INTERNO | UN | 60.09 | MT | 2023-11-01 | MATERIAL | SINAPI
39395 | SENSOR DE PRESENCA BIVOLT DE TETO SEM FOTOCELULA PARA QUALQUER TIPO DE LAMPADA POTENCIA MAXIMA *900* W, USO INTERNO | UN | 55.88 | MT | 2023-11-01 | MATERIAL | SINAPI
14618 | SERRA CIRCULAR DE BANCADA COM MOTOR ELETRICO, POTENCIA DE *1600* W, PARA DISCO DE DIAMETRO DE 10" (250 MM) | UN | 1574.39 | MT | 2023-11-01 | MATERIAL | SINAPI
40269 | SERRA CIRCULAR DE BANCADA, MODELO PICA-PAU, DIAMETRO DE 350 MM. CARACTERISTICAS DO MOTOR: TRIFASICO, POTENCIA DE 5 HP, FREQUENCIA DE 60 HZ | UN | 6343.12 | MT | 2023-11-01 | MATERIAL | SINAPI
6110 | SERRALHEIRO (HORISTA) | H | 18.74 | MT | 2023-11-01 | MATERIAL | SINAPI
40910 | SERRALHEIRO (MENSALISTA) | MES | 3307.49 | MT | 2023-11-01 | MATERIAL | SINAPI
6111 | SERVENTE DE OBRAS (HORISTA) | H | 13.97 | MT | 2023-11-01 | MATERIAL | SINAPI
41084 | SERVENTE DE OBRAS (MENSALISTA) | MES | 2465.05 | MT | 2023-11-01 | MATERIAL | SINAPI
44535 | SERVICO DE BOMBEAMENTO DE CONCRETO COM CONSUMO MINIMO DE 40 M3, (DISPONIBILIZACAO DE BOMBA), SEM O LANCAMENTO | M3 | 67.19 | MT | 2023-11-01 | MATERIAL | SINAPI
44945 | SIFAO / TUBO SINFONADO EXTENSIVEL/SANFONADO, UNIVERSAL/ SIMPLES, ENTRE *50 A 70* CM, DE PLASTICO BRANCO | UN | 12.99 | MT | 2023-11-01 | MATERIAL | SINAPI
38637 | SIFAO EM METAL CROMADO PARA PIA AMERICANA, 1.1/2 X 1.1/2 " | UN | 229.74 | MT | 2023-11-01 | MATERIAL | SINAPI
6150 | SIFAO EM METAL CROMADO PARA PIA AMERICANA, 1.1/2 X 2 " | UN | 232.55 | MT | 2023-11-01 | MATERIAL | SINAPI
6136 | SIFAO EM METAL CROMADO PARA PIA OU LAVATORIO, 1 X 1.1/2 " | UN | 182.8 | MT | 2023-11-01 | MATERIAL | SINAPI
38638 | SIFAO EM METAL CROMADO PARA TANQUE, 1.1/4 X 1.1/2 " | UN | 193.6 | MT | 2023-11-01 | MATERIAL | SINAPI
20262 | SIFAO PLASTICO EXTENSIVEL UNIVERSAL, TIPO COPO | UN | 23.79 | MT | 2023-11-01 | MATERIAL | SINAPI
6145 | SIFAO PLASTICO TIPO COPO PARA PIA AMERICANA 1.1/2 X 1.1/2 " | UN | 26.28 | MT | 2023-11-01 | MATERIAL | SINAPI
6149 | SIFAO PLASTICO TIPO COPO PARA PIA OU LAVATORIO, 1 X 1.1/2 " | UN | 17.37 | MT | 2023-11-01 | MATERIAL | SINAPI
6146 | SIFAO PLASTICO TIPO COPO PARA TANQUE, 1.1/4 X 1.1/2 " | UN | 24.97 | MT | 2023-11-01 | MATERIAL | SINAPI
44536 | SILICA ATIVA PARA ADICAO EM CONCRETO E ARGAMASSA | KG | 3.02 | MT | 2023-11-01 | MATERIAL | SINAPI
39961 | SILICONE ACETICO USO GERAL INCOLOR 280 G | UN | 23.76 | MT | 2023-11-01 | MATERIAL | SINAPI
42433 | SIMULADOR DE CAMINHADA TRIPLO, EM TUBO DE ACO CARBONO, PINTURA NO PROCESSO ELETROSTATICO - EQUIPAMENTO DE GINASTICA PARA ACADEMIA AO AR LIVRE / ACADEMIA DA TERCEIRA IDADE - ATI | UN | 4789.18 | MT | 2023-11-01 | MATERIAL | SINAPI
42434 | SIMULADOR DE CAVALGADA TRIPLO, EM TUBO DE ACO CARBONO, PINTURA NO PROCESSO ELETROSTATICO - EQUIPAMENTO DE GINASTICA PARA ACADEMIA AO AR LIVRE / ACADEMIA DA TERCEIRA IDADE - ATI | UN | 5175.4 | MT | 2023-11-01 | MATERIAL | SINAPI
42435 | SIMULADOR DE REMO INDIVIDUAL, EM TUBO DE ACO CARBONO, PINTURA NO PROCESSO ELETROSTATICO - EQUIPAMENTO DE GINASTICA PARA ACADEMIA AO AR LIVRE / ACADEMIA DA TERCEIRA IDADE - ATI | UN | 2580.78 | MT | 2023-11-01 | MATERIAL | SINAPI
38061 | SINALIZADOR NOTURNO SIMPLES PARA PARA-RAIOS, SEM RELE FOTOELETRICO | UN | 52.06 | MT | 2023-11-01 | MATERIAL | SINAPI
20250 | SISAL EM FIBRA / ESTOPA SISAL PARA GESSO | KG | 15 | MT | 2023-11-01 | MATERIAL | SINAPI
13388 | SOLDA EM BARRA DE ESTANHO-CHUMBO 50/50 | KG | 155.87 | MT | 2023-11-01 | MATERIAL | SINAPI
39914 | SOLDA EM VARETA FOSCOPER, D = *2,5* MM X COMPRIMENTO 500 MM | KG | 234.84 | MT | 2023-11-01 | MATERIAL | SINAPI
12732 | SOLDA ESTANHO/COBRE PARA CONEXOES DE COBRE, FIO 2,5 MM, CARRETEL 500 GR (SEM CHUMBO) | UN | 270.97 | MT | 2023-11-01 | MATERIAL | SINAPI
6160 | SOLDADOR (HORISTA) | H | 18.74 | MT | 2023-11-01 | MATERIAL | SINAPI
41087 | SOLDADOR (MENSALISTA) | MES | 3307.49 | MT | 2023-11-01 | MATERIAL | SINAPI
6166 | SOLDADOR ELETRICO (PARA SOLDA A SER TESTADA COM RAIOS "X") (HORISTA) | H | 22.02 | MT | 2023-11-01 | MATERIAL | SINAPI
41088 | SOLDADOR ELETRICO (PARA SOLDA A SER TESTADA COM RAIOS "X") (MENSALISTA) | MES | 3886.7 | MT | 2023-11-01 | MATERIAL | SINAPI
20232 | SOLEIRA EM GRANITO, POLIDO, TIPO ANDORINHA/ QUARTZ/ CASTELO/ CORUMBA OU OUTROS EQUIVALENTES DA REGIAO, L= *15* CM, E= *2,0* CM | M | 88.06 | MT | 2023-11-01 | MATERIAL | SINAPI
10856 | SOLEIRA PRE-MOLDADA EM GRANILITE, MARMORITE OU GRANITINA, L = *15 CM | M | 103.78 | MT | 2023-11-01 | MATERIAL | SINAPI
4828 | SOLEIRA/ PEITORIL EM MARMORE, POLIDO, BRANCO COMUM, L= *15* CM, E= *2* CM, CORTE RETO | M | 71.07 | MT | 2023-11-01 | MATERIAL | SINAPI
20249 | SOLEIRA/ TABEIRA EM MARMORE, POLIDO, BRANCO COMUM, L= 5 CM, E= *2,0* CM | M | 38.92 | MT | 2023-11-01 | MATERIAL | SINAPI
11609 | SOLUCAO ASFALTICA ELASTOMERICA PARA IMPRIMACAO, APLICACAO A FRIO | L | 12.66 | MT | 2023-11-01 | MATERIAL | SINAPI
20083 | SOLUCAO PREPARADORA / LIMPADORA PARA PVC, FRASCO COM 1000 CM3 | UN | 87.17 | MT | 2023-11-01 | MATERIAL | SINAPI
10691 | SOLVENTE PARA COLA (PARA LAMINADO MELAMINICO) A BASE DE RESINA SINTETICA | L | 93.65 | MT | 2023-11-01 | MATERIAL | SINAPI
12295 | SOQUETE DE BAQUELITE BASE E27, PARA LAMPADAS | UN | 3.06 | MT | 2023-11-01 | MATERIAL | SINAPI
12296 | SOQUETE DE PORCELANA BASE E27, FIXO DE TETO, PARA LAMPADAS | UN | 3.96 | MT | 2023-11-01 | MATERIAL | SINAPI
12294 | SOQUETE DE PORCELANA BASE E27, PARA USO AO TEMPO, PARA LAMPADAS | UN | 9.52 | MT | 2023-11-01 | MATERIAL | SINAPI
14543 | SOQUETE DE PVC / TERMOPLASTICO BASE E27, COM CHAVE, PARA LAMPADAS | UN | 6.8 | MT | 2023-11-01 | MATERIAL | SINAPI
13329 | SOQUETE DE PVC / TERMOPLASTICO BASE E27, COM RABICHO, PARA LAMPADAS | UN | 3.99 | MT | 2023-11-01 | MATERIAL | SINAPI
21047 | SPRINKLER TIPO PENDENTE, BULBO AMARELO DE RESPOSTA RAPIDA, 79 GRAUS CELSIUS, ACABAMENTO CROMADO, D = 20 MM (3/4") | UN | 43.95 | MT | 2023-11-01 | MATERIAL | SINAPI
21042 | SPRINKLER TIPO PENDENTE, BULBO AMARELO DE RESPOSTA RAPIDA, 79 GRAUS CELSIUS, ACABAMENTO NATURAL OU CROMADO, D = 15 MM (1/2") | UN | 33.87 | MT | 2023-11-01 | MATERIAL | SINAPI
21043 | SPRINKLER TIPO PENDENTE, BULBO AMARELO DE RESPOSTA RAPIDA, 79 GRAUS CELSIUS, ACABAMENTO NATURAL, D = 20 MM (3/4") | UN | 42.79 | MT | 2023-11-01 | MATERIAL | SINAPI
21044 | SPRINKLER TIPO PENDENTE, BULBO VERMELHO DE RESPOSTA RAPIDA, 68 GRAUS CELSIUS, ACABAMENTO CROMADO, D = 15 MM (1/2") | UN | 29.81 | MT | 2023-11-01 | MATERIAL | SINAPI
21045 | SPRINKLER TIPO PENDENTE, BULBO VERMELHO DE RESPOSTA RAPIDA, 68 GRAUS CELSIUS, ACABAMENTO CROMADO, D = 20 MM (3/4") | UN | 40.83 | MT | 2023-11-01 | MATERIAL | SINAPI
21041 | SPRINKLER TIPO PENDENTE, BULBO VERMELHO DE RESPOSTA RAPIDA, 68 GRAUS CELSIUS, ACABAMENTO NATURAL, D = 20 MM (3/4") | UN | 35.21 | MT | 2023-11-01 | MATERIAL | SINAPI
21040 | SPRINKLER TIPO PENDENTE, BULBO VERMELHO RESPOSTA RAPIDA, 68 GRAUS CELSIUS, ACABAMENTO NATURAL, D = 15 MM (1/2") | UN | 29.17 | MT | 2023-11-01 | MATERIAL | SINAPI
14149 | SUPORTE "Y" PARA FITA PERFURADA | CENTO | 182.88 | MT | 2023-11-01 | MATERIAL | SINAPI
38099 | SUPORTE DE FIXACAO PARA ESPELHO / PLACA 4" X 2", PARA 3 MODULOS, PARA INSTALACAO DE TOMADAS E INTERRUPTORES (SOMENTE SUPORTE) | UN | 1.44 | MT | 2023-11-01 | MATERIAL | SINAPI
38100 | SUPORTE DE FIXACAO PARA ESPELHO / PLACA 4" X 4", PARA 6 MODULOS, PARA INSTALACAO DE TOMADAS E INTERRUPTORES (SOMENTE SUPORTE) | UN | 2.35 | MT | 2023-11-01 | MATERIAL | SINAPI
7576 | SUPORTE EM ACO GALVANIZADO PARA TRANSFORMADOR PARA POSTE DUPLO T 185 X 95 MM, CHAPA DE 5/16" | UN | 254.72 | MT | 2023-11-01 | MATERIAL | SINAPI
3384 | SUPORTE GUIA SIMPLES COM ROLDANA EM POLIPROPILENO PARA CHUMBAR, H = 20 CM | UN | 7.87 | MT | 2023-11-01 | MATERIAL | SINAPI
7572 | SUPORTE ISOLADOR REFORCADO DIAMETRO NOMINAL 5/16", COM ROSCA SOBERBA E BUCHA | UN | 8.51 | MT | 2023-11-01 | MATERIAL | SINAPI
3396 | SUPORTE ISOLADOR SIMPLES DIAMETRO NOMINAL 5/16", COM ROSCA SOBERBA E BUCHA | UN | 5.75 | MT | 2023-11-01 | MATERIAL | SINAPI
37590 | SUPORTE MAO-FRANCESA EM ACO, ABAS IGUAIS 30 CM, CAPACIDADE MINIMA 60 KG, BRANCO | UN | 16.86 | MT | 2023-11-01 | MATERIAL | SINAPI
37591 | SUPORTE MAO-FRANCESA EM ACO, ABAS IGUAIS 40 CM, CAPACIDADE MINIMA 70 KG, BRANCO | UN | 20.27 | MT | 2023-11-01 | MATERIAL | SINAPI
12626 | SUPORTE METALICO PARA CALHA PLUVIAL, ZINCADO, DOBRADO, DIAMETRO ENTRE 119 E 170 MM, PARA DRENAGEM PLUVIAL PREDIAL | UN | 40.14 | MT | 2023-11-01 | MATERIAL | SINAPI
11033 | SUPORTE PARA CALHA DE 150 MM EM FERRO GALVANIZADO | UN | 7.17 | MT | 2023-11-01 | MATERIAL | SINAPI
390 | SUPORTE PARA TUBO DIAMETRO NOMINAL 2", COM ROSCA MECANICA | UN | 10.41 | MT | 2023-11-01 | MATERIAL | SINAPI
42436 | SURF DUPLO, EM TUBO DE ACO CARBONO, PINTURA NO PROCESSO ELETROSTATICO - EQUIPAMENTO DE GINASTICA PARA ACADEMIA AO AR LIVRE / ACADEMIA DA TERCEIRA IDADE - ATI | UN | 2701.34 | MT | 2023-11-01 | MATERIAL | SINAPI
6194 | TABUA *2,5 X 15 CM EM PINUS, MISTA OU EQUIVALENTE DA REGIAO - BRUTA | M | 7.99 | MT | 2023-11-01 | MATERIAL | SINAPI
10567 | TABUA *2,5 X 23* CM EM PINUS, MISTA OU EQUIVALENTE DA REGIAO - BRUTA | M | 12.66 | MT | 2023-11-01 | MATERIAL | SINAPI
6212 | TABUA *2,5 X 30 CM EM PINUS, MISTA OU EQUIVALENTE DA REGIAO - BRUTA | M | 18.57 | MT | 2023-11-01 | MATERIAL | SINAPI
3993 | TABUA APARELHADA *2,5 X 15* CM, EM MACARANDUBA/MASSARANDUBA, ANGELIM OU EQUIVALENTE DA REGIAO | M2 | 102.75 | MT | 2023-11-01 | MATERIAL | SINAPI
3990 | TABUA APARELHADA *2,5 X 25* CM, EM MACARANDUBA/MASSARANDUBA, ANGELIM OU EQUIVALENTE DA REGIAO | M | 19.33 | MT | 2023-11-01 | MATERIAL | SINAPI
3992 | TABUA APARELHADA *2,5 X 30* CM, EM MACARANDUBA/MASSARANDUBA, ANGELIM OU EQUIVALENTE DA REGIAO | M | 26.1 | MT | 2023-11-01 | MATERIAL | SINAPI
6178 | TABUA DE MADEIRA PARA PISO, CUMARU/IPE CHAMPANHE OU EQUIVALENTE DA REGIAO, ENCAIXE MACHO/FEMEA, *10 X 2* CM | M2 | 301.13 | MT | 2023-11-01 | MATERIAL | SINAPI
6180 | TABUA DE MADEIRA PARA PISO, CUMARU/IPE CHAMPANHE OU EQUIVALENTE DA REGIAO, ENCAIXE MACHO/FEMEA, *15 X 2* CM | M2 | 325 | MT | 2023-11-01 | MATERIAL | SINAPI
6182 | TABUA DE MADEIRA PARA PISO, IPE (CERNE) OU EQUIVALENTE DA REGIAO, ENCAIXE MACHO/FEMEA, *20 X 2* CM | M2 | 403.4 | MT | 2023-11-01 | MATERIAL | SINAPI
43614 | TABUA NAO APARELHADA *2,5 X 15* CM, EM MACARANDUBA/MASSARANDUBA, ANGELIM OU EQUIVALENTE DA REGIAO - BRUTA | M | 13.06 | MT | 2023-11-01 | MATERIAL | SINAPI
6193 | TABUA NAO APARELHADA *2,5 X 20* CM, EM MACARANDUBA/MASSARANDUBA, ANGELIM OU EQUIVALENTE DA REGIAO - BRUTA | M | 15.89 | MT | 2023-11-01 | MATERIAL | SINAPI
6189 | TABUA NAO APARELHADA *2,5 X 30* CM, EM MACARANDUBA/MASSARANDUBA, ANGELIM OU EQUIVALENTE DA REGIAO - BRUTA | M | 23.2 | MT | 2023-11-01 | MATERIAL | SINAPI
6214 | TACO DE MADEIRA PARA PISO, IPE (CERNE) OU EQUIVALENTE DA REGIAO, 7 X 42 CM, E = 2 CM | M2 | 188.63 | MT | 2023-11-01 | MATERIAL | SINAPI
36153 | TALABARTE DE SEGURANCA, 2 MOSQUETOES TRAVA DUPLA *53* MM DE ABERTURA, COM ABSORVEDOR DE ENERGIA | UN | 235.66 | MT | 2023-11-01 | MATERIAL | SINAPI
10740 | TALHA ELETRICA 3 T, VELOCIDADE 2,1 M / MIN, POTENCIA 1,3 KW | UN | 9994.13 | MT | 2023-11-01 | MATERIAL | SINAPI
13914 | TALHA MANUAL DE CORRENTE, CAPACIDADE DE 1 T COM ELEVACAO DE 3 M | UN | 723.11 | MT | 2023-11-01 | MATERIAL | SINAPI
10742 | TALHA MANUAL DE CORRENTE, CAPACIDADE DE 2 T COM ELEVACAO DE 3 M | UN | 1054.67 | MT | 2023-11-01 | MATERIAL | SINAPI
38465 | TALHADEIRA COM PUNHO DE PROTECAO *20 X 250* MM | UN | 33.53 | MT | 2023-11-01 | MATERIAL | SINAPI
7543 | TAMPA CEGA EM PVC PARA CONDULETE 4 X 2" | UN | 5.91 | MT | 2023-11-01 | MATERIAL | SINAPI
43427 | TAMPA DE CONCRETO ARMADO PARA FOSSA SEPTICA, DIAMETRO NOMINAL DE 3,00 M E ESPESSURA MINIMA DE 100 MM | UN | 1864.15 | MT | 2023-11-01 | MATERIAL | SINAPI
41613 | TAMPA DE CONCRETO ARMADO PARA FOSSA, D = *0,90* M, E = 0,05 M | UN | 119.83 | MT | 2023-11-01 | MATERIAL | SINAPI
41614 | TAMPA DE CONCRETO ARMADO PARA FOSSA, D = *1,10* M, E = 0,05 M | UN | 152.68 | MT | 2023-11-01 | MATERIAL | SINAPI
41615 | TAMPA DE CONCRETO ARMADO PARA FOSSA, D = *1,35* M, E = 0,05 M | UN | 235.99 | MT | 2023-11-01 | MATERIAL | SINAPI
41616 | TAMPA DE CONCRETO ARMADO PARA FOSSA, D = 1,50 M, E = 0,05 M | UN | 352.6 | MT | 2023-11-01 | MATERIAL | SINAPI
41617 | TAMPA DE CONCRETO ARMADO PARA FOSSA, D = 2,00 M, E = 0,05 M | UN | 701.11 | MT | 2023-11-01 | MATERIAL | SINAPI
41618 | TAMPA DE CONCRETO ARMADO PARA FOSSA, D = 2,50 M, E = 0,05 M | UN | 1290.7 | MT | 2023-11-01 | MATERIAL | SINAPI
43428 | TAMPA DE CONCRETO ARMADO PARA POCO DE INSPECAO, COM FURO E TAMPINHA, DIAMETRO NOMINAL DE 3,00 M E ESPESSURA MINIMA DE 100 MM | UN | 2267.14 | MT | 2023-11-01 | MATERIAL | SINAPI
41619 | TAMPA DE CONCRETO ARMADO PARA POCO, COM FURO E TAMPINHA, D = *0,90* M, E = 0,05 M | UN | 146.89 | MT | 2023-11-01 | MATERIAL | SINAPI
41620 | TAMPA DE CONCRETO ARMADO PARA POCO, COM FURO E TAMPINHA, D = *1,10* M, E = 0,05 M | UN | 185.54 | MT | 2023-11-01 | MATERIAL | SINAPI
41622 | TAMPA DE CONCRETO ARMADO PARA POCO, COM FURO E TAMPINHA, D = *1,35* M, E = 0,05 M | UN | 321.8 | MT | 2023-11-01 | MATERIAL | SINAPI
41623 | TAMPA DE CONCRETO ARMADO PARA POCO, COM FURO E TAMPINHA, D = 1,50 M, E = 0,05 M | UN | 494.78 | MT | 2023-11-01 | MATERIAL | SINAPI
41624 | TAMPA DE CONCRETO ARMADO PARA POCO, COM FURO E TAMPINHA, D = 2,00 M, E = 0,05 M | UN | 927.73 | MT | 2023-11-01 | MATERIAL | SINAPI
41625 | TAMPA DE CONCRETO ARMADO PARA POCO, COM FURO E TAMPINHA, D = 2,50 M, E = 0,05 M | UN | 1427.35 | MT | 2023-11-01 | MATERIAL | SINAPI
39352 | TAMPA PARA CONDULETE, EM PVC, PARA TOMADA HEXAGONAL | UN | 3.65 | MT | 2023-11-01 | MATERIAL | SINAPI
39346 | TAMPA PARA CONDULETE, EM PVC, PARA 1 INTERRUPTOR | UN | 3.65 | MT | 2023-11-01 | MATERIAL | SINAPI
39350 | TAMPA PARA CONDULETE, EM PVC, PARA 1 MODULO RJ | UN | 3.93 | MT | 2023-11-01 | MATERIAL | SINAPI
39351 | TAMPA PARA CONDULETE, EM PVC, PARA 2 MODULOS RJ | UN | 4.54 | MT | 2023-11-01 | MATERIAL | SINAPI
38837 | TAMPAO / CAP, ROSCA MACHO, DN 1", PARA TUBO PEX PARA INST. AGUA QUENTE/FRIA | UN | 7.53 | MT | 2023-11-01 | MATERIAL | SINAPI
38836 | TAMPAO / CAP, ROSCA MACHO, DN 3/4", PARA TUBO PEX PARA INST. AGUA QUENTE/FRIA | UN | 5.26 | MT | 2023-11-01 | MATERIAL | SINAPI
2666 | TAMPAO / TERMINAL / PLUG, D = 1 1/4" , PARA DUTO CORRUGADO PEAD (CABEAMENTO SUBTERRANEO) | UN | 6.65 | MT | 2023-11-01 | MATERIAL | SINAPI
2668 | TAMPAO / TERMINAL / PLUG, D = 2" , PARA DUTO CORRUGADO PEAD (CABEAMENTO SUBTERRANEO) | UN | 7.59 | MT | 2023-11-01 | MATERIAL | SINAPI
2664 | TAMPAO / TERMINAL / PLUG, D = 3" , PARA DUTO CORRUGADO PEAD (CABEAMENTO SUBTERRANEO) | UN | 11.2 | MT | 2023-11-01 | MATERIAL | SINAPI
2662 | TAMPAO / TERMINAL / PLUG, D = 4" , PARA DUTO CORRUGADO PEAD (CABEAMENTO SUBTERRANEO) | UN | 13.74 | MT | 2023-11-01 | MATERIAL | SINAPI
20964 | TAMPAO COM CORRENTE, EM LATAO, ENGATE RAPIDO 1 1/2", PARA INSTALACAO PREDIAL DE COMBATE A INCENDIO | UN | 70.28 | MT | 2023-11-01 | MATERIAL | SINAPI
10905 | TAMPAO COM CORRENTE, EM LATAO, ENGATE RAPIDO 2 1/2", PARA INSTALACAO PREDIAL DE COMBATE A INCENDIO | UN | 94.28 | MT | 2023-11-01 | MATERIAL | SINAPI
11289 | TAMPAO FOFO ARTICULADO P/ REGISTRO, CLASSE A15 CARGA MAX 1,5 T, *200 X 200* MM | UN | 99.23 | MT | 2023-11-01 | MATERIAL | SINAPI
11241 | TAMPAO FOFO ARTICULADO P/ REGISTRO, CLASSE A15 CARGA MAXIMA 1,5 T, *400 X 400* MM | UN | 248.09 | MT | 2023-11-01 | MATERIAL | SINAPI
11301 | TAMPAO FOFO ARTICULADO, CLASSE B125 CARGA MAX 12,5 T, REDONDO, TAMPA 600 MM (COM INSCRICAO EM RELEVO DO TIPO DE REDE) | UN | 629.09 | MT | 2023-11-01 | MATERIAL | SINAPI
21090 | TAMPAO FOFO ARTICULADO, CLASSE D400 CARGA MAX 40 T, REDONDO, TAMPA 600 MM (COM INSCRICAO EM RELEVO DO TIPO DE REDE) | UN | 770.86 | MT | 2023-11-01 | MATERIAL | SINAPI
11315 | TAMPAO FOFO SIMPLES COM BASE / REQUADRO, CLASSE A15 CARGA MAX. 1,5 T, 300 X 300 MM (COM INSCRICAO EM RELEVO DO TIPO DE REDE) | UN | 150.62 | MT | 2023-11-01 | MATERIAL | SINAPI
21071 | TAMPAO FOFO SIMPLES COM BASE / REQUADRO, CLASSE A15 CARGA MAX. 1,5 T, 400 X 400 MM (COM INSCRICAO EM RELEVO DO TIPO DE REDE) | UN | 230.37 | MT | 2023-11-01 | MATERIAL | SINAPI
14112 | TAMPAO FOFO SIMPLES COM BASE / REQUADRO, CLASSE A15 CARGA MAX. 1,5 T, 400 X 600 MM (COM INSCRICAO EM RELEVO DO TIPO DE REDE) | UN | 321.63 | MT | 2023-11-01 | MATERIAL | SINAPI
11316 | TAMPAO FOFO SIMPLES COM BASE / REQUADRO, CLASSE B125 CARGA MAX. 12,5 T, REDONDO, TAMPA 500 MM (COM INSCRICAO EM RELEVO DO TIPO DE REDE) | UN | 496.18 | MT | 2023-11-01 | MATERIAL | SINAPI
6243 | TAMPAO FOFO SIMPLES COM BASE / REQUADRO, CLASSE B125 CARGA MAX. 12,5 T, REDONDO, TAMPA 600 MM (COM INSCRICAO EM RELEVO DO TIPO DE REDE) | UN | 571.5 | MT | 2023-11-01 | MATERIAL | SINAPI
6240 | TAMPAO FOFO SIMPLES COM BASE / REQUADRO, CLASSE D400 CARGA MAX. 40 T, REDONDO, TAMPA 600 MM, REDE PLUVIAL/ESGOTO (COM INSCRICAO EM RELEVO DO TIPO DE REDE) | UN | 756.68 | MT | 2023-11-01 | MATERIAL | SINAPI
11296 | TAMPAO FOFO SIMPLES COM BASE / REQUADRO, CLASSE D400 CARGA MAX. 40 T, REDONDO, TAMPA 900 MM (COM INSCRICAO EM RELEVO DO TIPO DE REDE) | UN | 2410.93 | MT | 2023-11-01 | MATERIAL | SINAPI
11299 | TAMPAO FOFO SIMPLES COM BASE / REQUADRO, R-2, CLASSE A15 CARGA MAX. 1,5 T, 550 X 1100 MM (COM INSCRICAO EM RELEVO DO TIPO DE REDE) | UN | 816.04 | MT | 2023-11-01 | MATERIAL | SINAPI
11688 | TANQUE ACO INOXIDAVEL (ACO 304) COM ESFREGADOR E VALVULA, DE *50 X 40 X 22* CM | UN | 538.66 | MT | 2023-11-01 | MATERIAL | SINAPI
37736 | TANQUE DE ACO CARBONO NAO REVESTIDO, PARA TRANSPORTE DE AGUA COM CAPACIDADE DE 10 M3, COM BOMBA CENTRIFUGA POR TOMADA DE FORCA, VAZAO MAXIMA *75* M3/H (INCLUI MONTAGEM, NAO INCLUI CAMINHAO) | UN | 82950 | MT | 2023-11-01 | MATERIAL | SINAPI
37739 | TANQUE DE ACO PARA TRANSPORTE DE AGUA COM CAPACIDADE DE 14 M3 (INCLUI MONTAGEM, NAO INCLUI CAMINHAO) | UN | 102092.3 | MT | 2023-11-01 | MATERIAL | SINAPI
37740 | TANQUE DE ACO PARA TRANSPORTE DE AGUA COM CAPACIDADE DE 4 M3 (INCLUI MONTAGEM, NAO INCLUI CAMINHAO) | UN | 58259.19 | MT | 2023-11-01 | MATERIAL | SINAPI
37738 | TANQUE DE ACO PARA TRANSPORTE DE AGUA COM CAPACIDADE DE 6 M3 (INCLUI MONTAGEM, NAO INCLUI CAMINHAO) | UN | 69217.47 | MT | 2023-11-01 | MATERIAL | SINAPI
37737 | TANQUE DE ACO PARA TRANSPORTE DE AGUA COM CAPACIDADE DE 8 M3 (INCLUI MONTAGEM, NAO INCLUI CAMINHAO) | UN | 55068.81 | MT | 2023-11-01 | MATERIAL | SINAPI
25014 | TANQUE DE ASFALTO ESTACIONARIO COM MACARICO, CAPACIDADE 20.000 L | UN | 115339.33 | MT | 2023-11-01 | MATERIAL | SINAPI
25013 | TANQUE DE ASFALTO ESTACIONARIO COM SERPENTINA, CAPACIDADE 20.000 L | UN | 120887.83 | MT | 2023-11-01 | MATERIAL | SINAPI
14405 | TANQUE DE ASFALTO ESTACIONARIO COM SERPENTINA, CAPACIDADE 30.000 L | UN | 141902.75 | MT | 2023-11-01 | MATERIAL | SINAPI
20271 | TANQUE DE LOUCA BRANCA, COM COLUNA, *30* L | UN | 513.76 | MT | 2023-11-01 | MATERIAL | SINAPI
10423 | TANQUE DE LOUCA BRANCA, SUSPENSO, *20* L | UN | 377.22 | MT | 2023-11-01 | MATERIAL | SINAPI
36790 | TANQUE DUPLO EM MARMORE SINTETICO COM CUBA LISA E ESFREGADOR, *110 X 60* CM | UN | 316.18 | MT | 2023-11-01 | MATERIAL | SINAPI
37589 | TANQUE SIMPLES EM MARMORE SINTETICO COM COLUNA, CAPACIDADE *22* L, *60 X 46* CM | UN | 387.4 | MT | 2023-11-01 | MATERIAL | SINAPI
11690 | TANQUE SIMPLES EM MARMORE SINTETICO DE FIXAR NA PAREDE, CAPACIDADE *22* L, *60 X 46* CM | UN | 205.8 | MT | 2023-11-01 | MATERIAL | SINAPI
20234 | TANQUE SIMPLES EM MARMORE SINTETICO SUSPENSO, CAPACIDADE *38* L, *60 X 60* CM | UN | 260.44 | MT | 2023-11-01 | MATERIAL | SINAPI
4763 | TAQUEADOR OU TAQUEIRO (HORISTA) | H | 18.74 | MT | 2023-11-01 | MATERIAL | SINAPI
41070 | TAQUEADOR OU TAQUEIRO (MENSALISTA) | MES | 3307.49 | MT | 2023-11-01 | MATERIAL | SINAPI
44480 | TARIFA "A" ENTRE 0 E 20M3 FORNECIMENTO D'AGUA | M3 | 20.62 | MT | 2023-11-01 | MATERIAL | SINAPI
11457 | TARJETA LIVRE / OCUPADO PARA PORTA DE BANHEIRO, CORPO EM ZAMAC E ESPELHO EM LATAO | UN | 54.59 | MT | 2023-11-01 | MATERIAL | SINAPI
44073 | TARUGO DELIMITADOR DE PROFUNDIDADE EM ESPUMA DE POLIETILENO DE BAIXA DENSIDADE 10 MM, CINZA | M | 0.64 | MT | 2023-11-01 | MATERIAL | SINAPI
44253 | TE CPVC, SOLDAVEL, 90 GRAUS, 114 MM, PARA AGUA QUENTE PREDIAL | UN | 261.02 | MT | 2023-11-01 | MATERIAL | SINAPI
21121 | TE CPVC, SOLDAVEL, 90 GRAUS, 15 MM, PARA AGUA QUENTE PREDIAL | UN | 3.74 | MT | 2023-11-01 | MATERIAL | SINAPI
38010 | TE CPVC, SOLDAVEL, 90 GRAUS, 22 MM, PARA AGUA QUENTE PREDIAL | UN | 4.66 | MT | 2023-11-01 | MATERIAL | SINAPI
38011 | TE CPVC, SOLDAVEL, 90 GRAUS, 28 MM, PARA AGUA QUENTE PREDIAL | UN | 9.34 | MT | 2023-11-01 | MATERIAL | SINAPI
38012 | TE CPVC, SOLDAVEL, 90 GRAUS, 35 MM, PARA AGUA QUENTE PREDIAL | UN | 35.63 | MT | 2023-11-01 | MATERIAL | SINAPI
38013 | TE CPVC, SOLDAVEL, 90 GRAUS, 42 MM, PARA AGUA QUENTE PREDIAL | UN | 45.77 | MT | 2023-11-01 | MATERIAL | SINAPI
38014 | TE CPVC, SOLDAVEL, 90 GRAUS, 54 MM, PARA AGUA QUENTE PREDIAL | UN | 76.44 | MT | 2023-11-01 | MATERIAL | SINAPI
38015 | TE CPVC, SOLDAVEL, 90 GRAUS, 73 MM, PARA AGUA QUENTE PREDIAL | UN | 179.71 | MT | 2023-11-01 | MATERIAL | SINAPI
38016 | TE CPVC, SOLDAVEL, 90 GRAUS, 89 MM, PARA AGUA QUENTE PREDIAL | UN | 208.98 | MT | 2023-11-01 | MATERIAL | SINAPI
12741 | TE DE COBRE (REF 611) SEM ANEL DE SOLDA, BOLSA X BOLSA X BOLSA, 104 MM | UN | 1301.12 | MT | 2023-11-01 | MATERIAL | SINAPI
12733 | TE DE COBRE (REF 611) SEM ANEL DE SOLDA, BOLSA X BOLSA X BOLSA, 15 MM | UN | 6.54 | MT | 2023-11-01 | MATERIAL | SINAPI
12734 | TE DE COBRE (REF 611) SEM ANEL DE SOLDA, BOLSA X BOLSA X BOLSA, 22 MM | UN | 13.95 | MT | 2023-11-01 | MATERIAL | SINAPI
12735 | TE DE COBRE (REF 611) SEM ANEL DE SOLDA, BOLSA X BOLSA X BOLSA, 28 MM | UN | 22.95 | MT | 2023-11-01 | MATERIAL | SINAPI
12736 | TE DE COBRE (REF 611) SEM ANEL DE SOLDA, BOLSA X BOLSA X BOLSA, 35 MM | UN | 52.47 | MT | 2023-11-01 | MATERIAL | SINAPI
12737 | TE DE COBRE (REF 611) SEM ANEL DE SOLDA, BOLSA X BOLSA X BOLSA, 42 MM | UN | 67.6 | MT | 2023-11-01 | MATERIAL | SINAPI
12738 | TE DE COBRE (REF 611) SEM ANEL DE SOLDA, BOLSA X BOLSA X BOLSA, 54 MM | UN | 133.62 | MT | 2023-11-01 | MATERIAL | SINAPI
12739 | TE DE COBRE (REF 611) SEM ANEL DE SOLDA, BOLSA X BOLSA X BOLSA, 66 MM | UN | 380.35 | MT | 2023-11-01 | MATERIAL | SINAPI
12740 | TE DE COBRE (REF 611) SEM ANEL DE SOLDA, BOLSA X BOLSA X BOLSA, 79 MM | UN | 595.08 | MT | 2023-11-01 | MATERIAL | SINAPI
6297 | TE DE FERRO GALVANIZADO, DE 1 1/2" | UN | 33.99 | MT | 2023-11-01 | MATERIAL | SINAPI
6296 | TE DE FERRO GALVANIZADO, DE 1 1/4" | UN | 26.83 | MT | 2023-11-01 | MATERIAL | SINAPI
6294 | TE DE FERRO GALVANIZADO, DE 1/2" | UN | 7.65 | MT | 2023-11-01 | MATERIAL | SINAPI
6323 | TE DE FERRO GALVANIZADO, DE 1" | UN | 17.53 | MT | 2023-11-01 | MATERIAL | SINAPI
6299 | TE DE FERRO GALVANIZADO, DE 2 1/2" | UN | 102.22 | MT | 2023-11-01 | MATERIAL | SINAPI
6298 | TE DE FERRO GALVANIZADO, DE 2" | UN | 53.83 | MT | 2023-11-01 | MATERIAL | SINAPI
6295 | TE DE FERRO GALVANIZADO, DE 3/4" | UN | 10.89 | MT | 2023-11-01 | MATERIAL | SINAPI
6322 | TE DE FERRO GALVANIZADO, DE 3" | UN | 136.91 | MT | 2023-11-01 | MATERIAL | SINAPI
6300 | TE DE FERRO GALVANIZADO, DE 4" | UN | 252.41 | MT | 2023-11-01 | MATERIAL | SINAPI
6321 | TE DE FERRO GALVANIZADO, DE 5" | UN | 360.56 | MT | 2023-11-01 | MATERIAL | SINAPI
6301 | TE DE FERRO GALVANIZADO, DE 6" | UN | 845.11 | MT | 2023-11-01 | MATERIAL | SINAPI
7105 | TE DE INSPECAO, PVC, 100 X 75 MM, SERIE NORMAL PARA ESGOTO PREDIAL | UN | 40.34 | MT | 2023-11-01 | MATERIAL | SINAPI
20183 | TE DE INSPECAO, PVC, SERIE R, 100 X 75 MM, PARA ESGOTO PREDIAL | UN | 49.7 | MT | 2023-11-01 | MATERIAL | SINAPI
38448 | TE DE INSPECAO, PVC, SERIE R, 150 X 100 MM, PARA ESGOTO PREDIAL | UN | 225.53 | MT | 2023-11-01 | MATERIAL | SINAPI
20182 | TE DE INSPECAO, PVC, SERIE R, 75 X 75 MM, PARA ESGOTO PREDIAL | UN | 28.9 | MT | 2023-11-01 | MATERIAL | SINAPI
7119 | TE DE REDUCAO COM ROSCA, PVC, 90 GRAUS, 1 X 3/4", PARA AGUA FRIA PREDIAL | UN | 11.73 | MT | 2023-11-01 | MATERIAL | SINAPI
7126 | TE DE REDUCAO COM ROSCA, PVC, 90 GRAUS, 1.1/2" X 3/4", AGUA FRIA PREDIAL | UN | 23.94 | MT | 2023-11-01 | MATERIAL | SINAPI
7120 | TE DE REDUCAO COM ROSCA, PVC, 90 GRAUS, 3/4 X 1/2", PARA AGUA FRIA PREDIAL | UN | 9 | MT | 2023-11-01 | MATERIAL | SINAPI
6319 | TE DE REDUCAO DE FERRO GALVANIZADO, COM ROSCA BSP, DE 1 1/2" X 1" | UN | 39.93 | MT | 2023-11-01 | MATERIAL | SINAPI
6304 | TE DE REDUCAO DE FERRO GALVANIZADO, COM ROSCA BSP, DE 1 1/2" X 3/4" | UN | 39.93 | MT | 2023-11-01 | MATERIAL | SINAPI
21116 | TE DE REDUCAO DE FERRO GALVANIZADO, COM ROSCA BSP, DE 1 1/4" X 3/4" | UN | 30.23 | MT | 2023-11-01 | MATERIAL | SINAPI
6320 | TE DE REDUCAO DE FERRO GALVANIZADO, COM ROSCA BSP, DE 1" X 1/2" | UN | 20.56 | MT | 2023-11-01 | MATERIAL | SINAPI
6303 | TE DE REDUCAO DE FERRO GALVANIZADO, COM ROSCA BSP, DE 1" X 3/4" | UN | 20.56 | MT | 2023-11-01 | MATERIAL | SINAPI
6308 | TE DE REDUCAO DE FERRO GALVANIZADO, COM ROSCA BSP, DE 2 1/2" X 1 1/2" | UN | 110.49 | MT | 2023-11-01 | MATERIAL | SINAPI
6317 | TE DE REDUCAO DE FERRO GALVANIZADO, COM ROSCA BSP, DE 2 1/2" X 1 1/4" | UN | 110.49 | MT | 2023-11-01 | MATERIAL | SINAPI
6307 | TE DE REDUCAO DE FERRO GALVANIZADO, COM ROSCA BSP, DE 2 1/2" X 1" | UN | 110.49 | MT | 2023-11-01 | MATERIAL | SINAPI
6309 | TE DE REDUCAO DE FERRO GALVANIZADO, COM ROSCA BSP, DE 2 1/2" X 2" | UN | 113.7 | MT | 2023-11-01 | MATERIAL | SINAPI
6318 | TE DE REDUCAO DE FERRO GALVANIZADO, COM ROSCA BSP, DE 2" X 1 1/2" | UN | 59.6 | MT | 2023-11-01 | MATERIAL | SINAPI
6306 | TE DE REDUCAO DE FERRO GALVANIZADO, COM ROSCA BSP, DE 2" X 1 1/4" | UN | 59.6 | MT | 2023-11-01 | MATERIAL | SINAPI
6305 | TE DE REDUCAO DE FERRO GALVANIZADO, COM ROSCA BSP, DE 2" X 1" | UN | 59.6 | MT | 2023-11-01 | MATERIAL | SINAPI
6302 | TE DE REDUCAO DE FERRO GALVANIZADO, COM ROSCA BSP, DE 3/4" X 1/2" | UN | 12.64 | MT | 2023-11-01 | MATERIAL | SINAPI
6312 | TE DE REDUCAO DE FERRO GALVANIZADO, COM ROSCA BSP, DE 3" X 1 1/2" | UN | 158.92 | MT | 2023-11-01 | MATERIAL | SINAPI
6311 | TE DE REDUCAO DE FERRO GALVANIZADO, COM ROSCA BSP, DE 3" X 1 1/4" | UN | 158.92 | MT | 2023-11-01 | MATERIAL | SINAPI
6310 | TE DE REDUCAO DE FERRO GALVANIZADO, COM ROSCA BSP, DE 3" X 1" | UN | 158.92 | MT | 2023-11-01 | MATERIAL | SINAPI
6314 | TE DE REDUCAO DE FERRO GALVANIZADO, COM ROSCA BSP, DE 3" X 2 1/2" | UN | 158.92 | MT | 2023-11-01 | MATERIAL | SINAPI
6313 | TE DE REDUCAO DE FERRO GALVANIZADO, COM ROSCA BSP, DE 3" X 2" | UN | 158.92 | MT | 2023-11-01 | MATERIAL | SINAPI
6315 | TE DE REDUCAO DE FERRO GALVANIZADO, COM ROSCA BSP, DE 4" X 2" | UN | 300.91 | MT | 2023-11-01 | MATERIAL | SINAPI
6316 | TE DE REDUCAO DE FERRO GALVANIZADO, COM ROSCA BSP, DE 4" X 3" | UN | 300.91 | MT | 2023-11-01 | MATERIAL | SINAPI
39324 | TE DE REDUCAO, CPVC, 22 X 15 MM, PARA AGUA QUENTE PREDIAL | UN | 4.87 | MT | 2023-11-01 | MATERIAL | SINAPI
39325 | TE DE REDUCAO, CPVC, 28 X 22 MM, PARA AGUA QUENTE PREDIAL | UN | 7.34 | MT | 2023-11-01 | MATERIAL | SINAPI
39326 | TE DE REDUCAO, CPVC, 35 X 28 MM, PARA AGUA QUENTE PREDIAL | UN | 26.35 | MT | 2023-11-01 | MATERIAL | SINAPI
39327 | TE DE REDUCAO, CPVC, 42 X 35 MM, PARA AGUA QUENTE PREDIAL | UN | 39.75 | MT | 2023-11-01 | MATERIAL | SINAPI
11378 | TE DE REDUCAO, PVC PBA, BBB, JE, DN 100 X 50 / DE 110 X 60 MM, PARA REDE AGUA (NBR 10351) | UN | 75.22 | MT | 2023-11-01 | MATERIAL | SINAPI
11379 | TE DE REDUCAO, PVC PBA, BBB, JE, DN 100 X 75 / DE 110 X 85 MM, PARA REDE AGUA (NBR 10351) | UN | 63.56 | MT | 2023-11-01 | MATERIAL | SINAPI
11493 | TE DE REDUCAO, PVC PBA, BBB, JE, DN 75 X 50 / DE 85 X 60 MM, PARA REDE AGUA (NBR 10351) | UN | 36.66 | MT | 2023-11-01 | MATERIAL | SINAPI
7106 | TE DE REDUCAO, PVC, SOLDAVEL, 90 GRAUS, 110 MM X 60 MM, PARA AGUA FRIA PREDIAL | UN | 148.11 | MT | 2023-11-01 | MATERIAL | SINAPI
7104 | TE DE REDUCAO, PVC, SOLDAVEL, 90 GRAUS, 25 MM X 20 MM, PARA AGUA FRIA PREDIAL | UN | 3.99 | MT | 2023-11-01 | MATERIAL | SINAPI
7136 | TE DE REDUCAO, PVC, SOLDAVEL, 90 GRAUS, 32 MM X 25 MM, PARA AGUA FRIA PREDIAL | UN | 6.95 | MT | 2023-11-01 | MATERIAL | SINAPI
7128 | TE DE REDUCAO, PVC, SOLDAVEL, 90 GRAUS, 40 MM X 32 MM, PARA AGUA FRIA PREDIAL | UN | 9.02 | MT | 2023-11-01 | MATERIAL | SINAPI
7108 | TE DE REDUCAO, PVC, SOLDAVEL, 90 GRAUS, 50 MM X 20 MM, PARA AGUA FRIA PREDIAL | UN | 9 | MT | 2023-11-01 | MATERIAL | SINAPI
7129 | TE DE REDUCAO, PVC, SOLDAVEL, 90 GRAUS, 50 MM X 25 MM, PARA AGUA FRIA PREDIAL | UN | 10.59 | MT | 2023-11-01 | MATERIAL | SINAPI
7130 | TE DE REDUCAO, PVC, SOLDAVEL, 90 GRAUS, 50 MM X 32 MM, PARA AGUA FRIA PREDIAL | UN | 15.38 | MT | 2023-11-01 | MATERIAL | SINAPI
7131 | TE DE REDUCAO, PVC, SOLDAVEL, 90 GRAUS, 50 MM X 40 MM, PARA AGUA FRIA PREDIAL | UN | 18.81 | MT | 2023-11-01 | MATERIAL | SINAPI
7132 | TE DE REDUCAO, PVC, SOLDAVEL, 90 GRAUS, 75 MM X 50 MM, PARA AGUA FRIA PREDIAL | UN | 44.3 | MT | 2023-11-01 | MATERIAL | SINAPI
7133 | TE DE REDUCAO, PVC, SOLDAVEL, 90 GRAUS, 85 MM X 60 MM, PARA AGUA FRIA PREDIAL | UN | 102.38 | MT | 2023-11-01 | MATERIAL | SINAPI
37420 | TE DE SERVICO INTEGRADO, EM POLIPROPILENO (PP), PARA TUBOS EM PEAD/PVC, 60 X 20 MM - LIGACAO PREDIAL DE AGUA | UN | 40.33 | MT | 2023-11-01 | MATERIAL | SINAPI
37421 | TE DE SERVICO INTEGRADO, EM POLIPROPILENO (PP), PARA TUBOS EM PEAD/PVC, 60 X 32 MM - LIGACAO PREDIAL DE AGUA | UN | 55.12 | MT | 2023-11-01 | MATERIAL | SINAPI
37422 | TE DE SERVICO INTEGRADO, EM POLIPROPILENO (PP), PARA TUBOS EM PEAD, 63 X 20 MM - LIGACAO PREDIAL DE AGUA | UN | 51.59 | MT | 2023-11-01 | MATERIAL | SINAPI
37443 | TE DE SERVICO, PEAD PE 100, DE 125 X 20 MM, PARA ELETROFUSAO | UN | 191.41 | MT | 2023-11-01 | MATERIAL | SINAPI
37444 | TE DE SERVICO, PEAD PE 100, DE 125 X 32 MM, PARA ELETROFUSAO | UN | 194.65 | MT | 2023-11-01 | MATERIAL | SINAPI
37445 | TE DE SERVICO, PEAD PE 100, DE 125 X 63 MM, PARA ELETROFUSAO | UN | 295.04 | MT | 2023-11-01 | MATERIAL | SINAPI
37446 | TE DE SERVICO, PEAD PE 100, DE 200 X 20 MM, PARA ELETROFUSAO | UN | 321.64 | MT | 2023-11-01 | MATERIAL | SINAPI
37447 | TE DE SERVICO, PEAD PE 100, DE 200 X 32 MM, PARA ELETROFUSAO | UN | 326.68 | MT | 2023-11-01 | MATERIAL | SINAPI
37448 | TE DE SERVICO, PEAD PE 100, DE 200 X 63 MM, PARA ELETROFUSAO | UN | 448.09 | MT | 2023-11-01 | MATERIAL | SINAPI
37440 | TE DE SERVICO, PEAD PE 100, DE 63 X 20 MM, PARA ELETROFUSAO | UN | 151.92 | MT | 2023-11-01 | MATERIAL | SINAPI
37441 | TE DE SERVICO, PEAD PE 100, DE 63 X 32 MM, PARA ELETROFUSAO | UN | 151.92 | MT | 2023-11-01 | MATERIAL | SINAPI
37442 | TE DE SERVICO, PEAD PE 100, DE 63 X 63 MM, PARA ELETROFUSAO | UN | 182.98 | MT | 2023-11-01 | MATERIAL | SINAPI
38017 | TE DE TRANSICAO, CPVC, SOLDAVEL, 15 MM X 1/2", PARA AGUA QUENTE | UN | 9.96 | MT | 2023-11-01 | MATERIAL | SINAPI
38018 | TE DE TRANSICAO, CPVC, SOLDAVEL, 22 MM X 1/2", PARA AGUA QUENTE | UN | 11.2 | MT | 2023-11-01 | MATERIAL | SINAPI
39895 | TE DUPLA CURVA BRONZE/LATAO (REF 764) SEM ANEL DE SOLDA, ROSCA F X BOLSA X ROSCA F, 1/2" X 15 X 1/2" | UN | 47.26 | MT | 2023-11-01 | MATERIAL | SINAPI
39896 | TE DUPLA CURVA BRONZE/LATAO (REF 764) SEM ANEL DE SOLDA, ROSCA F X BOLSA X ROSCA F, 3/4" X 22 X 3/4" | UN | 69.27 | MT | 2023-11-01 | MATERIAL | SINAPI
38873 | TE METALICO, PARA CONEXAO COM ANEL DESLIZANTE, DN 16 MM, EM TUBO PEX PARA INST. AGUA QUENTE/FRIA | UN | 14.35 | MT | 2023-11-01 | MATERIAL | SINAPI
38874 | TE METALICO, PARA CONEXAO COM ANEL DESLIZANTE, DN 20 MM, EM TUBO PEX PARA INST. AGUA QUENTE/FRIA | UN | 18.17 | MT | 2023-11-01 | MATERIAL | SINAPI
38875 | TE METALICO, PARA CONEXAO COM ANEL DESLIZANTE, DN 25 MM, EM TUBO PEX PARA INST. AGUA QUENTE/FRIA | UN | 28.8 | MT | 2023-11-01 | MATERIAL | SINAPI
38876 | TE METALICO, PARA CONEXAO COM ANEL DESLIZANTE, DN 32 MM, EM TUBO PEX PARA INST. AGUA QUENTE/FRIA | UN | 38.7 | MT | 2023-11-01 | MATERIAL | SINAPI
39000 | TE MISTURADOR COM INSERTO METALICO, FEMEA, PPR, DN 25 MM X 3/4", PARA AGUA QUENTE E FRIA PREDIAL | UN | 29.79 | MT | 2023-11-01 | MATERIAL | SINAPI
38674 | TE MISTURADOR DE TRANSICAO, CPVC, COM ROSCA, 22 MM X 3/4", PARA AGUA QUENTE | UN | 33.52 | MT | 2023-11-01 | MATERIAL | SINAPI
38019 | TE MISTURADOR, CPVC, SOLDAVEL, 15 MM, PARA AGUA QUENTE | UN | 7.09 | MT | 2023-11-01 | MATERIAL | SINAPI
38020 | TE MISTURADOR, CPVC, SOLDAVEL, 22 MM, PARA AGUA QUENTE | UN | 8.73 | MT | 2023-11-01 | MATERIAL | SINAPI
38454 | TE MISTURADOR, PPR, F/M/M, DN 20 X 20 MM, PARA AGUA QUENTE PREDIAL | UN | 11.17 | MT | 2023-11-01 | MATERIAL | SINAPI
38455 | TE MISTURADOR, PPR, F/M/M, DN 25 X 25 MM, PARA AGUA QUENTE PREDIAL | UN | 14.95 | MT | 2023-11-01 | MATERIAL | SINAPI
38462 | TE NORMAL, PPR, F/F/F, SOLDAVEL, 90 GRAUS, DN 110 X 110 X 110 MM, PARA AGUA QUENTE PREDIAL | UN | 241.08 | MT | 2023-11-01 | MATERIAL | SINAPI
36362 | TE NORMAL, PPR, F/F/F, SOLDAVEL, 90 GRAUS, DN 20 X 20 X 20 MM, PARA AGUA QUENTE PREDIAL | UN | 3.33 | MT | 2023-11-01 | MATERIAL | SINAPI
36298 | TE NORMAL, PPR, F/F/F, SOLDAVEL, 90 GRAUS, DN 25 X 25 X 25 MM, PARA AGUA QUENTE PREDIAL | UN | 2.86 | MT | 2023-11-01 | MATERIAL | SINAPI
38456 | TE NORMAL, PPR, F/F/F, SOLDAVEL, 90 GRAUS, DN 32 X 32 X 32 MM, PARA AGUA QUENTE PREDIAL | UN | 7.13 | MT | 2023-11-01 | MATERIAL | SINAPI
38457 | TE NORMAL, PPR, F/F/F, SOLDAVEL, 90 GRAUS, DN 40 X 40 X 40 MM, PARA AGUA QUENTE PREDIAL | UN | 12.99 | MT | 2023-11-01 | MATERIAL | SINAPI
38458 | TE NORMAL, PPR, F/F/F, SOLDAVEL, 90 GRAUS, DN 50 X 50 X 50 MM, PARA AGUA QUENTE PREDIAL | UN | 25.02 | MT | 2023-11-01 | MATERIAL | SINAPI
38459 | TE NORMAL, PPR, F/F/F, SOLDAVEL, 90 GRAUS, DN 63 X 63 X 63 MM, PARA AGUA QUENTE PREDIAL | UN | 39.34 | MT | 2023-11-01 | MATERIAL | SINAPI
38460 | TE NORMAL, PPR, F/F/F, SOLDAVEL, 90 GRAUS, DN 75 X 75 X 75 MM, PARA AGUA QUENTE PREDIAL | UN | 84.39 | MT | 2023-11-01 | MATERIAL | SINAPI
38461 | TE NORMAL, PPR, F/F/F, SOLDAVEL, 90 GRAUS, DN 90 X 90 X 90 MM, PARA AGUA QUENTE PREDIAL | UN | 113.25 | MT | 2023-11-01 | MATERIAL | SINAPI
7094 | TE PVC ROSCAVEL 90 GRAUS, 1", PARA AGUA FRIA PREDIAL | UN | 13.03 | MT | 2023-11-01 | MATERIAL | SINAPI
7116 | TE PVC SOLDAVEL, BBB, 90 GRAUS, DN 40 MM, PARA ESGOTO SECUNDARIO PREDIAL | UN | 3.61 | MT | 2023-11-01 | MATERIAL | SINAPI
7118 | TE PVC, ROSCAVEL, 90 GRAUS, 1 1/2", AGUA FRIA PREDIAL | UN | 26.8 | MT | 2023-11-01 | MATERIAL | SINAPI
7098 | TE PVC, ROSCAVEL, 90 GRAUS, 1/2", AGUA FRIA PREDIAL | UN | 3.98 | MT | 2023-11-01 | MATERIAL | SINAPI
7110 | TE PVC, ROSCAVEL, 90 GRAUS, 2", AGUA FRIA PREDIAL | UN | 50.96 | MT | 2023-11-01 | MATERIAL | SINAPI
7123 | TE PVC, ROSCAVEL, 90 GRAUS, 3/4", AGUA FRIA PREDIAL | UN | 4.82 | MT | 2023-11-01 | MATERIAL | SINAPI
7121 | TE PVC, SOLDAVEL, COM BUCHA DE LATAO NA BOLSA CENTRAL, 90 GRAUS, 20 MM X 1/2", PARA AGUA FRIA PREDIAL | UN | 9.53 | MT | 2023-11-01 | MATERIAL | SINAPI
7137 | TE PVC, SOLDAVEL, COM BUCHA DE LATAO NA BOLSA CENTRAL, 90 GRAUS, 25 MM X 1/2", PARA AGUA FRIA PREDIAL | UN | 10.41 | MT | 2023-11-01 | MATERIAL | SINAPI
7122 | TE PVC, SOLDAVEL, COM BUCHA DE LATAO NA BOLSA CENTRAL, 90 GRAUS, 25 MM X 3/4", PARA AGUA FRIA PREDIAL | UN | 11.46 | MT | 2023-11-01 | MATERIAL | SINAPI
7114 | TE PVC, SOLDAVEL, COM BUCHA DE LATAO NA BOLSA CENTRAL, 90 GRAUS, 32 MM X 3/4", PARA AGUA FRIA PREDIAL | UN | 13.32 | MT | 2023-11-01 | MATERIAL | SINAPI
7109 | TE PVC, SOLDAVEL, COM ROSCA NA BOLSA CENTRAL, 90 GRAUS, 20 MM X 1/2", PARA AGUA FRIA PREDIAL | UN | 2.64 | MT | 2023-11-01 | MATERIAL | SINAPI
7135 | TE PVC, SOLDAVEL, COM ROSCA NA BOLSA CENTRAL, 90 GRAUS, 25 MM X 1/2", PARA AGUA FRIA PREDIAL | UN | 5.41 | MT | 2023-11-01 | MATERIAL | SINAPI
37947 | TE PVC, SOLDAVEL, COM ROSCA NA BOLSA CENTRAL, 90 GRAUS, 25 MM X 3/4", PARA AGUA FRIA PREDIAL | UN | 4.4 | MT | 2023-11-01 | MATERIAL | SINAPI
7103 | TE PVC, SOLDAVEL, COM ROSCA NA BOLSA CENTRAL, 90 GRAUS, 32 MM X 3/4", PARA AGUA FRIA PREDIAL | UN | 14.33 | MT | 2023-11-01 | MATERIAL | SINAPI
40419 | TE RANHURADO EM FERRO FUNDIDO, DN 50 (2") | UN | 36.95 | MT | 2023-11-01 | MATERIAL | SINAPI
40420 | TE RANHURADO EM FERRO FUNDIDO, DN 65 (2 1/2") | UN | 53.91 | MT | 2023-11-01 | MATERIAL | SINAPI
40421 | TE RANHURADO EM FERRO FUNDIDO, DN 80 (3") | UN | 57.39 | MT | 2023-11-01 | MATERIAL | SINAPI
38905 | TE ROSCA FEMEA, METALICO, PARA CONEXAO COM ANEL DESLIZANTE, DN 16 MM X 1/2", EM TUBO PEX PARA INST. AGUA QUENTE/FRIA | UN | 18.57 | MT | 2023-11-01 | MATERIAL | SINAPI
38907 | TE ROSCA FEMEA, METALICO, PARA CONEXAO COM ANEL DESLIZANTE, DN 20 MM X 1/2", EM TUBO PEX PARA INST. AGUA QUENTE/FRIA | UN | 17.9 | MT | 2023-11-01 | MATERIAL | SINAPI
38910 | TE ROSCA FEMEA, METALICO, PARA CONEXAO COM ANEL DESLIZANTE, DN 25 MM X 3/4", EM TUBO PEX PARA INST. AGUA QUENTE/FRIA | UN | 20.94 | MT | 2023-11-01 | MATERIAL | SINAPI
11655 | TE SANITARIO DE REDUCAO, PVC, DN 100 X 50 MM, SERIE NORMAL, PARA ESGOTO PREDIAL | UN | 16.72 | MT | 2023-11-01 | MATERIAL | SINAPI
11656 | TE SANITARIO DE REDUCAO, PVC, DN 100 X 75 MM, SERIE NORMAL PARA ESGOTO PREDIAL | UN | 19.19 | MT | 2023-11-01 | MATERIAL | SINAPI
7091 | TE SANITARIO, PVC, DN 100 X 100 MM, SERIE NORMAL, PARA ESGOTO PREDIAL | UN | 15.72 | MT | 2023-11-01 | MATERIAL | SINAPI
37948 | TE SANITARIO, PVC, DN 40 X 40 MM, SERIE NORMAL, PARA ESGOTO PREDIAL | UN | 3.64 | MT | 2023-11-01 | MATERIAL | SINAPI
7097 | TE SANITARIO, PVC, DN 50 X 50 MM, SERIE NORMAL, PARA ESGOTO PREDIAL | UN | 7.38 | MT | 2023-11-01 | MATERIAL | SINAPI
11658 | TE SANITARIO, PVC, DN 75 X 75 MM, SERIE NORMAL PARA ESGOTO PREDIAL | UN | 16.32 | MT | 2023-11-01 | MATERIAL | SINAPI
7146 | TE SOLDAVEL, PVC, 90 GRAUS, 110 MM, PARA AGUA FRIA PREDIAL (NBR 5648) | UN | 174.41 | MT | 2023-11-01 | MATERIAL | SINAPI
7138 | TE SOLDAVEL, PVC, 90 GRAUS, 20 MM, PARA AGUA FRIA PREDIAL (NBR 5648) | UN | 1.1 | MT | 2023-11-01 | MATERIAL | SINAPI
7139 | TE SOLDAVEL, PVC, 90 GRAUS, 25 MM, PARA AGUA FRIA PREDIAL (NBR 5648) | UN | 1.25 | MT | 2023-11-01 | MATERIAL | SINAPI
7140 | TE SOLDAVEL, PVC, 90 GRAUS, 32 MM, PARA AGUA FRIA PREDIAL (NBR 5648) | UN | 3.92 | MT | 2023-11-01 | MATERIAL | SINAPI
7141 | TE SOLDAVEL, PVC, 90 GRAUS, 40 MM, PARA AGUA FRIA PREDIAL (NBR 5648) | UN | 9.59 | MT | 2023-11-01 | MATERIAL | SINAPI
7143 | TE SOLDAVEL, PVC, 90 GRAUS, 60 MM, PARA AGUA FRIA PREDIAL (NBR 5648) | UN | 32.2 | MT | 2023-11-01 | MATERIAL | SINAPI
7144 | TE SOLDAVEL, PVC, 90 GRAUS, 75 MM, PARA AGUA FRIA PREDIAL (NBR 5648) | UN | 59.74 | MT | 2023-11-01 | MATERIAL | SINAPI
7145 | TE SOLDAVEL, PVC, 90 GRAUS, 85 MM, PARA AGUA FRIA PREDIAL (NBR 5648) | UN | 81.23 | MT | 2023-11-01 | MATERIAL | SINAPI
7142 | TE SOLDAVEL, PVC, 90 GRAUS,50 MM, PARA AGUA FRIA PREDIAL (NBR 5648) | UN | 10.03 | MT | 2023-11-01 | MATERIAL | SINAPI
3593 | TE 45 GRAUS DE FERRO GALVANIZADO, COM ROSCA BSP, DE 1 1/2" | UN | 73.76 | MT | 2023-11-01 | MATERIAL | SINAPI
3588 | TE 45 GRAUS DE FERRO GALVANIZADO, COM ROSCA BSP, DE 1 1/4" | UN | 56.86 | MT | 2023-11-01 | MATERIAL | SINAPI
3585 | TE 45 GRAUS DE FERRO GALVANIZADO, COM ROSCA BSP, DE 1/2" | UN | 17.56 | MT | 2023-11-01 | MATERIAL | SINAPI
3587 | TE 45 GRAUS DE FERRO GALVANIZADO, COM ROSCA BSP, DE 1" | UN | 35.28 | MT | 2023-11-01 | MATERIAL | SINAPI
3590 | TE 45 GRAUS DE FERRO GALVANIZADO, COM ROSCA BSP, DE 2 1/2" | UN | 209.44 | MT | 2023-11-01 | MATERIAL | SINAPI
3589 | TE 45 GRAUS DE FERRO GALVANIZADO, COM ROSCA BSP, DE 2" | UN | 112.41 | MT | 2023-11-01 | MATERIAL | SINAPI
3586 | TE 45 GRAUS DE FERRO GALVANIZADO, COM ROSCA BSP, DE 3/4" | UN | 23 | MT | 2023-11-01 | MATERIAL | SINAPI
3592 | TE 45 GRAUS DE FERRO GALVANIZADO, COM ROSCA BSP, DE 3" | UN | 331.06 | MT | 2023-11-01 | MATERIAL | SINAPI
3591 | TE 45 GRAUS DE FERRO GALVANIZADO, COM ROSCA BSP, DE 4" | UN | 530.7 | MT | 2023-11-01 | MATERIAL | SINAPI
40396 | TE 90 GRAUS EM ACO CARBONO, SOLDAVEL, PRESSAO 3.000 LBS, DN 1 1/2" | UN | 132.28 | MT | 2023-11-01 | MATERIAL | SINAPI
40395 | TE 90 GRAUS EM ACO CARBONO, SOLDAVEL, PRESSAO 3.000 LBS, DN 1 1/4" | UN | 101.52 | MT | 2023-11-01 | MATERIAL | SINAPI
40392 | TE 90 GRAUS EM ACO CARBONO, SOLDAVEL, PRESSAO 3.000 LBS, DN 1/2" | UN | 32.66 | MT | 2023-11-01 | MATERIAL | SINAPI
40394 | TE 90 GRAUS EM ACO CARBONO, SOLDAVEL, PRESSAO 3.000 LBS, DN 1" | UN | 66.09 | MT | 2023-11-01 | MATERIAL | SINAPI
40398 | TE 90 GRAUS EM ACO CARBONO, SOLDAVEL, PRESSAO 3.000 LBS, DN 2 1/2" | UN | 424.39 | MT | 2023-11-01 | MATERIAL | SINAPI
40397 | TE 90 GRAUS EM ACO CARBONO, SOLDAVEL, PRESSAO 3.000 LBS, DN 2" | UN | 217.34 | MT | 2023-11-01 | MATERIAL | SINAPI
40393 | TE 90 GRAUS EM ACO CARBONO, SOLDAVEL, PRESSAO 3.000 LBS, DN 3/4" | UN | 42.07 | MT | 2023-11-01 | MATERIAL | SINAPI
40399 | TE 90 GRAUS EM ACO CARBONO, SOLDAVEL, PRESSAO 3.000 LBS, DN 3" | UN | 694.3 | MT | 2023-11-01 | MATERIAL | SINAPI
39322 | TE, PLASTICO, DN 16 MM, PARA CONEXAO COM CRIMPAGEM, EM TUBO PEX PARA INST. AGUA QUENTE/FRIA | UN | 8.83 | MT | 2023-11-01 | MATERIAL | SINAPI
39289 | TE, PLASTICO, DN 20 MM, PARA CONEXAO COM CRIMPAGEM, EM TUBO PEX PARA INST. AGUA QUENTE/FRIA | UN | 16.46 | MT | 2023-11-01 | MATERIAL | SINAPI
39290 | TE, PLASTICO, DN 25 MM, PARA CONEXAO COM CRIMPAGEM, EM TUBO PEX PARA INST. AGUA QUENTE/FRIA | UN | 27.8 | MT | 2023-11-01 | MATERIAL | SINAPI
39291 | TE, PLASTICO, DN 32 MM, PARA CONEXAO COM CRIMPAGEM, EM TUBO PEX PARA INST. AGUA QUENTE/FRIA | UN | 30.74 | MT | 2023-11-01 | MATERIAL | SINAPI
41892 | TE, PVC PBA, BBB, 90 GRAUS, DN 100 / DE 110 MM, PARA REDE AGUA (NBR 10351) | UN | 94.65 | MT | 2023-11-01 | MATERIAL | SINAPI
7048 | TE, PVC PBA, BBB, 90 GRAUS, DN 50 / DE 60 MM, PARA REDE AGUA (NBR 10351) | UN | 20.43 | MT | 2023-11-01 | MATERIAL | SINAPI
7088 | TE, PVC PBA, BBB, 90 GRAUS, DN 75 / DE 85 MM, PARA REDE AGUA (NBR 10351) | UN | 44.67 | MT | 2023-11-01 | MATERIAL | SINAPI
20179 | TE, PVC, SERIE R, 100 X 100 MM, PARA ESGOTO PREDIAL | UN | 43.03 | MT | 2023-11-01 | MATERIAL | SINAPI
20178 | TE, PVC, SERIE R, 100 X 75 MM, PARA ESGOTO PREDIAL | UN | 51.57 | MT | 2023-11-01 | MATERIAL | SINAPI
20180 | TE, PVC, SERIE R, 150 X 100 MM, PARA ESGOTO PREDIAL | UN | 85.12 | MT | 2023-11-01 | MATERIAL | SINAPI
20181 | TE, PVC, SERIE R, 150 X 150 MM, PARA ESGOTO PREDIAL | UN | 113.97 | MT | 2023-11-01 | MATERIAL | SINAPI
20177 | TE, PVC, SERIE R, 75 X 75 MM, PARA ESGOTO PREDIAL | UN | 28.19 | MT | 2023-11-01 | MATERIAL | SINAPI
7070 | TE, PVC, 90 GRAUS, BBB, JE, DN 200 MM, PARA REDE COLETORA ESGOTO | UN | 202.29 | MT | 2023-11-01 | MATERIAL | SINAPI
40945 | TECNICO DE EDIFICACOES (HORISTA) | H | 14.8 | MT | 2023-11-01 | MATERIAL | SINAPI
40946 | TECNICO DE EDIFICACOES (MENSALISTA) | MES | 2613.32 | MT | 2023-11-01 | MATERIAL | SINAPI
7153 | TECNICO EM LABORATORIO E CAMPO DE CONSTRUCAO CIVIL (HORISTA) | H | 25.76 | MT | 2023-11-01 | MATERIAL | SINAPI
41089 | TECNICO EM LABORATORIO E CAMPO DE CONSTRUCAO CIVIL (MENSALISTA) | MES | 4547.79 | MT | 2023-11-01 | MATERIAL | SINAPI
40943 | TECNICO EM SEGURANCA DO TRABALHO (HORISTA) | H | 25.51 | MT | 2023-11-01 | MATERIAL | SINAPI
40944 | TECNICO EM SEGURANCA DO TRABALHO (MENSALISTA) | MES | 4503.18 | MT | 2023-11-01 | MATERIAL | SINAPI
6175 | TECNICO EM SONDAGEM (HORISTA) | H | 19.84 | MT | 2023-11-01 | MATERIAL | SINAPI
41092 | TECNICO EM SONDAGEM (MENSALISTA) | MES | 3502.01 | MT | 2023-11-01 | MATERIAL | SINAPI
37712 | TELA ARAME GALVANIZADO REVESTIDO COM POLIMERO, MALHA HEXAGONAL DUPLA TORCAO, 8 X 10 CM (ZN/AL REVESTIDO COM POLIMERO), FIO *2,4* MM | M2 | 76.22 | MT | 2023-11-01 | MATERIAL | SINAPI
34547 | TELA DE ACO SOLDADA GALVANIZADA/ZINCADA PARA ALVENARIA, FIO D = *1,20 A 1,70* MM, MALHA 15 X 15 MM, (C X L) *50 X 12* CM | M | 4.51 | MT | 2023-11-01 | MATERIAL | SINAPI
34548 | TELA DE ACO SOLDADA GALVANIZADA/ZINCADA PARA ALVENARIA, FIO D = *1,20 A 1,70* MM, MALHA 15 X 15 MM, (C X L) *50 X 17,5* CM | M | 7.41 | MT | 2023-11-01 | MATERIAL | SINAPI
34558 | TELA DE ACO SOLDADA GALVANIZADA/ZINCADA PARA ALVENARIA, FIO D = *1,20 A 1,70* MM, MALHA 15 X 15 MM, (C X L) *50 X 10,5* CM | M | 3.67 | MT | 2023-11-01 | MATERIAL | SINAPI
34550 | TELA DE ACO SOLDADA GALVANIZADA/ZINCADA PARA ALVENARIA, FIO D = *1,20 A 1,70* MM, MALHA 15 X 15 MM, (C X L) *50 X 6* CM | M | 1.95 | MT | 2023-11-01 | MATERIAL | SINAPI
34557 | TELA DE ACO SOLDADA GALVANIZADA/ZINCADA PARA ALVENARIA, FIO D = *1,20 A 1,70* MM, MALHA 15 X 15 MM, (C X L) *50 X 7,5* CM | M | 2.86 | MT | 2023-11-01 | MATERIAL | SINAPI
37411 | TELA DE ACO SOLDADA GALVANIZADA/ZINCADA PARA ALVENARIA, FIO D = *1,24 MM, MALHA 25 X 25 MM | M2 | 20.91 | MT | 2023-11-01 | MATERIAL | SINAPI
39508 | TELA DE ACO SOLDADA NERVURADA, CA-60, L-159, (1,69 KG/M2), DIAMETRO DO FIO = 4,5 MM, LARGURA = 2,45 M, ESPACAMENTO DA MALHA = 30 X 10 CM | M2 | 11.74 | MT | 2023-11-01 | MATERIAL | SINAPI
39507 | TELA DE ACO SOLDADA NERVURADA, CA-60, Q-113, (1,8 KG/M2), DIAMETRO DO FIO = 3,8 MM, LARGURA = 2,45 M, ESPACAMENTO DA MALHA = 10 X 10 CM | M2 | 17.52 | MT | 2023-11-01 | MATERIAL | SINAPI
7155 | TELA DE ACO SOLDADA NERVURADA, CA-60, Q-138, (2,20 KG/M2), DIAMETRO DO FIO = 4,2 MM, LARGURA = 2,45 M, ESPACAMENTO DA MALHA = 10 X 10 CM | M2 | 22.49 | MT | 2023-11-01 | MATERIAL | SINAPI
42406 | TELA DE ACO SOLDADA NERVURADA, CA-60, Q-159, (2,52 KG/M2), DIAMETRO DO FIO = 4,5 MM, LARGURA = 2,45 M, ESPACAMENTO DA MALHA = 10 X 10 CM | M2 | 25.79 | MT | 2023-11-01 | MATERIAL | SINAPI
7156 | TELA DE ACO SOLDADA NERVURADA, CA-60, Q-196, (3,11 KG/M2), DIAMETRO DO FIO = 5,0 MM, LARGURA = 2,45 M, ESPACAMENTO DA MALHA = 10 X 10 CM | M2 | 32.27 | MT | 2023-11-01 | MATERIAL | SINAPI
43127 | TELA DE ACO SOLDADA NERVURADA, CA-60, Q-283 (4,48 KG/M2), DIAMETRO DO FIO = 6,0 MM, LARGURA = 2,45 X 6,00 M DE COMPRIMENTO, ESPACAMENTO DA MALHA = 10 X 10 CM | M2 | 46.18 | MT | 2023-11-01 | MATERIAL | SINAPI
10917 | TELA DE ACO SOLDADA NERVURADA, CA-60, Q-61, (0,97 KG/M2), DIAMETRO DO FIO = 3,4 MM, LARGURA = 2,45 M, ESPACAMENTO DA MALHA = 15 X 15 CM | M2 | 9.75 | MT | 2023-11-01 | MATERIAL | SINAPI
21141 | TELA DE ACO SOLDADA NERVURADA, CA-60, Q-92, (1,48 KG/M2), DIAMETRO DO FIO = 4,2 MM, LARGURA = 2,45 X 60 M DE COMPRIMENTO, ESPACAMENTO DA MALHA = 15 X 15 CM | M2 | 15.09 | MT | 2023-11-01 | MATERIAL | SINAPI
39509 | TELA DE ACO SOLDADA NERVURADA, CA-60, T-196, (2,11 KG/M2), DIAMETRO DO FIO = 5,0 MM, LARGURA = 2,45 M, ESPACAMENTO DA MALHA = 30 X 10 CM | M2 | 14.52 | MT | 2023-11-01 | MATERIAL | SINAPI
44529 | TELA DE ANIAGEM ( JUTA) | M2 | 13.47 | MT | 2023-11-01 | MATERIAL | SINAPI
7167 | TELA DE ARAME GALVANIZADA QUADRANGULAR / LOSANGULAR, FIO 2,11 MM (14 BWG), MALHA 5 X 5 CM, H = 2 M | M2 | 26.08 | MT | 2023-11-01 | MATERIAL | SINAPI
10928 | TELA DE ARAME GALVANIZADA QUADRANGULAR / LOSANGULAR, FIO 2,11 MM (14 BWG), MALHA 8 X 8 CM, H = 2 M | M2 | 14.98 | MT | 2023-11-01 | MATERIAL | SINAPI
10933 | TELA DE ARAME GALVANIZADA QUADRANGULAR / LOSANGULAR, FIO 2,77 MM (12 BWG), MALHA 10 X 10 CM, H = 2 M | M2 | 22.6 | MT | 2023-11-01 | MATERIAL | SINAPI
7158 | TELA DE ARAME GALVANIZADA QUADRANGULAR / LOSANGULAR, FIO 2,77 MM (12 BWG), MALHA 5 X 5 CM, H = 2 M | M2 | 38.33 | MT | 2023-11-01 | MATERIAL | SINAPI
10927 | TELA DE ARAME GALVANIZADA QUADRANGULAR / LOSANGULAR, FIO 2,77 MM (12 BWG), MALHA 8 X 8 CM, H = 2 M | M2 | 24.51 | MT | 2023-11-01 | MATERIAL | SINAPI
7162 | TELA DE ARAME GALVANIZADA QUADRANGULAR / LOSANGULAR, FIO 3,4 MM (10 BWG), MALHA 5 X 5 CM, H = 2 M | M2 | 59.98 | MT | 2023-11-01 | MATERIAL | SINAPI
10932 | TELA DE ARAME GALVANIZADA QUADRANGULAR / LOSANGULAR, FIO 4,19 MM (8 BWG), MALHA 5 X 5 CM, H = 2 M | M2 | 104.33 | MT | 2023-11-01 | MATERIAL | SINAPI
10937 | TELA DE ARAME GALVANIZADA REVESTIDA EM PVC, QUADRANGULAR / LOSANGULAR, FIO 2,11 MM (14 BWG), BITOLA FINAL = *2,8* MM, MALHA *8 X 8* CM, H = 2 M | M2 | 26.81 | MT | 2023-11-01 | MATERIAL | SINAPI
10935 | TELA DE ARAME GALVANIZADA REVESTIDA EM PVC, QUADRANGULAR / LOSANGULAR, FIO 2,77 MM (12 BWG), BITOLA FINAL = *3,8* MM, MALHA 7,5 X 7,5 CM, H = 2 M | M2 | 46.51 | MT | 2023-11-01 | MATERIAL | SINAPI
10931 | TELA DE ARAME GALVANIZADA, HEXAGONAL, FIO 0,56 MM (24 BWG), MALHA 1/2", H = 1 M | M2 | 13.08 | MT | 2023-11-01 | MATERIAL | SINAPI
7164 | TELA DE ARAME ONDULADA, FIO *2,77* MM (12 BWG), MALHA 5 X 5 CM, H = 2 M | M2 | 43.29 | MT | 2023-11-01 | MATERIAL | SINAPI
36887 | TELA DE FIBRA DE VIDRO, ACABAMENTO ANTI-ALCALINO, MALHA 10 X 10 MM | M2 | 12.68 | MT | 2023-11-01 | MATERIAL | SINAPI
34630 | TELA EM MALHA HEXAGONAL DE DUPLA TORCAO 8 X 10 CM (ZN/AL REVESTIDO COM POLIMERO), FIO 2,7 MM, COM GEOMANTA OU BIOMANTA, DIMENSOES 4,0 X 2,0 X 0,6 M, COM INCLINACAO DE 70 GRAUS, PARA SOLO REFORCADO | UN | 1238.72 | MT | 2023-11-01 | MATERIAL | SINAPI
7161 | TELA EM METAL PARA ESTUQUE (DEPLOYE) | M2 | 5.39 | MT | 2023-11-01 | MATERIAL | SINAPI
7170 | TELA FACHADEIRA EM POLIETILENO, ROLO DE 3 X 100 M (L X C), COR BRANCA, SEM LOGOMARCA - PARA PROTECAO DE OBRAS | M2 | 3.06 | MT | 2023-11-01 | MATERIAL | SINAPI
37524 | TELA PLASTICA LARANJA, TIPO TAPUME PARA SINALIZACAO, MALHA RETANGULAR, ROLO 1.20 X 50 M (L X C) | M | 2.8 | MT | 2023-11-01 | MATERIAL | SINAPI
37525 | TELA PLASTICA TECIDA LISTRADA BRANCA E LARANJA, TIPO GUARDA CORPO, EM POLIETILENO MONOFILADO, ROLO 1,20 X 50 M (L X C) | M | 3.83 | MT | 2023-11-01 | MATERIAL | SINAPI
36789 | TELHA CERAMICA TIPO AMERICANA, COMPRIMENTO DE *45* CM, RENDIMENTO DE *12* TELHAS/M2 | UN | 3.25 | MT | 2023-11-01 | MATERIAL | SINAPI
7173 | TELHA DE BARRO / CERAMICA, NAO ESMALTADA, TIPO COLONIAL, CANAL, PLAN, PAULISTA, COMPRIMENTO DE *44 A 50* CM, RENDIMENTO DE COBERTURA DE *26* TELHAS/M2 | MIL | 2099.5 | MT | 2023-11-01 | MATERIAL | SINAPI
7175 | TELHA DE BARRO / CERAMICA, NAO ESMALTADA, TIPO ROMANA, AMERICANA, PORTUGUESA, FRANCESA, COMPRIMENTO DE *41* CM, RENDIMENTO DE *16* TELHAS/M2 | UN | 2.37 | MT | 2023-11-01 | MATERIAL | SINAPI
40741 | TELHA DE CONCRETO TIPO CLASSICA, COR CINZA, COMPRIMENTO DE *42* CM, RENDIMENTO DE *10* TELHAS/M2 | UN | 3.4 | MT | 2023-11-01 | MATERIAL | SINAPI
7184 | TELHA DE FIBRA DE VIDRO ONDULADA INCOLOR, E = 0,6 MM, DE *0,50 X 2,44* M | M2 | 51.75 | MT | 2023-11-01 | MATERIAL | SINAPI
34458 | TELHA DE FIBROCIMENTO E = 6 MM, DE 3,00 X 1,06 M (SEM AMIANTO) | UN | 162.67 | MT | 2023-11-01 | MATERIAL | SINAPI
34464 | TELHA DE FIBROCIMENTO E = 6 MM, DE 4,10 X 1,06 M (SEM AMIANTO) | UN | 242.15 | MT | 2023-11-01 | MATERIAL | SINAPI
34468 | TELHA DE FIBROCIMENTO E = 6 MM, DE 4,60 X 1,06 M (SEM AMIANTO) | UN | 305.28 | MT | 2023-11-01 | MATERIAL | SINAPI
34473 | TELHA DE FIBROCIMENTO E = 8 MM, DE 3,00 X 1,06 M (SEM AMIANTO) | UN | 185.19 | MT | 2023-11-01 | MATERIAL | SINAPI
34480 | TELHA DE FIBROCIMENTO E = 8 MM, DE 4,10 X 1,06 M (SEM AMIANTO) | UN | 342.24 | MT | 2023-11-01 | MATERIAL | SINAPI
34486 | TELHA DE FIBROCIMENTO E = 8 MM, DE 4,60 X 1,06 M (SEM AMIANTO) | UN | 405.2 | MT | 2023-11-01 | MATERIAL | SINAPI
7190 | TELHA DE FIBROCIMENTO ONDULADA E = 4 MM, DE 1,22 X 0,50 M (SEM AMIANTO) | UN | 13.53 | MT | 2023-11-01 | MATERIAL | SINAPI
34417 | TELHA DE FIBROCIMENTO ONDULADA E = 4 MM, DE 2,13 X 0,50 M (SEM AMIANTO) | UN | 21.65 | MT | 2023-11-01 | MATERIAL | SINAPI
7213 | TELHA DE FIBROCIMENTO ONDULADA E = 4 MM, DE 2,44 X 0,50 M (SEM AMIANTO) | M2 | 19.85 | MT | 2023-11-01 | MATERIAL | SINAPI
7195 | TELHA DE FIBROCIMENTO ONDULADA E = 6 MM, DE 1,53 X 1,10 M (SEM AMIANTO) | UN | 58.29 | MT | 2023-11-01 | MATERIAL | SINAPI
7186 | TELHA DE FIBROCIMENTO ONDULADA E = 6 MM, DE 1,83 X 1,10 M (SEM AMIANTO) | UN | 63.5 | MT | 2023-11-01 | MATERIAL | SINAPI
7194 | TELHA DE FIBROCIMENTO ONDULADA E = 6 MM, DE 2,44 X 1,10 M (SEM AMIANTO) | M2 | 29.28 | MT | 2023-11-01 | MATERIAL | SINAPI
7197 | TELHA DE FIBROCIMENTO ONDULADA E = 6 MM, DE 3,66 X 1,10 M (SEM AMIANTO) | UN | 123.57 | MT | 2023-11-01 | MATERIAL | SINAPI
7192 | TELHA DE FIBROCIMENTO ONDULADA E = 8 MM, DE 1,53 X 1,10 M (SEM AMIANTO) | UN | 110.71 | MT | 2023-11-01 | MATERIAL | SINAPI
7193 | TELHA DE FIBROCIMENTO ONDULADA E = 8 MM, DE 1,83 X 1,10 M (SEM AMIANTO) | UN | 124.64 | MT | 2023-11-01 | MATERIAL | SINAPI
7189 | TELHA DE FIBROCIMENTO ONDULADA E = 8 MM, DE 2,44 X 1,10 M (SEM AMIANTO) | UN | 144.85 | MT | 2023-11-01 | MATERIAL | SINAPI
34402 | TELHA DE FIBROCIMENTO ONDULADA E = 8 MM, DE 3,66 X 1,10 M (SEM AMIANTO) | UN | 204.5 | MT | 2023-11-01 | MATERIAL | SINAPI
7245 | TELHA DE VIDRO TIPO FRANCESA, *39 X 23* CM | UN | 55.87 | MT | 2023-11-01 | MATERIAL | SINAPI
34425 | TELHA ESTRUTURAL DE FIBROCIMENTO 1 ABA, DE 0,52 X 2,00 M (SEM AMIANTO) | UN | 131.37 | MT | 2023-11-01 | MATERIAL | SINAPI
7223 | TELHA ESTRUTURAL DE FIBROCIMENTO 1 ABA, DE 0,52 X 2,50 M (SEM AMIANTO) | UN | 146.39 | MT | 2023-11-01 | MATERIAL | SINAPI
7234 | TELHA ESTRUTURAL DE FIBROCIMENTO 1 ABA, DE 0,52 X 3,60 M (SEM AMIANTO) | UN | 220.91 | MT | 2023-11-01 | MATERIAL | SINAPI
7224 | TELHA ESTRUTURAL DE FIBROCIMENTO 1 ABA, DE 0,52 X 4,00 M (SEM AMIANTO) | UN | 269.12 | MT | 2023-11-01 | MATERIAL | SINAPI
7225 | TELHA ESTRUTURAL DE FIBROCIMENTO 1 ABA, DE 0,52 X 5,00 M (SEM AMIANTO) | UN | 288.57 | MT | 2023-11-01 | MATERIAL | SINAPI
7226 | TELHA ESTRUTURAL DE FIBROCIMENTO 1 ABA, DE 0,52 X 5,50 M (SEM AMIANTO) | UN | 307.95 | MT | 2023-11-01 | MATERIAL | SINAPI
7227 | TELHA ESTRUTURAL DE FIBROCIMENTO 1 ABA, DE 0,52 X 6,50 M (SEM AMIANTO) | UN | 350.53 | MT | 2023-11-01 | MATERIAL | SINAPI
7212 | TELHA ESTRUTURAL DE FIBROCIMENTO 1 ABA, DE 0,52 X 7,20 M (SEM AMIANTO) | UN | 385.14 | MT | 2023-11-01 | MATERIAL | SINAPI
7229 | TELHA ESTRUTURAL DE FIBROCIMENTO 2 ABAS, DE 1,00 X 3,00 M (SEM AMIANTO) | UN | 244.13 | MT | 2023-11-01 | MATERIAL | SINAPI
7230 | TELHA ESTRUTURAL DE FIBROCIMENTO 2 ABAS, DE 1,00 X 4,60 M (SEM AMIANTO) | UN | 406.42 | MT | 2023-11-01 | MATERIAL | SINAPI
7231 | TELHA ESTRUTURAL DE FIBROCIMENTO 2 ABAS, DE 1,00 X 6,00 M (SEM AMIANTO) | UN | 576.55 | MT | 2023-11-01 | MATERIAL | SINAPI
7220 | TELHA ESTRUTURAL DE FIBROCIMENTO 2 ABAS, DE 1,00 X 7,40 M (SEM AMIANTO) | UN | 711.69 | MT | 2023-11-01 | MATERIAL | SINAPI
34447 | TELHA ESTRUTURAL DE FIBROCIMENTO 2 ABAS, DE 1,00 X 8,20 M (SEM AMIANTO) | UN | 795.77 | MT | 2023-11-01 | MATERIAL | SINAPI
7233 | TELHA ESTRUTURAL DE FIBROCIMENTO 2 ABAS, DE 1,00 X 9,20 M (SEM AMIANTO) | UN | 912.88 | MT | 2023-11-01 | MATERIAL | SINAPI
40740 | TELHA GALVALUME COM ISOLAMENTO TERMOACUSTICO EM ESPUMA RIGIDA DE POLIURETANO (PU) INJETADO, ESPESSURA DE 30 MM, DENSIDADE DE 35 KG/M3, REVESTIMENTO EM TELHA TRAPEZOIDAL NAS DUAS FACES COM ESPESSURA DE 0,50 MM CADA, ACABAMENTO NATURAL (NAO INCLUI ACESSORIOS DE FIXACAO) | M2 | 149.4 | MT | 2023-11-01 | MATERIAL | SINAPI
25007 | TELHA ONDULADA EM ACO ZINCADO, ALTURA DE 17 MM, ESPESSURA DE 0,50 MM, LARGURA UTIL DE APROXIMADAMENTE 985 MM, SEM PINTURA | M2 | 42.75 | MT | 2023-11-01 | MATERIAL | SINAPI
43071 | TELHA TERMOISOLANTE REVESTIDA EM ACO GALVALUME, FACE SUPERIOR TRAPEZOIDAL E FACE INFERIOR PLANA (NAO INCLUI ACESSORIOS DE FIXACAO), REVEST COM ESPESSURA DE 0,50 MM, COM PRE-PINTURA DE COR BRANCA NAS DUAS FACES, NUCLEO EM POLIIOCIANURATO (PIR) COM ESPESSURA DE 50 MM | M2 | 168.22 | MT | 2023-11-01 | MATERIAL | SINAPI
39520 | TELHA TERMOISOLANTE REVESTIDA EM ACO GALVANIZADO, FACE SUPERIOR EM TELHA TRAPEZOIDAL E FACE INFERIOR EM CHAPA PLANA (SEM ACESSORIOS DE FIXACAO), REVESTIMENTO COM ESPESSURA DE 0,50 MM COM PRE-PINTURA NAS DUAS FACES, NUCLEO EM POLIESTIRENO (EPS) DE 30 MM | M2 | 137.24 | MT | 2023-11-01 | MATERIAL | SINAPI
39521 | TELHA TERMOISOLANTE REVESTIDA EM ACO GALVANIZADO, FACE SUPERIOR EM TELHA TRAPEZOIDAL E FACE INFERIOR EM CHAPA PLANA (SEM ACESSORIOS DE FIXACAO), REVESTIMENTO COM ESPESSURA DE 0,50 MM COM PRE-PINTURA NAS DUAS FACES, NUCLEO EM POLIESTIRENO (EPS) DE 50 MM | M2 | 141.72 | MT | 2023-11-01 | MATERIAL | SINAPI
39522 | TELHA TERMOISOLANTE REVESTIDA EM ACO GALVANIZADO, FACES SUPERIOR E INFERIOR EM TELHA TRAPEZOIDAL (SEM ACESSORIOS DE FIXACAO), REVESTIMENTO COM ESPESSURA DE 0,50 MM COM PRE-PINTURA NAS DUAS FACES, NUCLEO EM POLIESTIRENO (EPS) DE 50 MM | M2 | 146.35 | MT | 2023-11-01 | MATERIAL | SINAPI
7243 | TELHA TRAPEZOIDAL EM ACO ZINCADO, SEM PINTURA, ALTURA DE APROXIMADAMENTE 40 MM, ESPESSURA DE 0,50 MM E LARGURA UTIL DE 980 MM | M2 | 44.67 | MT | 2023-11-01 | MATERIAL | SINAPI
11067 | TELHA TRAPEZOIDAL EM ALUMINIO, ALTURA DE *38* MM E ESPESSURA DE 0,5 MM (LARGURA TOTAL DE 1056 MM E COMPRIMENTO DE 5000 MM) | UN | 352.37 | MT | 2023-11-01 | MATERIAL | SINAPI
11068 | TELHA TRAPEZOIDAL EM ALUMINIO, ALTURA DE *38* MM E ESPESSURA DE 0,7 MM (LARGURA TOTAL DE 1056 MM E COMPRIMENTO DE 5000 MM) | UN | 445.16 | MT | 2023-11-01 | MATERIAL | SINAPI
7246 | TELHA VIDRO TIPO CANAL OU COLONIAL, C = 46 A 50 CM | UN | 61.69 | MT | 2023-11-01 | MATERIAL | SINAPI
41097 | TELHADOR (MENSALISTA) | MES | 3268.16 | MT | 2023-11-01 | MATERIAL | SINAPI
12869 | TELHADOR (HORISTA) | H | 18.51 | MT | 2023-11-01 | MATERIAL | SINAPI
1574 | TERMINAL A COMPRESSAO EM COBRE ESTANHADO PARA CABO 10 MM2, 1 FURO E 1 COMPRESSAO, PARA PARAFUSO DE FIXACAO M6 | UN | 1.92 | MT | 2023-11-01 | MATERIAL | SINAPI
1581 | TERMINAL A COMPRESSAO EM COBRE ESTANHADO PARA CABO 120 MM2, 1 FURO E 1 COMPRESSAO, PARA PARAFUSO DE FIXACAO M12 | UN | 13.33 | MT | 2023-11-01 | MATERIAL | SINAPI
1575 | TERMINAL A COMPRESSAO EM COBRE ESTANHADO PARA CABO 16 MM2, 1 FURO E 1 COMPRESSAO, PARA PARAFUSO DE FIXACAO M6 | UN | 2.28 | MT | 2023-11-01 | MATERIAL | SINAPI
1570 | TERMINAL A COMPRESSAO EM COBRE ESTANHADO PARA CABO 2,5 MM2, 1 FURO E 1 COMPRESSAO, PARA PARAFUSO DE FIXACAO M5 | UN | 1.14 | MT | 2023-11-01 | MATERIAL | SINAPI
1576 | TERMINAL A COMPRESSAO EM COBRE ESTANHADO PARA CABO 25 MM2, 1 FURO E 1 COMPRESSAO, PARA PARAFUSO DE FIXACAO M8 | UN | 3.16 | MT | 2023-11-01 | MATERIAL | SINAPI
1577 | TERMINAL A COMPRESSAO EM COBRE ESTANHADO PARA CABO 35 MM2, 1 FURO E 1 COMPRESSAO, PARA PARAFUSO DE FIXACAO M8 | UN | 3.56 | MT | 2023-11-01 | MATERIAL | SINAPI
1571 | TERMINAL A COMPRESSAO EM COBRE ESTANHADO PARA CABO 4 MM2, 1 FURO E 1 COMPRESSAO, PARA PARAFUSO DE FIXACAO M5 | UN | 1.49 | MT | 2023-11-01 | MATERIAL | SINAPI
1578 | TERMINAL A COMPRESSAO EM COBRE ESTANHADO PARA CABO 50 MM2, 1 FURO E 1 COMPRESSAO, PARA PARAFUSO DE FIXACAO M8 | UN | 6.17 | MT | 2023-11-01 | MATERIAL | SINAPI
1573 | TERMINAL A COMPRESSAO EM COBRE ESTANHADO PARA CABO 6 MM2, 1 FURO E 1 COMPRESSAO, PARA PARAFUSO DE FIXACAO M6 | UN | 1.78 | MT | 2023-11-01 | MATERIAL | SINAPI
1579 | TERMINAL A COMPRESSAO EM COBRE ESTANHADO PARA CABO 70 MM2, 1 FURO E 1 COMPRESSAO, PARA PARAFUSO DE FIXACAO M10 | UN | 7.7 | MT | 2023-11-01 | MATERIAL | SINAPI
1580 | TERMINAL A COMPRESSAO EM COBRE ESTANHADO PARA CABO 95 MM2, 1 FURO E 1 COMPRESSAO, PARA PARAFUSO DE FIXACAO M12 | UN | 9.48 | MT | 2023-11-01 | MATERIAL | SINAPI
39321 | TERMINAL DE VENTILACAO, 100 MM, SERIE NORMAL, ESGOTO PREDIAL | UN | 21.56 | MT | 2023-11-01 | MATERIAL | SINAPI
39319 | TERMINAL DE VENTILACAO, 50 MM, SERIE NORMAL, ESGOTO PREDIAL | UN | 8.97 | MT | 2023-11-01 | MATERIAL | SINAPI
39320 | TERMINAL DE VENTILACAO, 75 MM, SERIE NORMAL, ESGOTO PREDIAL | UN | 17.25 | MT | 2023-11-01 | MATERIAL | SINAPI
1591 | TERMINAL METALICO A PRESSAO PARA 1 CABO DE 120 MM2, COM 1 FURO DE FIXACAO | UN | 29.4 | MT | 2023-11-01 | MATERIAL | SINAPI
1547 | TERMINAL METALICO A PRESSAO PARA 1 CABO DE 150 A 185 MM2, COM 2 FUROS PARA FIXACAO | UN | 154.04 | MT | 2023-11-01 | MATERIAL | SINAPI
38196 | TERMINAL METALICO A PRESSAO PARA 1 CABO DE 150 MM2, COM 1 FURO DE FIXACAO | UN | 30 | MT | 2023-11-01 | MATERIAL | SINAPI
1543 | TERMINAL METALICO A PRESSAO PARA 1 CABO DE 16 A 25 MM2, COM 2 FUROS PARA FIXACAO | UN | 31.88 | MT | 2023-11-01 | MATERIAL | SINAPI
1585 | TERMINAL METALICO A PRESSAO PARA 1 CABO DE 16 MM2, COM 1 FURO DE FIXACAO | UN | 6.17 | MT | 2023-11-01 | MATERIAL | SINAPI
1593 | TERMINAL METALICO A PRESSAO PARA 1 CABO DE 185 MM2, COM 1 FURO DE FIXACAO | UN | 32.79 | MT | 2023-11-01 | MATERIAL | SINAPI
11838 | TERMINAL METALICO A PRESSAO PARA 1 CABO DE 240 MM2, COM 1 FURO DE FIXACAO | UN | 43.26 | MT | 2023-11-01 | MATERIAL | SINAPI
1594 | TERMINAL METALICO A PRESSAO PARA 1 CABO DE 25 A 35 MM2, COM 2 FUROS PARA FIXACAO | UN | 43.74 | MT | 2023-11-01 | MATERIAL | SINAPI
1586 | TERMINAL METALICO A PRESSAO PARA 1 CABO DE 25 MM2, COM 1 FURO DE FIXACAO | UN | 7.81 | MT | 2023-11-01 | MATERIAL | SINAPI
11839 | TERMINAL METALICO A PRESSAO PARA 1 CABO DE 300 MM2, COM 1 FURO DE FIXACAO | UN | 62.95 | MT | 2023-11-01 | MATERIAL | SINAPI
1587 | TERMINAL METALICO A PRESSAO PARA 1 CABO DE 35 MM2, COM 1 FURO DE FIXACAO | UN | 7.96 | MT | 2023-11-01 | MATERIAL | SINAPI
1545 | TERMINAL METALICO A PRESSAO PARA 1 CABO DE 50 A 70 MM2, COM 2 FUROS PARA FIXACAO | UN | 75.54 | MT | 2023-11-01 | MATERIAL | SINAPI
1588 | TERMINAL METALICO A PRESSAO PARA 1 CABO DE 50 MM2, COM 1 FURO DE FIXACAO | UN | 10.92 | MT | 2023-11-01 | MATERIAL | SINAPI
1535 | TERMINAL METALICO A PRESSAO PARA 1 CABO DE 6 A 10 MM2, COM 1 FURO DE FIXACAO | UN | 6.29 | MT | 2023-11-01 | MATERIAL | SINAPI
1589 | TERMINAL METALICO A PRESSAO PARA 1 CABO DE 70 MM2, COM 1 FURO DE FIXACAO | UN | 11.26 | MT | 2023-11-01 | MATERIAL | SINAPI
1546 | TERMINAL METALICO A PRESSAO PARA 1 CABO DE 95 A 120 MM2, COM 2 FUROS PARA FIXACAO | UN | 127.47 | MT | 2023-11-01 | MATERIAL | SINAPI
1590 | TERMINAL METALICO A PRESSAO PARA 1 CABO DE 95 MM2, COM 1 FURO DE FIXACAO | UN | 19.83 | MT | 2023-11-01 | MATERIAL | SINAPI
1542 | TERMINAL METALICO A PRESSAO 1 CABO, PARA CABOS DE 4 A 10 MM2, COM 2 FUROS PARA FIXACAO | UN | 26.26 | MT | 2023-11-01 | MATERIAL | SINAPI
38415 | TERMOFUSORA PARA TUBOS E CONEXOES EM PPR COM DIAMETROS DE 20 A 63 MM, POTENCIA DE 800 W, TENSAO 220 V | UN | 1167.48 | MT | 2023-11-01 | MATERIAL | SINAPI
38414 | TERMOFUSORA PARA TUBOS E CONEXOES EM PPR COM DIAMETROS DE 75 A 110 MM, POTENCIA DE *1100* W, TENSAO 220 V | UN | 1638.57 | MT | 2023-11-01 | MATERIAL | SINAPI
38128 | TERRA VEGETAL (ENSACADA) | KG | 0.67 | MT | 2023-11-01 | MATERIAL | SINAPI
7253 | TERRA VEGETAL (GRANEL) | M3 | 143.57 | MT | 2023-11-01 | MATERIAL | SINAPI
4806 | TESTEIRA ANTIDERRAPANTE PARA PISO VINILICO *5 X 2,5* CM, E = 2 MM | M | 21.94 | MT | 2023-11-01 | MATERIAL | SINAPI
34401 | TIJOLO CERAMICO LAMINADO 5,5 X 11 X 23 CM (L X A X C) | UN | 2.27 | MT | 2023-11-01 | MATERIAL | SINAPI
7260 | TIJOLO CERAMICO MACICO APARENTE *6 X 12 X 24* CM (L X A X C) | UN | 2.01 | MT | 2023-11-01 | MATERIAL | SINAPI
7256 | TIJOLO CERAMICO MACICO APARENTE 2 FUROS, *6,5 X 10 X 20* CM (L X A X C) | UN | 1.99 | MT | 2023-11-01 | MATERIAL | SINAPI
7258 | TIJOLO CERAMICO MACICO COMUM *5 X 10 X 20* CM (L X A X C) | UN | 0.81 | MT | 2023-11-01 | MATERIAL | SINAPI
34400 | TIJOLO CERAMICO REFRATARIO 2,5 X 11,4 X 22,9 CM (L X A X C) | UN | 3.49 | MT | 2023-11-01 | MATERIAL | SINAPI
10617 | TIJOLO CERAMICO REFRATARIO 6,3 X 11,4 X 22,9 CM (L X A X C) | UN | 6.67 | MT | 2023-11-01 | MATERIAL | SINAPI
44261 | TIL CONDOMINIAL, PVC, DN 100 X 100 MM, PARA REDE COLETORA DE ESGOTO | UN | 143.22 | MT | 2023-11-01 | MATERIAL | SINAPI
7274 | TIL PARA LIGACAO PREDIAL, EM PVC, JE, BBB, DN 100 X 100 MM, PARA REDE COLETORA ESGOTO | UN | 69.34 | MT | 2023-11-01 | MATERIAL | SINAPI
44326 | TIL RADIAL, PVC, JE, BBB, DN 300 X 200 MM, PARA REDE COLETORA DE ESGOTO (NBR 10.569) | UN | 1497.58 | MT | 2023-11-01 | MATERIAL | SINAPI
154 | TINTA / REVESTIMENTO A BASE DE RESINA EPOXI COM ALCATRAO, BICOMPONENTE | L | 76.04 | MT | 2023-11-01 | MATERIAL | SINAPI
38121 | TINTA A BASE DE RESINA ACRILICA EMULSIONADA EM AGUA, PARA SINALIZACAO HORIZONTAL VIARIA (NBR 13699:2012) | L | 11.67 | MT | 2023-11-01 | MATERIAL | SINAPI
43776 | TINTA A OLEO BRILHANTE, PARA MADEIRAS E METAIS | L | 23.2 | MT | 2023-11-01 | MATERIAL | SINAPI
7343 | TINTA ACRILICA A BASE DE SOLVENTE, PARA SINALIZACAO HORIZONTAL VIARIA (NBR 11862) | L | 10.32 | MT | 2023-11-01 | MATERIAL | SINAPI
7348 | TINTA ACRILICA PREMIUM PARA PISO | L | 18.38 | MT | 2023-11-01 | MATERIAL | SINAPI
7313 | TINTA ASFALTICA IMPERMEABILIZANTE DILUIDA EM SOLVENTE, PARA MATERIAIS CIMENTICIOS, METAL E MADEIRA | L | 23.78 | MT | 2023-11-01 | MATERIAL | SINAPI
7319 | TINTA ASFALTICA IMPERMEABILIZANTE DISPERSA EM AGUA, PARA MATERIAIS CIMENTICIOS | L | 13.61 | MT | 2023-11-01 | MATERIAL | SINAPI
7314 | TINTA BORRACHA CLORADA, ACABAMENTO SEMIBRILHO, QUALQUER COR | L | 46.21 | MT | 2023-11-01 | MATERIAL | SINAPI
7304 | TINTA EPOXI BASE AGUA PREMIUM, BRANCA | L | 68.76 | MT | 2023-11-01 | MATERIAL | SINAPI
43649 | TINTA ESMALTE BASE AGUA PREMIUM ACETINADO | L | 35.56 | MT | 2023-11-01 | MATERIAL | SINAPI
43650 | TINTA ESMALTE BASE AGUA PREMIUM BRILHANTE | L | 33.61 | MT | 2023-11-01 | MATERIAL | SINAPI
7311 | TINTA ESMALTE SINTETICO PREMIUM ACETINADO | L | 34.42 | MT | 2023-11-01 | MATERIAL | SINAPI
7292 | TINTA ESMALTE SINTETICO PREMIUM BRILHANTE | L | 33.33 | MT | 2023-11-01 | MATERIAL | SINAPI
7293 | TINTA ESMALTE SINTETICO PREMIUM DE DUPLA ACAO GRAFITE FOSCO PARA SUPERFICIES METALICAS FERROSAS | L | 36.87 | MT | 2023-11-01 | MATERIAL | SINAPI
7306 | TINTA ESMALTE SINTETICO PREMIUM DE EFEITO PROTETOR DE SUPERFICIE METALICA ALUMINIO | L | 40.69 | MT | 2023-11-01 | MATERIAL | SINAPI
7288 | TINTA ESMALTE SINTETICO PREMIUM FOSCO | L | 33.79 | MT | 2023-11-01 | MATERIAL | SINAPI
43625 | TINTA ESMALTE SINTETICO STANDARD ACETINADO | L | 27.28 | MT | 2023-11-01 | MATERIAL | SINAPI
43647 | TINTA ESMALTE SINTETICO STANDARD BRILHANTE | L | 24.78 | MT | 2023-11-01 | MATERIAL | SINAPI
43648 | TINTA ESMALTE SINTETICO STANDARD FOSCO | L | 23.91 | MT | 2023-11-01 | MATERIAL | SINAPI
35693 | TINTA LATEX ACRILICA ECONOMICA, COR BRANCA | L | 11.43 | MT | 2023-11-01 | MATERIAL | SINAPI
7356 | TINTA LATEX ACRILICA PREMIUM, COR BRANCO FOSCO | L | 27.41 | MT | 2023-11-01 | MATERIAL | SINAPI
35692 | TINTA LATEX ACRILICA STANDARD, COR BRANCA | L | 17.94 | MT | 2023-11-01 | MATERIAL | SINAPI
43624 | TINTA LATEX ACRILICA SUPER PREMIUM, COR BRANCO FOSCO | L | 33.41 | MT | 2023-11-01 | MATERIAL | SINAPI
7342 | TINTA MINERAL IMPERMEAVEL EM PO, BRANCA | KG | 2.61 | MT | 2023-11-01 | MATERIAL | SINAPI
7350 | TINTA/RESINA ACRILICA PREMIUM PARA CERAMICA, PEDRAS E OUTROS | L | 39.56 | MT | 2023-11-01 | MATERIAL | SINAPI
39574 | TIRANTE COM ELO, EM ARAME GALVANIZADO RIGIDO, NUMERO 10, COMPRIMENTO 2000 MM, PARA PENDURAL DE FORRO REMOVIVEL | UN | 4.92 | MT | 2023-11-01 | MATERIAL | SINAPI
11060 | TIRANTE EM FERRO GALVANIZADO PARA CONTRAVENTAMENTO DE TELHA CANALETE 90, 1/4 " X 400 MM | UN | 42.51 | MT | 2023-11-01 | MATERIAL | SINAPI
37401 | TOALHEIRO PLASTICO TIPO DISPENSER PARA PAPEL TOALHA INTERFOLHADO | UN | 69.2 | MT | 2023-11-01 | MATERIAL | SINAPI
7525 | TOMADA INDUSTRIAL DE EMBUTIR 3P+T 30 A, 440 V, COM TRAVA, COM PLACA | UN | 43.08 | MT | 2023-11-01 | MATERIAL | SINAPI
7524 | TOMADA INDUSTRIAL DE EMBUTIR 3P+T 30 A, 440 V, COM TRAVA, SEM PLACA | UN | 40.6 | MT | 2023-11-01 | MATERIAL | SINAPI
38105 | TOMADA PARA ANTENA DE TV, CABO COAXIAL DE 9 MM (APENAS MODULO) | UN | 10.43 | MT | 2023-11-01 | MATERIAL | SINAPI
38084 | TOMADA PARA ANTENA DE TV, CABO COAXIAL DE 9 MM, CONJUNTO MONTADO PARA EMBUTIR 4" X 2" (PLACA + SUPORTE + MODULO) | UN | 14.81 | MT | 2023-11-01 | MATERIAL | SINAPI
38103 | TOMADA RJ11, 2 FIOS (APENAS MODULO) | UN | 15.66 | MT | 2023-11-01 | MATERIAL | SINAPI
38082 | TOMADA RJ11, 2 FIOS, CONJUNTO MONTADO PARA EMBUTIR 4" X 2" (PLACA + SUPORTE + MODULO) | UN | 19.28 | MT | 2023-11-01 | MATERIAL | SINAPI
38104 | TOMADA RJ45, 8 FIOS, CAT 5E (APENAS MODULO) | UN | 30.65 | MT | 2023-11-01 | MATERIAL | SINAPI
38083 | TOMADA RJ45, 8 FIOS, CAT 5E, CONJUNTO MONTADO PARA EMBUTIR 4" X 2" (PLACA + SUPORTE + MODULO) | UN | 34.03 | MT | 2023-11-01 | MATERIAL | SINAPI
38101 | TOMADA 2P+T 10A, 250V (APENAS MODULO) | UN | 7.44 | MT | 2023-11-01 | MATERIAL | SINAPI
7528 | TOMADA 2P+T 10A, 250V, CONJUNTO MONTADO PARA EMBUTIR 4" X 2" (PLACA + SUPORTE + MODULO) | UN | 8.75 | MT | 2023-11-01 | MATERIAL | SINAPI
12147 | TOMADA 2P+T 10A, 250V, CONJUNTO MONTADO PARA SOBREPOR 4" X 2" (CAIXA + MODULO) | UN | 13.34 | MT | 2023-11-01 | MATERIAL | SINAPI
38075 | TOMADA 2P+T 20A 250V, CONJUNTO MONTADO PARA EMBUTIR 4" X 2" (PLACA + SUPORTE + MODULO) | UN | 15.15 | MT | 2023-11-01 | MATERIAL | SINAPI
38102 | TOMADA 2P+T 20A, 250V (APENAS MODULO) | UN | 9.52 | MT | 2023-11-01 | MATERIAL | SINAPI
38076 | TOMADAS (2 MODULOS) 2P+T 10A, 250V, CONJUNTO MONTADO PARA EMBUTIR 4" X 2" (PLACA + SUPORTE + MODULOS) | UN | 16.99 | MT | 2023-11-01 | MATERIAL | SINAPI
7592 | TOPOGRAFO (HORISTA) | H | 18.74 | MT | 2023-11-01 | MATERIAL | SINAPI
40820 | TOPOGRAFO (MENSALISTA) | MES | 3307.49 | MT | 2023-11-01 | MATERIAL | SINAPI
11826 | TORNEIRA DE BOIA BALAO METALICO, VAZAO TOTAL, PARA CAIXA D'AGUA, AGUA QUENTE, ROSCA 1/2 ", COM HASTE, TORNEIRA E BALAO METALICOS | UN | 61.59 | MT | 2023-11-01 | MATERIAL | SINAPI
7606 | TORNEIRA DE BOIA BALAO METALICO, VAZAO TOTAL, PARA CAIXA D'AGUA, AGUA QUENTE, ROSCA 3/4 ", COM HASTE, TORNEIRA E BALAO METALICOS | UN | 74.07 | MT | 2023-11-01 | MATERIAL | SINAPI
11763 | TORNEIRA DE BOIA CONVENCIONAL PARA CAIXA D'AGUA, AGUA FRIA, 1.1/2", COM HASTE E TORNEIRA METALICOS E BALAO PLASTICO | UN | 161.75 | MT | 2023-11-01 | MATERIAL | SINAPI
11764 | TORNEIRA DE BOIA CONVENCIONAL PARA CAIXA D'AGUA, AGUA FRIA, 1.1/4", COM HASTE E TORNEIRA METALICOS E BALAO PLASTICO | UN | 132.71 | MT | 2023-11-01 | MATERIAL | SINAPI
11829 | TORNEIRA DE BOIA CONVENCIONAL PARA CAIXA D'AGUA, AGUA FRIA, 1/2", COM HASTE E TORNEIRA METALICOS E BALAO PLASTICO | UN | 32.07 | MT | 2023-11-01 | MATERIAL | SINAPI
11830 | TORNEIRA DE BOIA CONVENCIONAL PARA CAIXA D'AGUA, AGUA FRIA, 3/4", COM HASTE E TORNEIRA METALICOS E BALAO PLASTICO | UN | 34.63 | MT | 2023-11-01 | MATERIAL | SINAPI
11825 | TORNEIRA DE BOIA CONVENCIONAL PARA CAIXA D'AGUA, 1", AGUA FRIA, COM HASTE E TORNEIRA METALICOS E BALAO PLASTICO | UN | 77.92 | MT | 2023-11-01 | MATERIAL | SINAPI
11767 | TORNEIRA DE BOIA CONVENCIONAL PARA CAIXA D'AGUA, 2", AGUA FRIA, COM HASTE E TORNEIRA METALICOS E BALAO PLASTICO | UN | 207.54 | MT | 2023-11-01 | MATERIAL | SINAPI
11766 | TORNEIRA DE BOIA VAZAO TOTAL PARA CAIXA D'AGUA, AGUA FRIA, BITOLA 1/2", COM HASTE E TORNEIRA METALICOS E BALAO PLASTICO | UN | 48.38 | MT | 2023-11-01 | MATERIAL | SINAPI
11765 | TORNEIRA DE BOIA VAZAO TOTAL PARA CAIXA D'AGUA, AGUA FRIA, BITOLA 1", COM HASTE E TORNEIRA METALICOS E BALAO PLASTICO | UN | 88.45 | MT | 2023-11-01 | MATERIAL | SINAPI
11824 | TORNEIRA DE BOIA VAZAO TOTAL PARA CAIXA D'AGUA, AGUA FRIA, BITOLA 3/4", COM HASTE E TORNEIRA METALICOS E BALAO PLASTICO | UN | 56.9 | MT | 2023-11-01 | MATERIAL | SINAPI
44045 | TORNEIRA DE MESA PARA LAVATORIO, METALICA CROMADA, COM MISTURADOR MONOCOMANDO, BICA BAIXA (REF 2875) | UN | 352.87 | MT | 2023-11-01 | MATERIAL | SINAPI
39702 | TORNEIRA DE MESA PARA LAVATORIO, METALICA CROMADA, COM SENSOR DE APROXIMACAO ELETRICO, BIVOLT | UN | 2343.53 | MT | 2023-11-01 | MATERIAL | SINAPI
13415 | TORNEIRA DE MESA/BANCADA, PARA LAVATORIO, FIXA, METALICA CROMADA, PADRAO POPULAR, 1/2 " OU 3/4 " (REF 1193) | UN | 76.94 | MT | 2023-11-01 | MATERIAL | SINAPI
7602 | TORNEIRA DE METAL AMARELO, PARA TANQUE / JARDIM, DE PAREDE, COM BICO PLASTICO, CANO CURTO, AREA EXTERNA, PADRAO POPULAR / USO GERAL, 1/2 " OU 3/4 " (REF 1128) | UN | 49.1 | MT | 2023-11-01 | MATERIAL | SINAPI
7603 | TORNEIRA DE METAL AMARELO, PARA TANQUE / JARDIM, DE PAREDE, SEM BICO, CANO CURTO, PADRAO POPULAR / USO GERAL, 1/2 " OU 3/4 " (REF 1120) | UN | 41.65 | MT | 2023-11-01 | MATERIAL | SINAPI
11777 | TORNEIRA ELETRICA DE PAREDE, BICA ALTA, PARA COZINHA, 5500 W (110/220 V) | UN | 194.94 | MT | 2023-11-01 | MATERIAL | SINAPI
13417 | TORNEIRA METALICA CROMADA CANO CURTO, SEM BICO, SEM AREJADOR, DE PAREDE, PARA TANQUE E USO GERAL, 1/2 " OU 3/4 " (REF 1143) | UN | 100.21 | MT | 2023-11-01 | MATERIAL | SINAPI
36791 | TORNEIRA METALICA CROMADA DE MESA PARA LAVATORIO, BICA ALTA, COM AREJADOR (REF 1195) | UN | 150.4 | MT | 2023-11-01 | MATERIAL | SINAPI
36795 | TORNEIRA METALICA CROMADA DE MESA PARA LAVATORIO, COM SENSOR DE PRESENCA A PILHA, COM AREJADOR EMBUTIDO | UN | 1901.56 | MT | 2023-11-01 | MATERIAL | SINAPI
36796 | TORNEIRA METALICA CROMADA DE MESA, PARA LAVATORIO, TEMPORIZADA PRESSAO FECHAMENTO AUTOMATICO, BICA BAIXA | UN | 158.02 | MT | 2023-11-01 | MATERIAL | SINAPI
36792 | TORNEIRA METALICA CROMADA DE PAREDE LONGA PARA LAVATORIO, COM AREJADOR, ACIONAMENTO ALAVANCA, 1/4 DE VOLTA (REF 1178) | UN | 200.17 | MT | 2023-11-01 | MATERIAL | SINAPI
11773 | TORNEIRA METALICA CROMADA DE PAREDE, PARA COZINHA, BICA MOVEL, COM AREJADOR, 1/2 " OU 3/4 " (REF 1167 / 1168) | UN | 133.25 | MT | 2023-11-01 | MATERIAL | SINAPI
11762 | TORNEIRA METALICA CROMADA PARA JARDIM / TANQUE, COM BICO PLASTICO, CANO LONGO, DE PAREDE, PADRAO POPULAR / USO GERAL , 1/2 " OU 3/4 " (REF 1153 / 1130) | UN | 63.2 | MT | 2023-11-01 | MATERIAL | SINAPI
7604 | TORNEIRA METALICA CROMADA PARA TANQUE / JARDIM, SEM BICO , CANO LONGO, DE PAREDE, PADRAO POPULAR / USO GERAL, 1/2 " OU 3/4 " (REF 1126) | UN | 53.51 | MT | 2023-11-01 | MATERIAL | SINAPI
13984 | TORNEIRA METALICA CROMADA, CANO CURTO, COM AREJADOR, SEM BICO PLASTICO, DE PAREDE, PARA USO GERAL, 1/2 " OU 3/4 " (REF 1152 / 1154) | UN | 77.77 | MT | 2023-11-01 | MATERIAL | SINAPI
11772 | TORNEIRA METALICA CROMADA, DE MESA/BANCADA, PARA COZINHA, BICA MOVEL, COM AREJADOR, 1/2 " OU 3/4 " (REF 1167 / 1168) | UN | 133.67 | MT | 2023-11-01 | MATERIAL | SINAPI
13983 | TORNEIRA METALICA CROMADA, RETA, DE PAREDE, PARA COZINHA, COM AREJADOR, PADRAO POPULAR, 1/2 " OU 3/4 " (REF 1159 / 1160) | UN | 101.23 | MT | 2023-11-01 | MATERIAL | SINAPI
13416 | TORNEIRA METALICA CROMADA, RETA, DE PAREDE, PARA COZINHA, SEM BICO, SEM AREJADOR, PADRAO POPULAR, 1/2 " OU 3/4 " (REF 1158) | UN | 89.91 | MT | 2023-11-01 | MATERIAL | SINAPI
40329 | TORNEIRA PLASTICA DE BOIA CONVENCIONAL PARA CAIXA DE AGUA, AGUA FRIA, 3/4 ", COM HASTE METALICA E COM TORNEIRA E BALAO PLASTICOS (PADRAO POPULAR) | UN | 20.1 | MT | 2023-11-01 | MATERIAL | SINAPI
11823 | TORNEIRA PLASTICA DE BOIA PARA CAIXA DE DESCARGA, 1/2", BALAO E TORNEIRA PLASTICOS, COM HASTE METALICA | UN | 8.46 | MT | 2023-11-01 | MATERIAL | SINAPI
11822 | TORNEIRA PLASTICA DE MESA, BICA MOVEL, PARA COZINHA 1/2 " | UN | 41.3 | MT | 2023-11-01 | MATERIAL | SINAPI
11831 | TORNEIRA PLASTICA PARA TANQUE 1/2 " OU 3/4 " COM BICO PARA MANGUEIRA | UN | 24.85 | MT | 2023-11-01 | MATERIAL | SINAPI
7613 | TRANSFORMADOR TRIFASICO DE DISTRIBUICAO, POTENCIA DE 1000 KVA, TENSAO NOMINAL DE 15 KV, TENSAO SECUNDARIA DE 220/127V, EM OLEO ISOLANTE TIPO MINERAL | UN | 226998.12 | MT | 2023-11-01 | MATERIAL | SINAPI
7619 | TRANSFORMADOR TRIFASICO DE DISTRIBUICAO, POTENCIA DE 112,5 KVA, TENSAO NOMINAL DE 15 KV, TENSAO SECUNDARIA DE 220/127V, EM OLEO ISOLANTE TIPO MINERAL | UN | 35089.05 | MT | 2023-11-01 | MATERIAL | SINAPI
12076 | TRANSFORMADOR TRIFASICO DE DISTRIBUICAO, POTENCIA DE 15 KVA, TENSAO NOMINAL DE 15 KV, TENSAO SECUNDARIA DE 220/127V, EM OLEO ISOLANTE TIPO MINERAL | UN | 16095.89 | MT | 2023-11-01 | MATERIAL | SINAPI
7614 | TRANSFORMADOR TRIFASICO DE DISTRIBUICAO, POTENCIA DE 150 KVA, TENSAO NOMINAL DE 15 KV, TENSAO SECUNDARIA DE 220/127V, EM OLEO ISOLANTE TIPO MINERAL | UN | 44255.66 | MT | 2023-11-01 | MATERIAL | SINAPI
7618 | TRANSFORMADOR TRIFASICO DE DISTRIBUICAO, POTENCIA DE 1500 KVA, TENSAO NOMINAL DE 15 KV, TENSAO SECUNDARIA DE 220/127V, EM OLEO ISOLANTE TIPO MINERAL | UN | 287031.21 | MT | 2023-11-01 | MATERIAL | SINAPI
7620 | TRANSFORMADOR TRIFASICO DE DISTRIBUICAO, POTENCIA DE 225 KVA, TENSAO NOMINAL DE 15 KV, TENSAO SECUNDARIA DE 220/127V, EM OLEO ISOLANTE TIPO MINERAL | UN | 62084.17 | MT | 2023-11-01 | MATERIAL | SINAPI
7610 | TRANSFORMADOR TRIFASICO DE DISTRIBUICAO, POTENCIA DE 30 KVA, TENSAO NOMINAL DE 15 KV, TENSAO SECUNDARIA DE 220/127V, EM OLEO ISOLANTE TIPO MINERAL | UN | 19659.98 | MT | 2023-11-01 | MATERIAL | SINAPI
7615 | TRANSFORMADOR TRIFASICO DE DISTRIBUICAO, POTENCIA DE 300 KVA, TENSAO NOMINAL DE 15 KV, TENSAO SECUNDARIA DE 220/127V, EM OLEO ISOLANTE TIPO MINERAL | UN | 72431.53 | MT | 2023-11-01 | MATERIAL | SINAPI
7617 | TRANSFORMADOR TRIFASICO DE DISTRIBUICAO, POTENCIA DE 45 KVA, TENSAO NOMINAL DE 15 KV, TENSAO SECUNDARIA DE 220/127V, EM OLEO ISOLANTE TIPO MINERAL | UN | 21959.39 | MT | 2023-11-01 | MATERIAL | SINAPI
7616 | TRANSFORMADOR TRIFASICO DE DISTRIBUICAO, POTENCIA DE 500 KVA, TENSAO NOMINAL DE 15 KV, TENSAO SECUNDARIA DE 220/127V, EM OLEO ISOLANTE TIPO MINERAL | UN | 118196.76 | MT | 2023-11-01 | MATERIAL | SINAPI
7611 | TRANSFORMADOR TRIFASICO DE DISTRIBUICAO, POTENCIA DE 75 KVA, TENSAO NOMINAL DE 15 KV, TENSAO SECUNDARIA DE 220/127V, EM OLEO ISOLANTE TIPO MINERAL | UN | 28397.76 | MT | 2023-11-01 | MATERIAL | SINAPI
7612 | TRANSFORMADOR TRIFASICO DE DISTRIBUICAO, POTENCIA DE 750 KVA, TENSAO NOMINAL DE 15 KV, TENSAO SECUNDARIA DE 220/127V, EM OLEO ISOLANTE TIPO MINERAL | UN | 162127.06 | MT | 2023-11-01 | MATERIAL | SINAPI
37371 | TRANSPORTE - HORISTA (COLETADO CAIXA - ENCARGOS COMPLEMENTARES) | H | 0.87 | MT | 2023-11-01 | MATERIAL | SINAPI
40861 | TRANSPORTE - MENSALISTA (COLETADO CAIXA - ENCARGOS COMPLEMENTARES) | MES | 164.77 | MT | 2023-11-01 | MATERIAL | SINAPI
36510 | TRATOR DE ESTEIRAS, POTENCIA BRUTA DE 133 HP, PESO OPERACIONAL DE 14 T, COM LAMINA COM CAPACIDADE DE 3,00 M3 | UN | 985932.68 | MT | 2023-11-01 | MATERIAL | SINAPI
25020 | TRATOR DE ESTEIRAS, POTENCIA BRUTA DE 347 HP, PESO OPERACIONAL DE 38,5 T, COM ESCARIFICADOR E LAMINA COM CAPACIDADE DE 4,70M3 | UN | 4061695.76 | MT | 2023-11-01 | MATERIAL | SINAPI
7622 | TRATOR DE ESTEIRAS, POTENCIA DE 100 HP, PESO OPERACIONAL DE 9,4 T, COM LAMINA COM CAPACIDADE DE 2,19 M3 | UN | 956498.8 | MT | 2023-11-01 | MATERIAL | SINAPI
7624 | TRATOR DE ESTEIRAS, POTENCIA DE 150 HP, PESO OPERACIONAL DE 16,7 T, COM RODA MOTRIZ ELEVADA E LAMINA COM CONTATO DE 3,18M3 | UN | 1240000 | MT | 2023-11-01 | MATERIAL | SINAPI
7625 | TRATOR DE ESTEIRAS, POTENCIA DE 170 HP, PESO OPERACIONAL DE 19 T, COM LAMINA COM CAPACIDADE DE 5,2 M3 | UN | 1232415.78 | MT | 2023-11-01 | MATERIAL | SINAPI
7623 | TRATOR DE ESTEIRAS, POTENCIA DE 347 HP, PESO OPERACIONAL DE 38,5 T, COM LAMINA COM CAPACIDADE DE 8,70M3 | UN | 4061695.76 | MT | 2023-11-01 | MATERIAL | SINAPI
36508 | TRATOR DE ESTEIRAS, POTENCIA NO VOLANTE DE 200 HP, PESO OPERACIONAL DE 20,1 T, COM RODA MOTRIZ ELEVADA E LAMINA COM CAPACIDADE DE 3,89 M3 | UN | 1826705.75 | MT | 2023-11-01 | MATERIAL | SINAPI
36509 | TRATOR DE ESTEIRAS, POTENCIA 125 HP, PESO OPERACIONAL DE 12,9 T, COM LAMINA COM CAPACIDADE DE 2,7 M3 | UN | 1001100.85 | MT | 2023-11-01 | MATERIAL | SINAPI
13238 | TRATOR DE PNEUS COM POTENCIA DE 105 CV, TRACAO 4 X 4, PESO COM LASTRO DE 5775 KG | UN | 308046.42 | MT | 2023-11-01 | MATERIAL | SINAPI
36511 | TRATOR DE PNEUS COM POTENCIA DE 122 CV, TRACAO 4 X 4, PESO COM LASTRO DE 4510 KG | UN | 356942.68 | MT | 2023-11-01 | MATERIAL | SINAPI
36515 | TRATOR DE PNEUS COM POTENCIA DE 15 CV, PESO COM LASTRO DE 1160 KG | UN | 105126.94 | MT | 2023-11-01 | MATERIAL | SINAPI
10598 | TRATOR DE PNEUS COM POTENCIA DE 50 CV, TRACAO 4 X 2, PESO COM LASTRO DE 2714 KG | UN | 170479.23 | MT | 2023-11-01 | MATERIAL | SINAPI
7640 | TRATOR DE PNEUS COM POTENCIA DE 85 CV, TRACAO 4 X 4, PESO COM LASTRO DE 4675 KG | UN | 261595 | MT | 2023-11-01 | MATERIAL | SINAPI
36513 | TRATOR DE PNEUS COM POTENCIA DE 85 CV, TURBO, PESO COM LASTRO DE 4900 KG | UN | 251999.09 | MT | 2023-11-01 | MATERIAL | SINAPI
36514 | TRATOR DE PNEUS COM POTENCIA DE 95 CV, TRACAO 4 X 4, PESO MAXIMO DE 5225 KG | UN | 281153.49 | MT | 2023-11-01 | MATERIAL | SINAPI
11572 | TRAVA / PRENDEDOR DE PORTA, EM LATAO CROMADO, MONTADO EM PISO | UN | 37.1 | MT | 2023-11-01 | MATERIAL | SINAPI
36149 | TRAVA-QUEDAS EM ACO PARA CORDA DE 12 MM, EXTENSOR DE 25 X 300 MM, COM MOSQUETAO TIPO GANCHO TRAVA DUPLA | UN | 207.03 | MT | 2023-11-01 | MATERIAL | SINAPI
42407 | TRELICA NERVURADA (ESPACADOR), ALTURA = 120,0 MM, DIAMETRO DOS BANZOS INFERIORES E SUPERIOR = 6,0 MM, DIAMETRO DA DIAGONAL = 4,2 MM | M | 7.36 | MT | 2023-11-01 | MATERIAL | SINAPI
11581 | TRILHO PANTOGRAFICO CONCAVO, TIPO U, EM ALUMINIO, COM DIMENSOES DE APROX *35 X 35* MM, PARA ROLDANA DE PORTA DE CORRER | M | 24.49 | MT | 2023-11-01 | MATERIAL | SINAPI
43605 | TRILHO PANTOGRAFICO RETO, EM ALUMINIO, TIPO U, COM DIMENSOES DE *38 X 38* MM PARA PORTA DE CORRER | M | 50.11 | MT | 2023-11-01 | MATERIAL | SINAPI
11580 | TRILHO QUADRADO FRIZADO PARA RODIZIO (VERGALHAO MACICO), EM ALUMINIO, COM DIMENSOES DE *6 X 6* MM | M | 9.82 | MT | 2023-11-01 | MATERIAL | SINAPI
10743 | TROLEY MANUAL CAPACIDADE 1 T | UN | 583.87 | MT | 2023-11-01 | MATERIAL | SINAPI
39848 | TUBO / MANGUEIRA PRETA EM POLIETILENO, LINHA PESADA OU REFORCADA, TIPO ESPAGUETE, PARA INJECAO DE CALDA DE CIMENTO, D = 1/2", ESPESSURA 1,5 MM | M | 1.82 | MT | 2023-11-01 | MATERIAL | SINAPI
20999 | TUBO ACO CARBONO COM COSTURA, NBR 5580, CLASSE L, DN = 15 MM, E = 2,25 MM, 1,06 KG/M | M | 12.98 | MT | 2023-11-01 | MATERIAL | SINAPI
21001 | TUBO ACO CARBONO COM COSTURA, NBR 5580, CLASSE L, DN = 25 MM, E = 2,65 MM, 2,02 KG/M | M | 24.22 | MT | 2023-11-01 | MATERIAL | SINAPI
21003 | TUBO ACO CARBONO COM COSTURA, NBR 5580, CLASSE L, DN = 40 MM, E = 3,0 MM, 3,34 KG/M | M | 39.8 | MT | 2023-11-01 | MATERIAL | SINAPI
21006 | TUBO ACO CARBONO COM COSTURA, NBR 5580, CLASSE L, DN = 80 MM, E = 3,35 MM, 7,07 KG/M | M | 84.46 | MT | 2023-11-01 | MATERIAL | SINAPI
21019 | TUBO ACO CARBONO COM COSTURA, NBR 5580, CLASSE M, DN = 25 MM, E = 3,35 MM, *2,50* KG//M | M | 29.36 | MT | 2023-11-01 | MATERIAL | SINAPI
21021 | TUBO ACO CARBONO COM COSTURA, NBR 5580, CLASSE M, DN = 40 MM, E = 3,35 MM, *3,71* KG//M | M | 46.41 | MT | 2023-11-01 | MATERIAL | SINAPI
21024 | TUBO ACO CARBONO COM COSTURA, NBR 5580, CLASSE M, DN = 80 MM, E = 4,05 MM, *8,47* KG/M | M | 99.44 | MT | 2023-11-01 | MATERIAL | SINAPI
40624 | TUBO ACO CARBONO SEM COSTURA 1 1/2", E= *3,68 MM, SCHEDULE 40, 4,05 KG/M | M | 94.38 | MT | 2023-11-01 | MATERIAL | SINAPI
42575 | TUBO ACO CARBONO SEM COSTURA 1 1/4", E= *3,56 MM, SCHEDULE 40, *3,38* KG/M | M | 86.61 | MT | 2023-11-01 | MATERIAL | SINAPI
13127 | TUBO ACO CARBONO SEM COSTURA 1/2", E= *2,77 MM, SCHEDULE 40, *1,27 KG/M | M | 42.1 | MT | 2023-11-01 | MATERIAL | SINAPI
13137 | TUBO ACO CARBONO SEM COSTURA 1/2", E= *3,73 MM, SCHEDULE 80, *1,62 KG/M | M | 55.86 | MT | 2023-11-01 | MATERIAL | SINAPI
42574 | TUBO ACO CARBONO SEM COSTURA 1", E= *3,38 MM, SCHEDULE 40, *2,50* KG/M | M | 64.63 | MT | 2023-11-01 | MATERIAL | SINAPI
20989 | TUBO ACO CARBONO SEM COSTURA 14", E= *11,13 MM, SCHEDULE 40, *94,55 KG/M | M | 2001.4 | MT | 2023-11-01 | MATERIAL | SINAPI
21147 | TUBO ACO CARBONO SEM COSTURA 2 1/2", E = 5,16 MM, SCHEDULE 40 (8,62 KG/M) | M | 187.65 | MT | 2023-11-01 | MATERIAL | SINAPI
21148 | TUBO ACO CARBONO SEM COSTURA 2", E= *3,91* MM, SCHEDULE 40, *5,43* KG/M | M | 115.82 | MT | 2023-11-01 | MATERIAL | SINAPI
20984 | TUBO ACO CARBONO SEM COSTURA 20", E= *12,70 MM, SCHEDULE 30, *154,97 KG/M | M | 3840.29 | MT | 2023-11-01 | MATERIAL | SINAPI
13042 | TUBO ACO CARBONO SEM COSTURA 20", E= *6,35 MM, SCHEDULE 10, *78,46 KG/M | M | 2128.09 | MT | 2023-11-01 | MATERIAL | SINAPI
21150 | TUBO ACO CARBONO SEM COSTURA 3/4", E= *2,87 MM, SCHEDULE 40, *1,69 KG/M | M | 57.43 | MT | 2023-11-01 | MATERIAL | SINAPI
13141 | TUBO ACO CARBONO SEM COSTURA 3/4", E= *3,91 MM, SCHEDULE 80, *2,19 KG/M. | M | 72.36 | MT | 2023-11-01 | MATERIAL | SINAPI
42576 | TUBO ACO CARBONO SEM COSTURA 3", E= *5,49 MM, SCHEDULE 40, *11,28* KG/M | M | 236.25 | MT | 2023-11-01 | MATERIAL | SINAPI
21151 | TUBO ACO CARBONO SEM COSTURA 4", E= *6,02 MM, SCHEDULE 40, *16,06 KG/M | M | 343.75 | MT | 2023-11-01 | MATERIAL | SINAPI
13142 | TUBO ACO CARBONO SEM COSTURA 4", E= *8,56 MM, SCHEDULE 80, *22,31 KG/M | M | 491.42 | MT | 2023-11-01 | MATERIAL | SINAPI
42577 | TUBO ACO CARBONO SEM COSTURA 5", E= *6,55 MM, SCHEDULE 40, *21,75* KG/M | M | 539.22 | MT | 2023-11-01 | MATERIAL | SINAPI
20994 | TUBO ACO CARBONO SEM COSTURA 6", E= *10,97 MM, SCHEDULE 80, *42,56 KG/M | M | 926.54 | MT | 2023-11-01 | MATERIAL | SINAPI
7672 | TUBO ACO CARBONO SEM COSTURA 6", E= 7,11 MM, SCHEDULE 40, *28,26 KG/M | M | 606.99 | MT | 2023-11-01 | MATERIAL | SINAPI
20995 | TUBO ACO CARBONO SEM COSTURA 8", E= *12,70 MM, SCHEDULE 80, *64,64 KG/M | M | 1217.65 | MT | 2023-11-01 | MATERIAL | SINAPI
7690 | TUBO ACO CARBONO SEM COSTURA 8", E= *6,35 MM, SCHEDULE 20, *33,27 KG/M | M | 704.25 | MT | 2023-11-01 | MATERIAL | SINAPI
20980 | TUBO ACO CARBONO SEM COSTURA 8", E= *7,04 MM, SCHEDULE 30, *36,75 KG/M | M | 768.27 | MT | 2023-11-01 | MATERIAL | SINAPI
7661 | TUBO ACO CARBONO SEM COSTURA 8", E= *8,18 MM, SCHEDULE 40, *42,55 KG/M | M | 913.92 | MT | 2023-11-01 | MATERIAL | SINAPI
21016 | TUBO ACO GALVANIZADO COM COSTURA, CLASSE LEVE, DN 100 MM ( 4"), E = 3,75 MM, *10,55* KG/M (NBR 5580) | M | 153.46 | MT | 2023-11-01 | MATERIAL | SINAPI
21008 | TUBO ACO GALVANIZADO COM COSTURA, CLASSE LEVE, DN 15 MM ( 1/2"), E = 2,25 MM, *1,2* KG/M (NBR 5580) | M | 17.93 | MT | 2023-11-01 | MATERIAL | SINAPI
21009 | TUBO ACO GALVANIZADO COM COSTURA, CLASSE LEVE, DN 20 MM ( 3/4"), E = 2,25 MM, *1,3* KG/M (NBR 5580) | M | 23.34 | MT | 2023-11-01 | MATERIAL | SINAPI
21010 | TUBO ACO GALVANIZADO COM COSTURA, CLASSE LEVE, DN 25 MM ( 1"), E = 2,65 MM, *2,11* KG/M (NBR 5580) | M | 31.34 | MT | 2023-11-01 | MATERIAL | SINAPI
21011 | TUBO ACO GALVANIZADO COM COSTURA, CLASSE LEVE, DN 32 MM ( 1 1/4"), E = 2,65 MM, *2,71* KG/M (NBR 5580) | M | 45.68 | MT | 2023-11-01 | MATERIAL | SINAPI
21012 | TUBO ACO GALVANIZADO COM COSTURA, CLASSE LEVE, DN 40 MM ( 1 1/2"), E = 3,00 MM, *3,48* KG/M (NBR 5580) | M | 50.47 | MT | 2023-11-01 | MATERIAL | SINAPI
21013 | TUBO ACO GALVANIZADO COM COSTURA, CLASSE LEVE, DN 50 MM ( 2"), E = 3,00 MM, *4,40* KG/M (NBR 5580) | M | 65.87 | MT | 2023-11-01 | MATERIAL | SINAPI
21014 | TUBO ACO GALVANIZADO COM COSTURA, CLASSE LEVE, DN 65 MM ( 2 1/2"), E = 3,35 MM, * 6,23* KG/M (NBR 5580) | M | 92.16 | MT | 2023-11-01 | MATERIAL | SINAPI
21015 | TUBO ACO GALVANIZADO COM COSTURA, CLASSE LEVE, DN 80 MM ( 3"), E = 3,35 MM, *7,32* KG/M (NBR 5580) | M | 105.89 | MT | 2023-11-01 | MATERIAL | SINAPI
7697 | TUBO ACO GALVANIZADO COM COSTURA, CLASSE MEDIA, DN 1.1/2", E = *3,25* MM, PESO *3,61* KG/M (NBR 5580) | M | 50.53 | MT | 2023-11-01 | MATERIAL | SINAPI
7698 | TUBO ACO GALVANIZADO COM COSTURA, CLASSE MEDIA, DN 1.1/4", E = *3,25* MM, PESO *3,14* KG/M (NBR 5580) | M | 43.49 | MT | 2023-11-01 | MATERIAL | SINAPI
7691 | TUBO ACO GALVANIZADO COM COSTURA, CLASSE MEDIA, DN 1/2", E = *2,65* MM, PESO *1,22* KG/M (NBR 5580) | M | 18.38 | MT | 2023-11-01 | MATERIAL | SINAPI
40626 | TUBO ACO GALVANIZADO COM COSTURA, CLASSE MEDIA, DN 1", E = 3,38 MM, PESO 2,50 KG/M (NBR 5580) | M | 34.49 | MT | 2023-11-01 | MATERIAL | SINAPI
7701 | TUBO ACO GALVANIZADO COM COSTURA, CLASSE MEDIA, DN 2.1/2", E = *3,65* MM, PESO *6,51* KG/M (NBR 5580) | M | 90.42 | MT | 2023-11-01 | MATERIAL | SINAPI
7696 | TUBO ACO GALVANIZADO COM COSTURA, CLASSE MEDIA, DN 2", E = *3,65* MM, PESO *5,10* KG/M (NBR 5580) | M | 72.86 | MT | 2023-11-01 | MATERIAL | SINAPI
7700 | TUBO ACO GALVANIZADO COM COSTURA, CLASSE MEDIA, DN 3/4", E = *2,65* MM, PESO *1,58* KG/M (NBR 5580) | M | 23.24 | MT | 2023-11-01 | MATERIAL | SINAPI
7694 | TUBO ACO GALVANIZADO COM COSTURA, CLASSE MEDIA, DN 3", E = *4,05* MM, PESO *8,47* KG/M (NBR 5580) | M | 121.68 | MT | 2023-11-01 | MATERIAL | SINAPI
7693 | TUBO ACO GALVANIZADO COM COSTURA, CLASSE MEDIA, DN 4", E = 4,50* MM, PESO 12,10* KG/M (NBR 5580) | M | 167.57 | MT | 2023-11-01 | MATERIAL | SINAPI
7692 | TUBO ACO GALVANIZADO COM COSTURA, CLASSE MEDIA, DN 5", E = *5,40* MM, PESO *17,80* KG/M (NBR 5580) | M | 250.89 | MT | 2023-11-01 | MATERIAL | SINAPI
7695 | TUBO ACO GALVANIZADO COM COSTURA, CLASSE MEDIA, DN 6", E = 4,85* MM, PESO 19,68* KG/M (NBR 5580) | M | 272.1 | MT | 2023-11-01 | MATERIAL | SINAPI
13356 | TUBO ACO INDUSTRIAL DN 2" (50,8 MM) E=1,50MM, PESO= 1,8237 KG/M | M | 19.73 | MT | 2023-11-01 | MATERIAL | SINAPI
36365 | TUBO COLETOR DE ESGOTO PVC, JEI, DN 100 MM (NBR 7362) | M | 39.45 | MT | 2023-11-01 | MATERIAL | SINAPI
41930 | TUBO COLETOR DE ESGOTO PVC, JEI, DN 200 MM (NBR 7362) | M | 131.41 | MT | 2023-11-01 | MATERIAL | SINAPI
41931 | TUBO COLETOR DE ESGOTO PVC, JEI, DN 250 MM (NBR 7362) | M | 205.82 | MT | 2023-11-01 | MATERIAL | SINAPI
41932 | TUBO COLETOR DE ESGOTO PVC, JEI, DN 300 MM (NBR 7362) | M | 316.8 | MT | 2023-11-01 | MATERIAL | SINAPI
41933 | TUBO COLETOR DE ESGOTO PVC, JEI, DN 350 MM (NBR 7362) | M | 447.71 | MT | 2023-11-01 | MATERIAL | SINAPI
41934 | TUBO COLETOR DE ESGOTO PVC, JEI, DN 400 MM (NBR 7362) | M | 521.41 | MT | 2023-11-01 | MATERIAL | SINAPI
41936 | TUBO COLETOR DE ESGOTO, PVC, JEI, DN 150 MM (NBR 7362) | M | 77.38 | MT | 2023-11-01 | MATERIAL | SINAPI
44812 | TUBO CORRUGADO PEAD, PAREDE DUPLA, INTERNA LISA, JEI DN/DI 500 MM (DRENAGEM/ESGOTO) | M | 459.47 | MT | 2023-11-01 | MATERIAL | SINAPI
41785 | TUBO CORRUGADO PEAD, PAREDE DUPLA, INTERNA LISA, JEI, DN/DI *1000* MM, PARA SANEAMENTO (DRENAGEM/ESGOTO) | M | 1702.78 | MT | 2023-11-01 | MATERIAL | SINAPI
41781 | TUBO CORRUGADO PEAD, PAREDE DUPLA, INTERNA LISA, JEI, DN/DI *400* MM, PARA SANEAMENTO (DRENAGEM/ESGOTO) | M | 307.46 | MT | 2023-11-01 | MATERIAL | SINAPI
41783 | TUBO CORRUGADO PEAD, PAREDE DUPLA, INTERNA LISA, JEI, DN/DI *800* MM, PARA SANEAMENTO (DRENAGEM/ESGOTO) | M | 1105.35 | MT | 2023-11-01 | MATERIAL | SINAPI
41786 | TUBO CORRUGADO PEAD, PAREDE DUPLA, INTERNA LISA, JEI, DN/DI 1200 MM, PARA SANEAMENTO (DRENAGEM/ESGOTO) | M | 2353.34 | MT | 2023-11-01 | MATERIAL | SINAPI
41779 | TUBO CORRUGADO PEAD, PAREDE DUPLA, INTERNA LISA, JEI, DN/DI 250 MM, PARA SANEAMENTO (DRENAGEM/ESGOTO) | M | 121.09 | MT | 2023-11-01 | MATERIAL | SINAPI
41780 | TUBO CORRUGADO PEAD, PAREDE DUPLA, INTERNA LISA, JEI, DN/DI 300 MM, PARA SANEAMENTO (DRENAGEM/ESGOTO) | M | 189.71 | MT | 2023-11-01 | MATERIAL | SINAPI
41782 | TUBO CORRUGADO PEAD, PAREDE DUPLA, INTERNA LISA, JEI, DN/DI 600 MM, PARA SANEAMENTO (DRENAGEM/ESGOTO) | M | 679.58 | MT | 2023-11-01 | MATERIAL | SINAPI
38130 | TUBO CPVC SOLDAVEL, 35 MM, AGUA QUENTE PREDIAL (NBR 15884) | M | 40.6 | MT | 2023-11-01 | MATERIAL | SINAPI
44260 | TUBO CPVC, SOLDAVEL, 114 MM, AGUA QUENTE (NBR 15884) | M | 384.32 | MT | 2023-11-01 | MATERIAL | SINAPI
21123 | TUBO CPVC, SOLDAVEL, 15 MM, AGUA QUENTE PREDIAL (NBR 15884) | M | 11.3 | MT | 2023-11-01 | MATERIAL | SINAPI
21124 | TUBO CPVC, SOLDAVEL, 22 MM, AGUA QUENTE PREDIAL (NBR 15884) | M | 18.05 | MT | 2023-11-01 | MATERIAL | SINAPI
21125 | TUBO CPVC, SOLDAVEL, 28 MM, AGUA QUENTE PREDIAL (NBR 15884) | M | 31.09 | MT | 2023-11-01 | MATERIAL | SINAPI
38028 | TUBO CPVC, SOLDAVEL, 42 MM, AGUA QUENTE PREDIAL (NBR 15884) | M | 54.36 | MT | 2023-11-01 | MATERIAL | SINAPI
38029 | TUBO CPVC, SOLDAVEL, 54 MM, AGUA QUENTE PREDIAL (NBR 15884) | M | 79.56 | MT | 2023-11-01 | MATERIAL | SINAPI
38030 | TUBO CPVC, SOLDAVEL, 73 MM, AGUA QUENTE PREDIAL (NBR 15884) | M | 128.66 | MT | 2023-11-01 | MATERIAL | SINAPI
38031 | TUBO CPVC, SOLDAVEL, 89 MM, AGUA QUENTE PREDIAL (NBR 15884) | M | 201.94 | MT | 2023-11-01 | MATERIAL | SINAPI
39735 | TUBO DE BORRACHA ELASTOMERICA FLEXIVEL, PRETA, PARA ISOLAMENTO TERMICO DE TUBULACAO, DN 1 1/8" (28 MM), E= 32 MM, COEFICIENTE DE CONDUTIVIDADE TERMICA 0,036W/mK, VAPOR DE AGUA MAIOR OU IGUAL A 10.000 | M | 71.57 | MT | 2023-11-01 | MATERIAL | SINAPI
39734 | TUBO DE BORRACHA ELASTOMERICA FLEXIVEL, PRETA, PARA ISOLAMENTO TERMICO DE TUBULACAO, DN 1 3/8" (35 MM), E= 32 MM, COEFICIENTE DE CONDUTIVIDADE TERMICA 0,036W/mK, VAPOR DE AGUA MAIOR OU IGUAL A 10.000 | M | 84.9 | MT | 2023-11-01 | MATERIAL | SINAPI
39736 | TUBO DE BORRACHA ELASTOMERICA FLEXIVEL, PRETA, PARA ISOLAMENTO TERMICO DE TUBULACAO, DN 1 5/8" (42 MM), E= 32 MM, COEFICIENTE DE CONDUTIVIDADE TERMICA 0,036W/mK, VAPOR DE AGUA MAIOR OU IGUAL A 10.000 | M | 96.89 | MT | 2023-11-01 | MATERIAL | SINAPI
39737 | TUBO DE BORRACHA ELASTOMERICA FLEXIVEL, PRETA, PARA ISOLAMENTO TERMICO DE TUBULACAO, DN 1/2" (12 MM), E= 19 MM, COEFICIENTE DE CONDUTIVIDADE TERMICA 0,036W/mK, VAPOR DE AGUA MAIOR OU IGUAL A 10.000 | M | 13.03 | MT | 2023-11-01 | MATERIAL | SINAPI
39738 | TUBO DE BORRACHA ELASTOMERICA FLEXIVEL, PRETA, PARA ISOLAMENTO TERMICO DE TUBULACAO, DN 1/4" (6 MM), E= 9 MM, COEFICIENTE DE CONDUTIVIDADE TERMICA 0,036W/mK, VAPOR DE AGUA MAIOR OU IGUAL A 10.000 | M | 4.71 | MT | 2023-11-01 | MATERIAL | SINAPI
39739 | TUBO DE BORRACHA ELASTOMERICA FLEXIVEL, PRETA, PARA ISOLAMENTO TERMICO DE TUBULACAO, DN 1" (25 MM), E= 32 MM, COEFICIENTE DE CONDUTIVIDADE TERMICA 0,036W/mK, VAPOR DE AGUA MAIOR OU IGUAL A 10.000 | M | 67 | MT | 2023-11-01 | MATERIAL | SINAPI
39733 | TUBO DE BORRACHA ELASTOMERICA FLEXIVEL, PRETA, PARA ISOLAMENTO TERMICO DE TUBULACAO, DN 2 1/8" (54 MM), E= 32 MM, COEFICIENTE DE CONDUTIVIDADE TERMICA 0,036W/mK, VAPOR DE AGUA MAIOR OU IGUAL A 10.000 | M | 115.95 | MT | 2023-11-01 | MATERIAL | SINAPI
39854 | TUBO DE BORRACHA ELASTOMERICA FLEXIVEL, PRETA, PARA ISOLAMENTO TERMICO DE TUBULACAO, DN 2 5/8" (*64* MM), E= *32* MM, COEFICIENTE DE CONDUTIVIDADE TERMICA 0,036W/MK, VAPOR DE AGUA MAIOR OU IGUAL A 10.000 | M | 117.59 | MT | 2023-11-01 | MATERIAL | SINAPI
39740 | TUBO DE BORRACHA ELASTOMERICA FLEXIVEL, PRETA, PARA ISOLAMENTO TERMICO DE TUBULACAO, DN 3/4" (18 MM), E= 32 MM, COEFICIENTE DE CONDUTIVIDADE TERMICA 0,036W/mK, VAPOR DE AGUA MAIOR OU IGUAL A 10.000 | M | 64.34 | MT | 2023-11-01 | MATERIAL | SINAPI
39741 | TUBO DE BORRACHA ELASTOMERICA FLEXIVEL, PRETA, PARA ISOLAMENTO TERMICO DE TUBULACAO, DN 3/8" (10 MM), E= 19 MM, COEFICIENTE DE CONDUTIVIDADE TERMICA 0,036W/mK, VAPOR DE AGUA MAIOR OU IGUAL A 10.000 | M | 11.85 | MT | 2023-11-01 | MATERIAL | SINAPI
39853 | TUBO DE BORRACHA ELASTOMERICA FLEXIVEL, PRETA, PARA ISOLAMENTO TERMICO DE TUBULACAO, DN 5/8" (15 MM), E= 19 MM, COEFICIENTE DE CONDUTIVIDADE TERMICA 0,036W/MK, VAPOR DE AGUA MAIOR OU IGUAL A 10.000 | M | 15.57 | MT | 2023-11-01 | MATERIAL | SINAPI
39742 | TUBO DE BORRACHA ELASTOMERICA FLEXIVEL, PRETA, PARA ISOLAMENTO TERMICO DE TUBULACAO, DN 7/8" (22 MM), E= 32 MM, COEFICIENTE DE CONDUTIVIDADE TERMICA 0,036W/mK, VAPOR DE AGUA MAIOR OU IGUAL A 10.000 | M | 51.71 | MT | 2023-11-01 | MATERIAL | SINAPI
39749 | TUBO DE COBRE CLASSE "A", DN = 1 " (28 MM), PARA INSTALACOES DE MEDIA PRESSAO PARA GASES COMBUSTIVEIS E MEDICINAIS | M | 91.33 | MT | 2023-11-01 | MATERIAL | SINAPI
39751 | TUBO DE COBRE CLASSE "A", DN = 1 1/2 " (42 MM), PARA INSTALACOES DE MEDIA PRESSAO PARA GASES COMBUSTIVEIS E MEDICINAIS | M | 165.97 | MT | 2023-11-01 | MATERIAL | SINAPI
39750 | TUBO DE COBRE CLASSE "A", DN = 1 1/4 " (35 MM), PARA INSTALACOES DE MEDIA PRESSAO PARA GASES COMBUSTIVEIS E MEDICINAIS | M | 137.95 | MT | 2023-11-01 | MATERIAL | SINAPI
39747 | TUBO DE COBRE CLASSE "A", DN = 1/2 " (15 MM), PARA INSTALACOES DE MEDIA PRESSAO PARA GASES COMBUSTIVEIS E MEDICINAIS | M | 44.37 | MT | 2023-11-01 | MATERIAL | SINAPI
39753 | TUBO DE COBRE CLASSE "A", DN = 2 1/2 " (66 MM), PARA INSTALACOES DE MEDIA PRESSAO PARA GASES COMBUSTIVEIS E MEDICINAIS | M | 305.51 | MT | 2023-11-01 | MATERIAL | SINAPI
39754 | TUBO DE COBRE CLASSE "A", DN = 3 " (79 MM), PARA INSTALACOES DE MEDIA PRESSAO PARA GASES COMBUSTIVEIS E MEDICINAIS | M | 450.1 | MT | 2023-11-01 | MATERIAL | SINAPI
39748 | TUBO DE COBRE CLASSE "A", DN = 3/4 " (22 MM), PARA INSTALACOES DE MEDIA PRESSAO PARA GASES COMBUSTIVEIS E MEDICINAIS | M | 71.8 | MT | 2023-11-01 | MATERIAL | SINAPI
39755 | TUBO DE COBRE CLASSE "A", DN = 4 " (104 MM), PARA INSTALACOES DE MEDIA PRESSAO PARA GASES COMBUSTIVEIS E MEDICINAIS | M | 682.45 | MT | 2023-11-01 | MATERIAL | SINAPI
12742 | TUBO DE COBRE CLASSE "E", DN = 104 MM, PARA INSTALACAO HIDRAULICA PREDIAL | M | 540.38 | MT | 2023-11-01 | MATERIAL | SINAPI
12713 | TUBO DE COBRE CLASSE "E", DN = 15 MM, PARA INSTALACAO HIDRAULICA PREDIAL | M | 28.66 | MT | 2023-11-01 | MATERIAL | SINAPI
12743 | TUBO DE COBRE CLASSE "E", DN = 22 MM, PARA INSTALACAO HIDRAULICA PREDIAL | M | 49.3 | MT | 2023-11-01 | MATERIAL | SINAPI
12744 | TUBO DE COBRE CLASSE "E", DN = 28 MM, PARA INSTALACAO HIDRAULICA PREDIAL | M | 62.57 | MT | 2023-11-01 | MATERIAL | SINAPI
12745 | TUBO DE COBRE CLASSE "E", DN = 35 MM, PARA INSTALACAO HIDRAULICA PREDIAL | M | 90.86 | MT | 2023-11-01 | MATERIAL | SINAPI
12746 | TUBO DE COBRE CLASSE "E", DN = 42 MM, PARA INSTALACAO HIDRAULICA PREDIAL | M | 122.7 | MT | 2023-11-01 | MATERIAL | SINAPI
12747 | TUBO DE COBRE CLASSE "E", DN = 54 MM, PARA INSTALACAO HIDRAULICA PREDIAL | M | 177.94 | MT | 2023-11-01 | MATERIAL | SINAPI
12748 | TUBO DE COBRE CLASSE "E", DN = 66 MM, PARA INSTALACAO HIDRAULICA PREDIAL | M | 250.69 | MT | 2023-11-01 | MATERIAL | SINAPI
12749 | TUBO DE COBRE CLASSE "E", DN = 79 MM, PARA INSTALACAO HIDRAULICA PREDIAL | M | 366.47 | MT | 2023-11-01 | MATERIAL | SINAPI
39726 | TUBO DE COBRE CLASSE "I", DN = 1 " (28 MM), PARA INSTALACOES INDUSTRIAIS DE ALTA PRESSAO E VAPOR | M | 120.37 | MT | 2023-11-01 | MATERIAL | SINAPI
39728 | TUBO DE COBRE CLASSE "I", DN = 1 1/2 " (42 MM), PARA INSTALACOES INDUSTRIAIS DE ALTA PRESSAO E VAPOR | M | 211.55 | MT | 2023-11-01 | MATERIAL | SINAPI
39727 | TUBO DE COBRE CLASSE "I", DN = 1 1/4 " (35 MM), PARA INSTALACOES INDUSTRIAIS DE ALTA PRESSAO E VAPOR | M | 174.1 | MT | 2023-11-01 | MATERIAL | SINAPI
39724 | TUBO DE COBRE CLASSE "I", DN = 1/2 " (15 MM), PARA INSTALACOES INDUSTRIAIS DE ALTA PRESSAO E VAPOR | M | 53.3 | MT | 2023-11-01 | MATERIAL | SINAPI
39729 | TUBO DE COBRE CLASSE "I", DN = 2 " (54 MM), PARA INSTALACOES INDUSTRIAIS DE ALTA PRESSAO E VAPOR | M | 292.96 | MT | 2023-11-01 | MATERIAL | SINAPI
39730 | TUBO DE COBRE CLASSE "I", DN = 2 1/2 " (66 MM), PARA INSTALACOES INDUSTRIAIS DE ALTA PRESSAO E VAPOR | M | 380.11 | MT | 2023-11-01 | MATERIAL | SINAPI
39731 | TUBO DE COBRE CLASSE "I", DN = 3 " (79 MM), PARA INSTALACOES INDUSTRIAIS DE ALTA PRESSAO E VAPOR | M | 562.97 | MT | 2023-11-01 | MATERIAL | SINAPI
39725 | TUBO DE COBRE CLASSE "I", DN = 3/4 " (22 MM), PARA INSTALACOES INDUSTRIAIS DE ALTA PRESSAO E VAPOR | M | 86.88 | MT | 2023-11-01 | MATERIAL | SINAPI
39732 | TUBO DE COBRE CLASSE "I", DN = 4" (104 MM), PARA INSTALACOES INDUSTRIAIS DE ALTA PRESSAO E VAPOR | M | 828.66 | MT | 2023-11-01 | MATERIAL | SINAPI
39660 | TUBO DE COBRE FLEXIVEL, D = 1/2 ", E = 0,79 MM, PARA AR-CONDICIONADO/ INSTALACOES GAS RESIDENCIAIS E COMERCIAIS | M | 37.76 | MT | 2023-11-01 | MATERIAL | SINAPI
39662 | TUBO DE COBRE FLEXIVEL, D = 1/4 ", E = 0,79 MM, PARA AR-CONDICIONADO/ INSTALACOES GAS RESIDENCIAIS E COMERCIAIS | M | 18.1 | MT | 2023-11-01 | MATERIAL | SINAPI
39661 | TUBO DE COBRE FLEXIVEL, D = 3/16 ", E = 0,79 MM, PARA AR-CONDICIONADO/ INSTALACOES GAS RESIDENCIAIS E COMERCIAIS | M | 12.34 | MT | 2023-11-01 | MATERIAL | SINAPI
39666 | TUBO DE COBRE FLEXIVEL, D = 3/4 ", E = 0,79 MM, PARA AR-CONDICIONADO/ INSTALACOES GAS RESIDENCIAIS E COMERCIAIS | M | 56.8 | MT | 2023-11-01 | MATERIAL | SINAPI
39664 | TUBO DE COBRE FLEXIVEL, D = 3/8 ", E = 0,79 MM, PARA AR-CONDICIONADO/ INSTALACOES GAS RESIDENCIAIS E COMERCIAIS | M | 27.84 | MT | 2023-11-01 | MATERIAL | SINAPI
39663 | TUBO DE COBRE FLEXIVEL, D = 5/16 ", E = 0,79 MM, PARA AR-CONDICIONADO/ INSTALACOES GAS RESIDENCIAIS E COMERCIAIS | M | 22.26 | MT | 2023-11-01 | MATERIAL | SINAPI
39665 | TUBO DE COBRE FLEXIVEL, D = 5/8 ", E = 0,79 MM, PARA AR-CONDICIONADO/ INSTALACOES GAS RESIDENCIAIS E COMERCIAIS | M | 46.97 | MT | 2023-11-01 | MATERIAL | SINAPI
39752 | TUBO DE COBRE, CLASSE "A", DN = 2" (54 MM), PARA INSTALACOES DE MEDIA PRESSAO PARA GASES COMBUSTIVEIS E MEDICINAIS | M | 236.16 | MT | 2023-11-01 | MATERIAL | SINAPI
7725 | TUBO DE CONCRETO ARMADO PARA AGUAS PLUVIAIS, CLASSE PA-1, COM ENCAIXE PONTA E BOLSA, DIAMETRO NOMINAL DE = 600 MM | M | 230 | MT | 2023-11-01 | MATERIAL | SINAPI
7753 | TUBO DE CONCRETO ARMADO PARA AGUAS PLUVIAIS, CLASSE PA-1, COM ENCAIXE PONTA E BOLSA, DIAMETRO NOMINAL DE 1000 MM | M | 448.4 | MT | 2023-11-01 | MATERIAL | SINAPI
13256 | TUBO DE CONCRETO ARMADO PARA AGUAS PLUVIAIS, CLASSE PA-1, COM ENCAIXE PONTA E BOLSA, DIAMETRO NOMINAL DE 1100 MM | M | 628.15 | MT | 2023-11-01 | MATERIAL | SINAPI
7757 | TUBO DE CONCRETO ARMADO PARA AGUAS PLUVIAIS, CLASSE PA-1, COM ENCAIXE PONTA E BOLSA, DIAMETRO NOMINAL DE 1200 MM | M | 669.7 | MT | 2023-11-01 | MATERIAL | SINAPI
7758 | TUBO DE CONCRETO ARMADO PARA AGUAS PLUVIAIS, CLASSE PA-1, COM ENCAIXE PONTA E BOLSA, DIAMETRO NOMINAL DE 1500 MM | M | 970.25 | MT | 2023-11-01 | MATERIAL | SINAPI
7759 | TUBO DE CONCRETO ARMADO PARA AGUAS PLUVIAIS, CLASSE PA-1, COM ENCAIXE PONTA E BOLSA, DIAMETRO NOMINAL DE 2000 MM | M | 2688.56 | MT | 2023-11-01 | MATERIAL | SINAPI
40334 | TUBO DE CONCRETO ARMADO PARA AGUAS PLUVIAIS, CLASSE PA-1, COM ENCAIXE PONTA E BOLSA, DIAMETRO NOMINAL DE 300 MM | M | 105.33 | MT | 2023-11-01 | MATERIAL | SINAPI
7745 | TUBO DE CONCRETO ARMADO PARA AGUAS PLUVIAIS, CLASSE PA-1, COM ENCAIXE PONTA E BOLSA, DIAMETRO NOMINAL DE 400 MM | M | 118.86 | MT | 2023-11-01 | MATERIAL | SINAPI
7714 | TUBO DE CONCRETO ARMADO PARA AGUAS PLUVIAIS, CLASSE PA-1, COM ENCAIXE PONTA E BOLSA, DIAMETRO NOMINAL DE 500 MM | M | 142.05 | MT | 2023-11-01 | MATERIAL | SINAPI
7742 | TUBO DE CONCRETO ARMADO PARA AGUAS PLUVIAIS, CLASSE PA-1, COM ENCAIXE PONTA E BOLSA, DIAMETRO NOMINAL DE 700 MM | M | 313.49 | MT | 2023-11-01 | MATERIAL | SINAPI
7750 | TUBO DE CONCRETO ARMADO PARA AGUAS PLUVIAIS, CLASSE PA-1, COM ENCAIXE PONTA E BOLSA, DIAMETRO NOMINAL DE 800 MM | M | 382.68 | MT | 2023-11-01 | MATERIAL | SINAPI
7756 | TUBO DE CONCRETO ARMADO PARA AGUAS PLUVIAIS, CLASSE PA-1, COM ENCAIXE PONTA E BOLSA, DIAMETRO NOMINAL DE 900 MM | M | 439.7 | MT | 2023-11-01 | MATERIAL | SINAPI
7765 | TUBO DE CONCRETO ARMADO PARA AGUAS PLUVIAIS, CLASSE PA-2, COM ENCAIXE PONTA E BOLSA, DIAMETRO NOMINAL DE 1000 MM | M | 492.85 | MT | 2023-11-01 | MATERIAL | SINAPI
12569 | TUBO DE CONCRETO ARMADO PARA AGUAS PLUVIAIS, CLASSE PA-2, COM ENCAIXE PONTA E BOLSA, DIAMETRO NOMINAL DE 1100 MM | M | 680.33 | MT | 2023-11-01 | MATERIAL | SINAPI
7766 | TUBO DE CONCRETO ARMADO PARA AGUAS PLUVIAIS, CLASSE PA-2, COM ENCAIXE PONTA E BOLSA, DIAMETRO NOMINAL DE 1200 MM | M | 722.85 | MT | 2023-11-01 | MATERIAL | SINAPI
7767 | TUBO DE CONCRETO ARMADO PARA AGUAS PLUVIAIS, CLASSE PA-2, COM ENCAIXE PONTA E BOLSA, DIAMETRO NOMINAL DE 1500 MM | M | 1037.89 | MT | 2023-11-01 | MATERIAL | SINAPI
7727 | TUBO DE CONCRETO ARMADO PARA AGUAS PLUVIAIS, CLASSE PA-2, COM ENCAIXE PONTA E BOLSA, DIAMETRO NOMINAL DE 2000 MM | M | 3015.12 | MT | 2023-11-01 | MATERIAL | SINAPI
7760 | TUBO DE CONCRETO ARMADO PARA AGUAS PLUVIAIS, CLASSE PA-2, COM ENCAIXE PONTA E BOLSA, DIAMETRO NOMINAL DE 300 MM | M | 119.83 | MT | 2023-11-01 | MATERIAL | SINAPI
7761 | TUBO DE CONCRETO ARMADO PARA AGUAS PLUVIAIS, CLASSE PA-2, COM ENCAIXE PONTA E BOLSA, DIAMETRO NOMINAL DE 400 MM | M | 125.63 | MT | 2023-11-01 | MATERIAL | SINAPI
7752 | TUBO DE CONCRETO ARMADO PARA AGUAS PLUVIAIS, CLASSE PA-2, COM ENCAIXE PONTA E BOLSA, DIAMETRO NOMINAL DE 500 MM | M | 152.68 | MT | 2023-11-01 | MATERIAL | SINAPI
7762 | TUBO DE CONCRETO ARMADO PARA AGUAS PLUVIAIS, CLASSE PA-2, COM ENCAIXE PONTA E BOLSA, DIAMETRO NOMINAL DE 600 MM | M | 199.55 | MT | 2023-11-01 | MATERIAL | SINAPI
7722 | TUBO DE CONCRETO ARMADO PARA AGUAS PLUVIAIS, CLASSE PA-2, COM ENCAIXE PONTA E BOLSA, DIAMETRO NOMINAL DE 700 MM | M | 305.37 | MT | 2023-11-01 | MATERIAL | SINAPI
7763 | TUBO DE CONCRETO ARMADO PARA AGUAS PLUVIAIS, CLASSE PA-2, COM ENCAIXE PONTA E BOLSA, DIAMETRO NOMINAL DE 800 MM | M | 372.05 | MT | 2023-11-01 | MATERIAL | SINAPI
7764 | TUBO DE CONCRETO ARMADO PARA AGUAS PLUVIAIS, CLASSE PA-2, COM ENCAIXE PONTA E BOLSA, DIAMETRO NOMINAL DE 900 MM | M | 444.53 | MT | 2023-11-01 | MATERIAL | SINAPI
12572 | TUBO DE CONCRETO ARMADO PARA AGUAS PLUVIAIS, CLASSE PA-3, COM ENCAIXE PONTA E BOLSA, DIAMETRO NOMINAL DE 1000 MM | M | 628.15 | MT | 2023-11-01 | MATERIAL | SINAPI
12573 | TUBO DE CONCRETO ARMADO PARA AGUAS PLUVIAIS, CLASSE PA-3, COM ENCAIXE PONTA E BOLSA, DIAMETRO NOMINAL DE 1100 MM | M | 826.26 | MT | 2023-11-01 | MATERIAL | SINAPI
12574 | TUBO DE CONCRETO ARMADO PARA AGUAS PLUVIAIS, CLASSE PA-3, COM ENCAIXE PONTA E BOLSA, DIAMETRO NOMINAL DE 1200 MM | M | 999.05 | MT | 2023-11-01 | MATERIAL | SINAPI
12575 | TUBO DE CONCRETO ARMADO PARA AGUAS PLUVIAIS, CLASSE PA-3, COM ENCAIXE PONTA E BOLSA, DIAMETRO NOMINAL DE 1500 MM | M | 1517.22 | MT | 2023-11-01 | MATERIAL | SINAPI
12576 | TUBO DE CONCRETO ARMADO PARA AGUAS PLUVIAIS, CLASSE PA-3, COM ENCAIXE PONTA E BOLSA, DIAMETRO NOMINAL DE 400 MM | M | 183.61 | MT | 2023-11-01 | MATERIAL | SINAPI
12577 | TUBO DE CONCRETO ARMADO PARA AGUAS PLUVIAIS, CLASSE PA-3, COM ENCAIXE PONTA E BOLSA, DIAMETRO NOMINAL DE 500 MM | M | 247.39 | MT | 2023-11-01 | MATERIAL | SINAPI
12578 | TUBO DE CONCRETO ARMADO PARA AGUAS PLUVIAIS, CLASSE PA-3, COM ENCAIXE PONTA E BOLSA, DIAMETRO NOMINAL DE 600 MM | M | 299.57 | MT | 2023-11-01 | MATERIAL | SINAPI
12579 | TUBO DE CONCRETO ARMADO PARA AGUAS PLUVIAIS, CLASSE PA-3, COM ENCAIXE PONTA E BOLSA, DIAMETRO NOMINAL DE 700 MM | M | 516.05 | MT | 2023-11-01 | MATERIAL | SINAPI
12580 | TUBO DE CONCRETO ARMADO PARA AGUAS PLUVIAIS, CLASSE PA-3, COM ENCAIXE PONTA E BOLSA, DIAMETRO NOMINAL DE 800 MM | M | 537.69 | MT | 2023-11-01 | MATERIAL | SINAPI
12581 | TUBO DE CONCRETO ARMADO PARA AGUAS PLUVIAIS, CLASSE PA-3, COM ENCAIXE PONTA E BOLSA, DIAMETRO NOMINAL DE 900 MM | M | 575.96 | MT | 2023-11-01 | MATERIAL | SINAPI
7720 | TUBO DE CONCRETO ARMADO PARA ESGOTO SANITARIO, CLASSE EA-2, COM ENCAIXE PONTA E BOLSA, COM JUNTA ELASTICA, DIAMETRO NOMINAL DE 1000 MM | M | 900.67 | MT | 2023-11-01 | MATERIAL | SINAPI
40335 | TUBO DE CONCRETO ARMADO PARA ESGOTO SANITARIO, CLASSE EA-2, COM ENCAIXE PONTA E BOLSA, COM JUNTA ELASTICA, DIAMETRO NOMINAL DE 300 MM | M | 188.44 | MT | 2023-11-01 | MATERIAL | SINAPI
7740 | TUBO DE CONCRETO ARMADO PARA ESGOTO SANITARIO, CLASSE EA-2, COM ENCAIXE PONTA E BOLSA, COM JUNTA ELASTICA, DIAMETRO NOMINAL DE 400 MM | M | 193.27 | MT | 2023-11-01 | MATERIAL | SINAPI
7741 | TUBO DE CONCRETO ARMADO PARA ESGOTO SANITARIO, CLASSE EA-2, COM ENCAIXE PONTA E BOLSA, COM JUNTA ELASTICA, DIAMETRO NOMINAL DE 500 MM | M | 357.56 | MT | 2023-11-01 | MATERIAL | SINAPI
7774 | TUBO DE CONCRETO ARMADO PARA ESGOTO SANITARIO, CLASSE EA-2, COM ENCAIXE PONTA E BOLSA, COM JUNTA ELASTICA, DIAMETRO NOMINAL DE 600 MM | M | 438.73 | MT | 2023-11-01 | MATERIAL | SINAPI
7744 | TUBO DE CONCRETO ARMADO PARA ESGOTO SANITARIO, CLASSE EA-2, COM ENCAIXE PONTA E BOLSA, COM JUNTA ELASTICA, DIAMETRO NOMINAL DE 700 MM | M | 573.06 | MT | 2023-11-01 | MATERIAL | SINAPI
7773 | TUBO DE CONCRETO ARMADO PARA ESGOTO SANITARIO, CLASSE EA-2, COM ENCAIXE PONTA E BOLSA, COM JUNTA ELASTICA, DIAMETRO NOMINAL DE 800 MM | M | 585.72 | MT | 2023-11-01 | MATERIAL | SINAPI
7754 | TUBO DE CONCRETO ARMADO PARA ESGOTO SANITARIO, CLASSE EA-2, COM ENCAIXE PONTA E BOLSA, COM JUNTA ELASTICA, DIAMETRO NOMINAL DE 900 MM | M | 888.1 | MT | 2023-11-01 | MATERIAL | SINAPI
7735 | TUBO DE CONCRETO ARMADO PARA ESGOTO SANITARIO, CLASSE EA-3, COM ENCAIXE PONTA E BOLSA, COM JUNTA ELASTICA, DIAMETRO NOMINAL DE 1000 MM | M | 1150 | MT | 2023-11-01 | MATERIAL | SINAPI
7755 | TUBO DE CONCRETO ARMADO PARA ESGOTO SANITARIO, CLASSE EA-3, COM ENCAIXE PONTA E BOLSA, COM JUNTA ELASTICA, DIAMETRO NOMINAL DE 400 MM | M | 228.06 | MT | 2023-11-01 | MATERIAL | SINAPI
7776 | TUBO DE CONCRETO ARMADO PARA ESGOTO SANITARIO, CLASSE EA-3, COM ENCAIXE PONTA E BOLSA, COM JUNTA ELASTICA, DIAMETRO NOMINAL DE 500 MM | M | 475.46 | MT | 2023-11-01 | MATERIAL | SINAPI
7743 | TUBO DE CONCRETO ARMADO PARA ESGOTO SANITARIO, CLASSE EA-3, COM ENCAIXE PONTA E BOLSA, COM JUNTA ELASTICA, DIAMETRO NOMINAL DE 600 MM | M | 503.48 | MT | 2023-11-01 | MATERIAL | SINAPI
7733 | TUBO DE CONCRETO ARMADO PARA ESGOTO SANITARIO, CLASSE EA-3, COM ENCAIXE PONTA E BOLSA, COM JUNTA ELASTICA, DIAMETRO NOMINAL DE 700 MM | M | 657.14 | MT | 2023-11-01 | MATERIAL | SINAPI
7775 | TUBO DE CONCRETO ARMADO PARA ESGOTO SANITARIO, CLASSE EA-3, COM ENCAIXE PONTA E BOLSA, COM JUNTA ELASTICA, DIAMETRO NOMINAL DE 800 MM | M | 719.95 | MT | 2023-11-01 | MATERIAL | SINAPI
7734 | TUBO DE CONCRETO ARMADO PARA ESGOTO SANITARIO, CLASSE EA-3, COM ENCAIXE PONTA E BOLSA, COM JUNTA ELASTICA, DIAMETRO NOMINAL DE 900 MM | M | 1019.53 | MT | 2023-11-01 | MATERIAL | SINAPI
37449 | TUBO DE CONCRETO SIMPLES PARA AGUAS PLUVIAIS, CLASSE PS1, COM ENCAIXE MACHO E FEMEA, DIAMETRO NOMINAL DE 200 MM | M | 36.86 | MT | 2023-11-01 | MATERIAL | SINAPI
37450 | TUBO DE CONCRETO SIMPLES PARA AGUAS PLUVIAIS, CLASSE PS1, COM ENCAIXE MACHO E FEMEA, DIAMETRO NOMINAL DE 300 MM | M | 51.61 | MT | 2023-11-01 | MATERIAL | SINAPI
37451 | TUBO DE CONCRETO SIMPLES PARA AGUAS PLUVIAIS, CLASSE PS1, COM ENCAIXE MACHO E FEMEA, DIAMETRO NOMINAL DE 400 MM | M | 72.05 | MT | 2023-11-01 | MATERIAL | SINAPI
37452 | TUBO DE CONCRETO SIMPLES PARA AGUAS PLUVIAIS, CLASSE PS1, COM ENCAIXE MACHO E FEMEA, DIAMETRO NOMINAL DE 500 MM | M | 104.72 | MT | 2023-11-01 | MATERIAL | SINAPI
37453 | TUBO DE CONCRETO SIMPLES PARA AGUAS PLUVIAIS, CLASSE PS1, COM ENCAIXE MACHO E FEMEA, DIAMETRO NOMINAL DE 600 MM | M | 120.6 | MT | 2023-11-01 | MATERIAL | SINAPI
7778 | TUBO DE CONCRETO SIMPLES PARA AGUAS PLUVIAIS, CLASSE PS1, COM ENCAIXE PONTA E BOLSA, DIAMETRO NOMINAL DE 200 MM | M | 45.24 | MT | 2023-11-01 | MATERIAL | SINAPI
7796 | TUBO DE CONCRETO SIMPLES PARA AGUAS PLUVIAIS, CLASSE PS1, COM ENCAIXE PONTA E BOLSA, DIAMETRO NOMINAL DE 300 MM | M | 62 | MT | 2023-11-01 | MATERIAL | SINAPI
7781 | TUBO DE CONCRETO SIMPLES PARA AGUAS PLUVIAIS, CLASSE PS1, COM ENCAIXE PONTA E BOLSA, DIAMETRO NOMINAL DE 400 MM | M | 73.26 | MT | 2023-11-01 | MATERIAL | SINAPI
7795 | TUBO DE CONCRETO SIMPLES PARA AGUAS PLUVIAIS, CLASSE PS1, COM ENCAIXE PONTA E BOLSA, DIAMETRO NOMINAL DE 500 MM | M | 109.04 | MT | 2023-11-01 | MATERIAL | SINAPI
7791 | TUBO DE CONCRETO SIMPLES PARA AGUAS PLUVIAIS, CLASSE PS1, COM ENCAIXE PONTA E BOLSA, DIAMETRO NOMINAL DE 600 MM | M | 130.53 | MT | 2023-11-01 | MATERIAL | SINAPI
7783 | TUBO DE CONCRETO SIMPLES PARA AGUAS PLUVIAIS, CLASSE PS2, COM ENCAIXE PONTA E BOLSA, DIAMETRO NOMINAL DE 200 MM | M | 46.25 | MT | 2023-11-01 | MATERIAL | SINAPI
7790 | TUBO DE CONCRETO SIMPLES PARA AGUAS PLUVIAIS, CLASSE PS2, COM ENCAIXE PONTA E BOLSA, DIAMETRO NOMINAL DE 300 MM | M | 72.89 | MT | 2023-11-01 | MATERIAL | SINAPI
7785 | TUBO DE CONCRETO SIMPLES PARA AGUAS PLUVIAIS, CLASSE PS2, COM ENCAIXE PONTA E BOLSA, DIAMETRO NOMINAL DE 400 MM | M | 80.43 | MT | 2023-11-01 | MATERIAL | SINAPI
7792 | TUBO DE CONCRETO SIMPLES PARA AGUAS PLUVIAIS, CLASSE PS2, COM ENCAIXE PONTA E BOLSA, DIAMETRO NOMINAL DE 500 MM | M | 114.07 | MT | 2023-11-01 | MATERIAL | SINAPI
7793 | TUBO DE CONCRETO SIMPLES PARA AGUAS PLUVIAIS, CLASSE PS2, COM ENCAIXE PONTA E BOLSA, DIAMETRO NOMINAL DE 600 MM | M | 134.72 | MT | 2023-11-01 | MATERIAL | SINAPI
13159 | TUBO DE CONCRETO SIMPLES PARA ESGOTO SANITARIO, CLASSE ES, COM ENCAIXE PONTA E BOLSA, COM JUNTA ELASTICA, DIAMETRO NOMINAL DE 400 MM | M | 117.29 | MT | 2023-11-01 | MATERIAL | SINAPI
13168 | TUBO DE CONCRETO SIMPLES PARA ESGOTO SANITARIO, CLASSE ES, COM ENCAIXE PONTA E BOLSA, COM JUNTA ELASTICA, DIAMETRO NOMINAL DE 500 MM | M | 142.43 | MT | 2023-11-01 | MATERIAL | SINAPI
13173 | TUBO DE CONCRETO SIMPLES PARA ESGOTO SANITARIO, CLASSE ES, COM ENCAIXE PONTA E BOLSA, COM JUNTA ELASTICA, DIAMETRO NOMINAL DE 600 MM | M | 192.7 | MT | 2023-11-01 | MATERIAL | SINAPI
12583 | TUBO DE CONCRETO SIMPLES POROSO PARA DRENAGEM (DRENO POROSO), COM ENCAIXE MACHO E FEMEA, DIAMETRO NOMINAL DE 200 MM | M | 38.54 | MT | 2023-11-01 | MATERIAL | SINAPI
12584 | TUBO DE CONCRETO SIMPLES POROSO PARA DRENAGEM (DRENO POROSO), COM ENCAIXE MACHO E FEMEA, DIAMETRO NOMINAL DE 300 MM | M | 50.27 | MT | 2023-11-01 | MATERIAL | SINAPI
12613 | TUBO DE DESCARGA, TIPO BENGALA, PARA LIGACAO CAIXA DE DESCARGA - EMBUTIR, PVC, 40 MM X 150 CM | UN | 20.22 | MT | 2023-11-01 | MATERIAL | SINAPI
1031 | TUBO DE DESCIDA EXTERNO, DE PVC, PARA CAIXA DE DESCARGA EXTERNA ALTA - DIAMETRO DE 40 MM E ALTURA DE APROXIMADAMENTE 1,55 M | UN | 12.25 | MT | 2023-11-01 | MATERIAL | SINAPI
39707 | TUBO DE ESPUMA DE POLIETILENO EXPANDIDO FLEXIVEL PARA ISOLAMENTO TERMICO DE TUBULACAO DE AR CONDICIONADO, AGUA QUENTE, DN 1 1/2", E= 10 MM | M | 5.72 | MT | 2023-11-01 | MATERIAL | SINAPI
39708 | TUBO DE ESPUMA DE POLIETILENO EXPANDIDO FLEXIVEL PARA ISOLAMENTO TERMICO DE TUBULACAO DE AR CONDICIONADO, AGUA QUENTE, DN 1 1/4", E= 10 MM | M | 5.54 | MT | 2023-11-01 | MATERIAL | SINAPI
39710 | TUBO DE ESPUMA DE POLIETILENO EXPANDIDO FLEXIVEL PARA ISOLAMENTO TERMICO DE TUBULACAO DE AR CONDICIONADO, AGUA QUENTE, DN 1 1/8", E= 10 MM | M | 3.9 | MT | 2023-11-01 | MATERIAL | SINAPI
39709 | TUBO DE ESPUMA DE POLIETILENO EXPANDIDO FLEXIVEL PARA ISOLAMENTO TERMICO DE TUBULACAO DE AR CONDICIONADO, AGUA QUENTE, DN 1 3/8", E= 10 MM | M | 5.41 | MT | 2023-11-01 | MATERIAL | SINAPI
39711 | TUBO DE ESPUMA DE POLIETILENO EXPANDIDO FLEXIVEL PARA ISOLAMENTO TERMICO DE TUBULACAO DE AR CONDICIONADO, AGUA QUENTE, DN 1 5/8", E= 10 MM | M | 6.07 | MT | 2023-11-01 | MATERIAL | SINAPI
39712 | TUBO DE ESPUMA DE POLIETILENO EXPANDIDO FLEXIVEL PARA ISOLAMENTO TERMICO DE TUBULACAO DE AR CONDICIONADO, AGUA QUENTE, DN 1/2", E= 10 MM | M | 2.13 | MT | 2023-11-01 | MATERIAL | SINAPI
39713 | TUBO DE ESPUMA DE POLIETILENO EXPANDIDO FLEXIVEL PARA ISOLAMENTO TERMICO DE TUBULACAO DE AR CONDICIONADO, AGUA QUENTE, DN 1/4", E= 10 MM | M | 1.68 | MT | 2023-11-01 | MATERIAL | SINAPI
39714 | TUBO DE ESPUMA DE POLIETILENO EXPANDIDO FLEXIVEL PARA ISOLAMENTO TERMICO DE TUBULACAO DE AR CONDICIONADO, AGUA QUENTE, DN 1", E= 10 MM | M | 3.86 | MT | 2023-11-01 | MATERIAL | SINAPI
39715 | TUBO DE ESPUMA DE POLIETILENO EXPANDIDO FLEXIVEL PARA ISOLAMENTO TERMICO DE TUBULACAO DE AR CONDICIONADO, AGUA QUENTE, DN 3/4", E= 10 MM | M | 2.75 | MT | 2023-11-01 | MATERIAL | SINAPI
39716 | TUBO DE ESPUMA DE POLIETILENO EXPANDIDO FLEXIVEL PARA ISOLAMENTO TERMICO DE TUBULACAO DE AR CONDICIONADO, AGUA QUENTE, DN 3/8", E= 10 MM | M | 2.08 | MT | 2023-11-01 | MATERIAL | SINAPI
39718 | TUBO DE ESPUMA DE POLIETILENO EXPANDIDO FLEXIVEL PARA ISOLAMENTO TERMICO DE TUBULACAO DE AR CONDICIONADO, AGUA QUENTE, DN 7/8", E= 10 MM | M | 3.55 | MT | 2023-11-01 | MATERIAL | SINAPI
9813 | TUBO DE POLIETILENO DE ALTA DENSIDADE (PEAD), PE-80, DE = 20 MM X 2,3 MM DE PAREDE, PARA LIGACAO DE AGUA PREDIAL (NBR 15561) | M | 5.2 | MT | 2023-11-01 | MATERIAL | SINAPI
9815 | TUBO DE POLIETILENO DE ALTA DENSIDADE (PEAD), PE-80, DE = 32 MM X 3,0 MM DE PAREDE, PARA LIGACAO DE AGUA PREDIAL (NBR 15561) | M | 10.27 | MT | 2023-11-01 | MATERIAL | SINAPI
44543 | TUBO DE POLIETILENO DE ALTA DENSIDADE, PEAD, PE-80, DE = 1000 MM X 38,5 MM PAREDE, ( SDR 26 - PN 05 ) PARA REDE DE AGUA OU ESGOTO ( NBR 15561) | M | 5109.86 | MT | 2023-11-01 | MATERIAL | SINAPI
44526 | TUBO DE POLIETILENO DE ALTA DENSIDADE, PEAD, PE-80, DE = 110 MM X 10,0 MM PAREDE, ( SDR 11 - PN 12,5 ) PARA REDE DE AGUA OU ESGOTO ( NBR 15561) | M | 125.23 | MT | 2023-11-01 | MATERIAL | SINAPI
44545 | TUBO DE POLIETILENO DE ALTA DENSIDADE, PEAD, PE-80, DE = 160 MM X 14,6 MM PAREDE, (SDR 11 - PN 12,5 ) PARA REDE DE AGUA OU ESGOTO ( NBR 15561) | M | 268.82 | MT | 2023-11-01 | MATERIAL | SINAPI
44525 | TUBO DE POLIETILENO DE ALTA DENSIDADE, PEAD, PE-80, DE = 900 MM X 34,7 MM PAREDE, ( SDR 26 - PN 05 ) PARA REDE DE AGUA OU ESGOTO ( NBR 15561) | M | 4634.61 | MT | 2023-11-01 | MATERIAL | SINAPI
44547 | TUBO DE POLIETILENO DE ALTA DENSIDADE, PEAD, PE-80, DE= 200 MM X 18,2 MM PAREDE, ( SDR 11 - PN 12,5 ) PARA REDE DE AGUA OU ESGOTO ( NBR 15561) | M | 419.05 | MT | 2023-11-01 | MATERIAL | SINAPI
44519 | TUBO DE POLIETILENO DE ALTA DENSIDADE, PEAD, PE-80, DE= 315 MM X 28,7 MM PAREDE, ( SDR 11 - PN 12,5 ) PARA REDE DE AGUA OU ESGOTO ( NBR 15561) | M | 1026.8 | MT | 2023-11-01 | MATERIAL | SINAPI
44520 | TUBO DE POLIETILENO DE ALTA DENSIDADE, PEAD, PE-80, DE= 400 MM X 36,4 MM PAREDE, ( SDR 11 - PN 12,5 ) PARA REDE DE AGUA OU ESGOTO ( NBR 15561) | M | 1653.8 | MT | 2023-11-01 | MATERIAL | SINAPI
44521 | TUBO DE POLIETILENO DE ALTA DENSIDADE, PEAD, PE-80, DE= 50 MM X 4,6 MM PAREDE, (SDR 11 - PN 12,5) PARA REDE DE AGUA OU ESGOTO ( NBR 15561) | M | 26.68 | MT | 2023-11-01 | MATERIAL | SINAPI
44522 | TUBO DE POLIETILENO DE ALTA DENSIDADE, PEAD, PE-80, DE= 500 MM X 45,5 MM PAREDE, ( SDR 11 - PN 12,5 ) PARA REDE DE AGUA OU ESGOTO ( NBR 15561) | M | 2903.46 | MT | 2023-11-01 | MATERIAL | SINAPI
44523 | TUBO DE POLIETILENO DE ALTA DENSIDADE, PEAD, PE-80, DE= 630 MM X 57,3 MM PAREDE (SDR 11 - PN 12,5 ) PARA REDE DE AGUA OU ESGOTO ( NBR 15561) | M | 4318.26 | MT | 2023-11-01 | MATERIAL | SINAPI
44527 | TUBO DE POLIETILENO DE ALTA DENSIDADE, PEAD, PE-80, DE= 730 MM X 34,1 MM PAREDE, ( SDR 21 - PN 06 ) PARA REDE DE AGUA OU ESGOTO ( NBR 15561) | M | 2165.5 | MT | 2023-11-01 | MATERIAL | SINAPI
44524 | TUBO DE POLIETILENO DE ALTA DENSIDADE, PEAD, PE-80, DE= 75 MM X 6,9 MM PAREDE, ( SRD 11 - PN 12,5 ) PARA REDE DE AGUA OU ESGOTO ( NBR 15561) | M | 59.67 | MT | 2023-11-01 | MATERIAL | SINAPI
44542 | TUBO DE POLIETILENO DE ALTA DENSIDADE, PEAD, PE-80, DE= 800 MM X 30,8 MM PAREDE, ( SDR 26 - PN 05 ) PARA REDE DE AGUA OU ESGOTO ( NBR 15561) | M | 2825.25 | MT | 2023-11-01 | MATERIAL | SINAPI
9877 | TUBO DE PVC, PBL, TIPO LEVE, DN = 250 MM, PARA VENTILACAO | M | 121.56 | MT | 2023-11-01 | MATERIAL | SINAPI
9878 | TUBO DE PVC, PBL, TIPO LEVE, DN = 300 MM, PARA VENTILACAO | M | 149.65 | MT | 2023-11-01 | MATERIAL | SINAPI
41986 | TUBO DE REVESTIMENTO, EM ACO, CORPO SCHEDULE 40, PONTEIRA SCHEDULE 80, ROSQUEAVEL E SEGMENTADO PARA PERFURACAO, DIAMETRO 10'' (310 MM) | M | 3622.24 | MT | 2023-11-01 | MATERIAL | SINAPI
43422 | TUBO DE REVESTIMENTO, EM ACO, CORPO SCHEDULE 40, PONTEIRA SCHEDULE 80, ROSQUEAVEL E SEGMENTADO PARA PERFURACAO, DIAMETRO 12" (320 MM) | M | 4442.32 | MT | 2023-11-01 | MATERIAL | SINAPI
41987 | TUBO DE REVESTIMENTO, EM ACO, CORPO SCHEDULE 40, PONTEIRA SCHEDULE 80, ROSQUEAVEL E SEGMENTADO PARA PERFURACAO, DIAMETRO 14'' (400 MM) | M | 5149.01 | MT | 2023-11-01 | MATERIAL | SINAPI
41988 | TUBO DE REVESTIMENTO, EM ACO, CORPO SCHEDULE 40, PONTEIRA SCHEDULE 80, ROSQUEAVEL E SEGMENTADO PARA PERFURACAO, DIAMETRO 16'' (450 MM) | M | 6801.12 | MT | 2023-11-01 | MATERIAL | SINAPI
41697 | TUBO DE REVESTIMENTO, EM ACO, CORPO SCHEDULE 40, PONTEIRA SCHEDULE 80, ROSQUEAVEL E SEGMENTADO PARA PERFURACAO, DIAMETRO 4'' (450 MM) | M | 1205.47 | MT | 2023-11-01 | MATERIAL | SINAPI
41985 | TUBO DE REVESTIMENTO, EM ACO, CORPO SCHEDULE 40, PONTEIRA SCHEDULE 80, ROSQUEAVEL E SEGMENTADO PARA PERFURACAO, DIAMETRO 6'' (200 MM) | M | 1678.91 | MT | 2023-11-01 | MATERIAL | SINAPI
41699 | TUBO DE REVESTIMENTO, EM ACO, CORPO SCHEDULE 40, PONTEIRA SCHEDULE 80, ROSQUEAVEL E SEGMENTADO PARA PERFURACAO, DIAMETRO 8'' (200 MM) | M | 2390.68 | MT | 2023-11-01 | MATERIAL | SINAPI
38053 | TUBO DRENO, CORRUGADO, ESPIRALADO, FLEXIVEL, PERFURADO, EM POLIETILENO DE ALTA DENSIDADE (PEAD), DN *160* MM, (6") PARA DRENAGEM - EM BARRA (NORMA DNIT 093/2006 - EM) | M | 21.79 | MT | 2023-11-01 | MATERIAL | SINAPI
38054 | TUBO DRENO, CORRUGADO, ESPIRALADO, FLEXIVEL, PERFURADO, EM POLIETILENO DE ALTA DENSIDADE (PEAD), DN *200* MM, (8") PARA DRENAGEM - EM BARRA (NORMA DNIT 093/2006 - EM) | M | 37.45 | MT | 2023-11-01 | MATERIAL | SINAPI
38052 | TUBO DRENO, CORRUGADO, ESPIRALADO, FLEXIVEL, PERFURADO, EM POLIETILENO DE ALTA DENSIDADE (PEAD), DN 100 MM, (4") PARA DRENAGEM - EM ROLO (NORMA DNIT 093/2006 - E.M) | M | 10.55 | MT | 2023-11-01 | MATERIAL | SINAPI
38051 | TUBO DRENO, CORRUGADO, ESPIRALADO, FLEXIVEL, PERFURADO, EM POLIETILENO DE ALTA DENSIDADE (PEAD), DN 65 MM, (2 1/2") PARA DRENAGEM - EM ROLO (NORMA DNIT 093/2006 - EM) | M | 6.58 | MT | 2023-11-01 | MATERIAL | SINAPI
38787 | TUBO MONOCAMADA PEX, DN 16 MM, PARA AGUA QUENTE E FRIA | M | 5.02 | MT | 2023-11-01 | MATERIAL | SINAPI
38825 | TUBO MONOCAMADA PEX, DN 20 MM, PARA AGUA QUENTE E FRIA | M | 6.49 | MT | 2023-11-01 | MATERIAL | SINAPI
38826 | TUBO MONOCAMADA PEX, DN 25 MM, PARA AGUA QUENTE E FRIA | M | 9.23 | MT | 2023-11-01 | MATERIAL | SINAPI
38827 | TUBO MONOCAMADA PEX, DN 32 MM, PARA AGUA QUENTE E FRIA | M | 15.09 | MT | 2023-11-01 | MATERIAL | SINAPI
38830 | TUBO MULTICAMADA PEX, DN *26* MM, PARA INSTALACOES A GAS (AMARELO) | M | 21.93 | MT | 2023-11-01 | MATERIAL | SINAPI
38828 | TUBO MULTICAMADA PEX, DN 16 MM, PARA INSTALACOES A GAS (AMARELO) | M | 9.67 | MT | 2023-11-01 | MATERIAL | SINAPI
38829 | TUBO MULTICAMADA PEX, DN 20 MM, PARA INSTALACOES A GAS (AMARELO) | M | 15.83 | MT | 2023-11-01 | MATERIAL | SINAPI
38831 | TUBO MULTICAMADA PEX, DN 32 MM, PARA INSTALACOES A GAS (AMARELO) | M | 30.58 | MT | 2023-11-01 | MATERIAL | SINAPI
36274 | TUBO PPR PN 20, DN 20 MM, PARA AGUA QUENTE PREDIAL | M | 8.94 | MT | 2023-11-01 | MATERIAL | SINAPI
36278 | TUBO PPR PN 20, DN 25 MM, PARA AGUA QUENTE PREDIAL | M | 12.12 | MT | 2023-11-01 | MATERIAL | SINAPI
38977 | TUBO PPR, CLASSE PN 12, DN 110 MM | M | 118.6 | MT | 2023-11-01 | MATERIAL | SINAPI
38971 | TUBO PPR, CLASSE PN 12, DN 32 MM | M | 9.95 | MT | 2023-11-01 | MATERIAL | SINAPI
38972 | TUBO PPR, CLASSE PN 12, DN 40 MM | M | 13.42 | MT | 2023-11-01 | MATERIAL | SINAPI
38973 | TUBO PPR, CLASSE PN 12, DN 50 MM | M | 22.17 | MT | 2023-11-01 | MATERIAL | SINAPI
38974 | TUBO PPR, CLASSE PN 12, DN 63 MM | M | 36.01 | MT | 2023-11-01 | MATERIAL | SINAPI
38975 | TUBO PPR, CLASSE PN 12, DN 75 MM | M | 46.17 | MT | 2023-11-01 | MATERIAL | SINAPI
38976 | TUBO PPR, CLASSE PN 12, DN 90 MM | M | 79.38 | MT | 2023-11-01 | MATERIAL | SINAPI
44176 | TUBO PPR, CLASSE PN 20, SOLDAVEL, DN 32 MM PARA AGUA FRIA OU QUENTE PREDIAL | M | 18.24 | MT | 2023-11-01 | MATERIAL | SINAPI
38986 | TUBO PPR, CLASSE PN 25, DN 110 MM, PARA AGUA QUENTE E FRIA PREDIAL | M | 239.62 | MT | 2023-11-01 | MATERIAL | SINAPI
38978 | TUBO PPR, CLASSE PN 25, DN 20 MM, PARA AGUA QUENTE E FRIA PREDIAL | M | 9.83 | MT | 2023-11-01 | MATERIAL | SINAPI
38979 | TUBO PPR, CLASSE PN 25, DN 25 MM, PARA AGUA QUENTE E FRIA PREDIAL | M | 13.59 | MT | 2023-11-01 | MATERIAL | SINAPI
38980 | TUBO PPR, CLASSE PN 25, DN 32 MM, PARA AGUA QUENTE E FRIA PREDIAL | M | 18.19 | MT | 2023-11-01 | MATERIAL | SINAPI
38981 | TUBO PPR, CLASSE PN 25, DN 40 MM, PARA AGUA QUENTE E FRIA PREDIAL | M | 26.24 | MT | 2023-11-01 | MATERIAL | SINAPI
38982 | TUBO PPR, CLASSE PN 25, DN 50 MM, PARA AGUA QUENTE E FRIA PREDIAL | M | 41.46 | MT | 2023-11-01 | MATERIAL | SINAPI
38983 | TUBO PPR, CLASSE PN 25, DN 63 MM, PARA AGUA QUENTE E FRIA PREDIAL | M | 72.96 | MT | 2023-11-01 | MATERIAL | SINAPI
38984 | TUBO PPR, CLASSE PN 25, DN 75 MM, PARA AGUA QUENTE E FRIA PREDIAL | M | 100.3 | MT | 2023-11-01 | MATERIAL | SINAPI
38985 | TUBO PPR, CLASSE PN 25, DN 90 MM, PARA AGUA QUENTE E FRIA PREDIAL | M | 172.44 | MT | 2023-11-01 | MATERIAL | SINAPI
9836 | TUBO PVC SERIE NORMAL, DN 100 MM, PARA ESGOTO PREDIAL (NBR 5688) | M | 14.65 | MT | 2023-11-01 | MATERIAL | SINAPI
20065 | TUBO PVC SERIE NORMAL, DN 150 MM, PARA ESGOTO PREDIAL (NBR 5688) | M | 38.29 | MT | 2023-11-01 | MATERIAL | SINAPI
9835 | TUBO PVC SERIE NORMAL, DN 40 MM, PARA ESGOTO PREDIAL (NBR 5688) | M | 6.4 | MT | 2023-11-01 | MATERIAL | SINAPI
38032 | TUBO PVC CORRUGADO, PAREDE DUPLA, JE, DN 150 MM/ DE 160 MM, REDE COLETORA ESGOTO | M | 57.89 | MT | 2023-11-01 | MATERIAL | SINAPI
38033 | TUBO PVC CORRUGADO, PAREDE DUPLA, JE, DN 200 MM/ DE 200 MM, REDE COLETORA ESGOTO | M | 98.4 | MT | 2023-11-01 | MATERIAL | SINAPI
38034 | TUBO PVC CORRUGADO, PAREDE DUPLA, JE, DN 250 MM/ DE 250 MM, REDE COLETORA ESGOTO | M | 154.15 | MT | 2023-11-01 | MATERIAL | SINAPI
38035 | TUBO PVC CORRUGADO, PAREDE DUPLA, JE, DN 300 MM/ DE 315 MM , REDE COLETORA ESGOTO | M | 226.77 | MT | 2023-11-01 | MATERIAL | SINAPI
38036 | TUBO PVC CORRUGADO, PAREDE DUPLA, JE, DN 350 MM/ DE 355 MM, REDE COLETORA ESGOTO | M | 305.49 | MT | 2023-11-01 | MATERIAL | SINAPI
38037 | TUBO PVC CORRUGADO, PAREDE DUPLA, JE, DN 400 MM/ DE 400 MM, REDE COLETORA ESGOTO | M | 403.51 | MT | 2023-11-01 | MATERIAL | SINAPI
9850 | TUBO PVC DE REVESTIMENTO GEOMECANICO NERVURADO REFORCADO, DN = 150 MM, COMPRIMENTO = 2 M | M | 147.75 | MT | 2023-11-01 | MATERIAL | SINAPI
9853 | TUBO PVC DE REVESTIMENTO GEOMECANICO NERVURADO REFORCADO, DN = 200 MM, COMPRIMENTO = 2 M | M | 262.74 | MT | 2023-11-01 | MATERIAL | SINAPI
9854 | TUBO PVC DE REVESTIMENTO GEOMECANICO NERVURADO STANDARD, DN = 154 MM, COMPRIMENTO = 2 M | M | 115.12 | MT | 2023-11-01 | MATERIAL | SINAPI
9851 | TUBO PVC DE REVESTIMENTO GEOMECANICO NERVURADO STANDARD, DN = 206 MM, COMPRIMENTO = 2 M | M | 199.62 | MT | 2023-11-01 | MATERIAL | SINAPI
9825 | TUBO PVC DEFOFO, JEI, 1 MPA, DN 100 MM, PARA REDE DE AGUA (NBR 7665) | M | 38.36 | MT | 2023-11-01 | MATERIAL | SINAPI
9828 | TUBO PVC DEFOFO, JEI, 1 MPA, DN 150 MM, PARA REDE DE AGUA (NBR 7665) | M | 103.23 | MT | 2023-11-01 | MATERIAL | SINAPI
9829 | TUBO PVC DEFOFO, JEI, 1 MPA, DN 200 MM, PARA REDE DE AGUA (NBR 7665) | M | 174.95 | MT | 2023-11-01 | MATERIAL | SINAPI
9826 | TUBO PVC DEFOFO, JEI, 1 MPA, DN 250 MM, PARA REDE DE AGUA (NBR 7665) | M | 266.33 | MT | 2023-11-01 | MATERIAL | SINAPI
9827 | TUBO PVC DEFOFO, JEI, 1 MPA, DN 300 MM, PARA REDE DE AGUA (NBR 7665) | M | 378.19 | MT | 2023-11-01 | MATERIAL | SINAPI
36374 | TUBO PVC PBA JEI, CLASSE 12, DN 100 MM, PARA REDE DE AGUA (NBR 5647) | M | 45.97 | MT | 2023-11-01 | MATERIAL | SINAPI
36084 | TUBO PVC PBA JEI, CLASSE 12, DN 50 MM, PARA REDE DE AGUA (NBR 5647) | M | 13.62 | MT | 2023-11-01 | MATERIAL | SINAPI
36373 | TUBO PVC PBA JEI, CLASSE 12, DN 75 MM, PARA REDE DE AGUA (NBR 5647) | M | 28.28 | MT | 2023-11-01 | MATERIAL | SINAPI
36377 | TUBO PVC PBA JEI, CLASSE 15, DN 100 MM, PARA REDE DE AGUA (NBR 5647) | M | 55.15 | MT | 2023-11-01 | MATERIAL | SINAPI
36375 | TUBO PVC PBA JEI, CLASSE 15, DN 50 MM, PARA REDE DE AGUA (NBR 5647) | M | 16.81 | MT | 2023-11-01 | MATERIAL | SINAPI
36376 | TUBO PVC PBA JEI, CLASSE 15, DN 75 MM, PARA REDE DE AGUA (NBR 5647) | M | 33 | MT | 2023-11-01 | MATERIAL | SINAPI
36380 | TUBO PVC PBA JEI, CLASSE 20, DN 100 MM, PARA REDE DE AGUA (NBR 5647) | M | 68.96 | MT | 2023-11-01 | MATERIAL | SINAPI
36378 | TUBO PVC PBA JEI, CLASSE 20, DN 50 MM, PARA REDE DE AGUA (NBR 5647) | M | 20.66 | MT | 2023-11-01 | MATERIAL | SINAPI
36379 | TUBO PVC PBA JEI, CLASSE 20, DN 75 MM, PARA REDE DE AGUA (NBR 5647) | M | 41.65 | MT | 2023-11-01 | MATERIAL | SINAPI
9859 | TUBO PVC ROSCAVEL, 3/4", AGUA FRIA PREDIAL | M | 10.57 | MT | 2023-11-01 | MATERIAL | SINAPI
9838 | TUBO PVC SERIE NORMAL, DN 50 MM, PARA ESGOTO PREDIAL (NBR 5688) | M | 10.57 | MT | 2023-11-01 | MATERIAL | SINAPI
9837 | TUBO PVC SERIE NORMAL, DN 75 MM, PARA ESGOTO PREDIAL (NBR 5688) | M | 13.87 | MT | 2023-11-01 | MATERIAL | SINAPI
44315 | TUBO PVC, RIGIDO, CORRUGADO, PERFURADO DN 100 MM, PARA DRENAGEM, SISTEMA IRRIGACAO | M | 57.36 | MT | 2023-11-01 | MATERIAL | SINAPI
9863 | TUBO PVC, ROSCAVEL, 2 1/2", AGUA FRIA PREDIAL | M | 63.9 | MT | 2023-11-01 | MATERIAL | SINAPI
9860 | TUBO PVC, ROSCAVEL, 2", PARA AGUA FRIA PREDIAL | M | 46.64 | MT | 2023-11-01 | MATERIAL | SINAPI
9862 | TUBO PVC, ROSCAVEL, 1 1/2", AGUA FRIA PREDIAL | M | 32.59 | MT | 2023-11-01 | MATERIAL | SINAPI
9861 | TUBO PVC, ROSCAVEL, 1 1/4", AGUA FRIA PREDIAL | M | 25.6 | MT | 2023-11-01 | MATERIAL | SINAPI
9856 | TUBO PVC, ROSCAVEL, 1/2", AGUA FRIA PREDIAL | M | 8.25 | MT | 2023-11-01 | MATERIAL | SINAPI
9866 | TUBO PVC, ROSCAVEL, 1", AGUA FRIA PREDIAL | M | 22.09 | MT | 2023-11-01 | MATERIAL | SINAPI
9841 | TUBO PVC, SERIE R, DN 100 MM, PARA ESGOTO OU AGUAS PLUVIAIS PREDIAL (NBR 5688) | M | 27.59 | MT | 2023-11-01 | MATERIAL | SINAPI
9840 | TUBO PVC, SERIE R, DN 150 MM, PARA ESGOTO OU AGUAS PLUVIAIS PREDIAL (NBR 5688) | M | 58.28 | MT | 2023-11-01 | MATERIAL | SINAPI
20067 | TUBO PVC, SERIE R, DN 40 MM, PARA ESGOTO OU AGUAS PLUVIAIS PREDIAL (NBR 5688) | M | 8.95 | MT | 2023-11-01 | MATERIAL | SINAPI
20068 | TUBO PVC, SERIE R, DN 50 MM, PARA ESGOTO OU AGUAS PLUVIAIS PREDIAL (NBR 5688) | M | 12.6 | MT | 2023-11-01 | MATERIAL | SINAPI
9839 | TUBO PVC, SERIE R, DN 75 MM, PARA ESGOTO OU AGUAS PLUVIAIS PREDIAL (NBR 5688) | M | 22.85 | MT | 2023-11-01 | MATERIAL | SINAPI
9870 | TUBO PVC, SOLDAVEL, DE 110 MM, AGUA FRIA (NBR-5648) | M | 95.3 | MT | 2023-11-01 | MATERIAL | SINAPI
9867 | TUBO PVC, SOLDAVEL, DE 20 MM, AGUA FRIA (NBR-5648) | M | 3.83 | MT | 2023-11-01 | MATERIAL | SINAPI
9868 | TUBO PVC, SOLDAVEL, DE 25 MM, AGUA FRIA (NBR-5648) | M | 4.32 | MT | 2023-11-01 | MATERIAL | SINAPI
9869 | TUBO PVC, SOLDAVEL, DE 32 MM, AGUA FRIA (NBR-5648) | M | 9.32 | MT | 2023-11-01 | MATERIAL | SINAPI
9874 | TUBO PVC, SOLDAVEL, DE 40 MM, AGUA FRIA (NBR-5648) | M | 14.64 | MT | 2023-11-01 | MATERIAL | SINAPI
9875 | TUBO PVC, SOLDAVEL, DE 50 MM, AGUA FRIA (NBR-5648) | M | 16.06 | MT | 2023-11-01 | MATERIAL | SINAPI
9873 | TUBO PVC, SOLDAVEL, DE 60 MM, AGUA FRIA (NBR-5648) | M | 26.42 | MT | 2023-11-01 | MATERIAL | SINAPI
9871 | TUBO PVC, SOLDAVEL, DE 75 MM, AGUA FRIA (NBR-5648) | M | 43.77 | MT | 2023-11-01 | MATERIAL | SINAPI
9872 | TUBO PVC, SOLDAVEL, DE 85 MM, AGUA FRIA (NBR-5648) | M | 60.9 | MT | 2023-11-01 | MATERIAL | SINAPI
7667 | TUBO 26" EM CHAPA PRETA, E= 3/16", 147 KG/6 M | M | 3418.7 | MT | 2023-11-01 | MATERIAL | SINAPI
7660 | TUBO 30" EM CHAPA PRETA, E= 1/4", 175 KG/6 M | M | 4358.03 | MT | 2023-11-01 | MATERIAL | SINAPI
7676 | TUBO 30" EM CHAPA PRETA, E= 3/8", 177 KG/6 M | M | 4407.84 | MT | 2023-11-01 | MATERIAL | SINAPI
12426 | UNIAO COM ASSENTO CONICO DE BRONZE, DIAMETRO 1/2" | UN | 36.85 | MT | 2023-11-01 | MATERIAL | SINAPI
12425 | UNIAO COM ASSENTO CONICO DE BRONZE, DIAMETRO 1" | UN | 50.63 | MT | 2023-11-01 | MATERIAL | SINAPI
12427 | UNIAO COM ASSENTO CONICO DE BRONZE, DIAMETRO 2 1/2" | UN | 210.17 | MT | 2023-11-01 | MATERIAL | SINAPI
12428 | UNIAO COM ASSENTO CONICO DE BRONZE, DIAMETRO 2' | UN | 134.9 | MT | 2023-11-01 | MATERIAL | SINAPI
12430 | UNIAO COM ASSENTO CONICO DE BRONZE, DIAMETRO 3/4" | UN | 45.18 | MT | 2023-11-01 | MATERIAL | SINAPI
12429 | UNIAO COM ASSENTO CONICO DE BRONZE, DIAMETRO 3" | UN | 339.85 | MT | 2023-11-01 | MATERIAL | SINAPI
12431 | UNIAO COM ASSENTO CONICO DE BRONZE, DIAMETRO 4" | UN | 578.36 | MT | 2023-11-01 | MATERIAL | SINAPI
12432 | UNIAO COM ASSENTO CONICO DE FERRO LONGO (MACHO-FEMEA), DIAMETRO 1 1/2" | UN | 118.95 | MT | 2023-11-01 | MATERIAL | SINAPI
12434 | UNIAO COM ASSENTO CONICO DE FERRO LONGO (MACHO-FEMEA), DIAMETRO 1/2" | UN | 38.76 | MT | 2023-11-01 | MATERIAL | SINAPI
12433 | UNIAO COM ASSENTO CONICO DE FERRO LONGO (MACHO-FEMEA), DIAMETRO 1" | UN | 75.72 | MT | 2023-11-01 | MATERIAL | SINAPI
12435 | UNIAO COM ASSENTO CONICO DE FERRO LONGO (MACHO-FEMEA), DIAMETRO 2 1/2" | UN | 234.35 | MT | 2023-11-01 | MATERIAL | SINAPI
12437 | UNIAO COM ASSENTO CONICO DE FERRO LONGO (MACHO-FEMEA), DIAMETRO 2" | UN | 189.27 | MT | 2023-11-01 | MATERIAL | SINAPI
12439 | UNIAO COM ASSENTO CONICO DE FERRO LONGO (MACHO-FEMEA), DIAMETRO 3/4" | UN | 60.74 | MT | 2023-11-01 | MATERIAL | SINAPI
12438 | UNIAO COM ASSENTO CONICO DE FERRO LONGO (MACHO-FEMEA), DIAMETRO 3' | UN | 342.52 | MT | 2023-11-01 | MATERIAL | SINAPI
12436 | UNIAO COM ASSENTO CONICO DE FERRO LONGO (MACHO-FEMEA), DIAMETRO 4" | UN | 432.67 | MT | 2023-11-01 | MATERIAL | SINAPI
36357 | UNIAO COM FLANGE PPR, COM PARAFUSOS, DN 40 MM, PARA AGUA QUENTE PREDIAL | UN | 132.33 | MT | 2023-11-01 | MATERIAL | SINAPI
12424 | UNIAO DE FERRO GALVANIZADO, COM ASSENTO CONICO DE BRONZE, DE 1 1/2" | UN | 77.96 | MT | 2023-11-01 | MATERIAL | SINAPI
12440 | UNIAO DE FERRO GALVANIZADO, COM ASSENTO CONICO DE BRONZE, DE 1 1/4" | UN | 75.36 | MT | 2023-11-01 | MATERIAL | SINAPI
9884 | UNIAO DE FERRO GALVANIZADO, COM ROSCA BSP, COM ASSENTO PLANO, DE 1 1/2" | UN | 56.21 | MT | 2023-11-01 | MATERIAL | SINAPI
9888 | UNIAO DE FERRO GALVANIZADO, COM ROSCA BSP, COM ASSENTO PLANO, DE 1 1/4" | UN | 45.16 | MT | 2023-11-01 | MATERIAL | SINAPI
9883 | UNIAO DE FERRO GALVANIZADO, COM ROSCA BSP, COM ASSENTO PLANO, DE 1/2" | UN | 19.71 | MT | 2023-11-01 | MATERIAL | SINAPI
9886 | UNIAO DE FERRO GALVANIZADO, COM ROSCA BSP, COM ASSENTO PLANO, DE 1" | UN | 26.99 | MT | 2023-11-01 | MATERIAL | SINAPI
9889 | UNIAO DE FERRO GALVANIZADO, COM ROSCA BSP, COM ASSENTO PLANO, DE 2 1/2" | UN | 136.75 | MT | 2023-11-01 | MATERIAL | SINAPI
9887 | UNIAO DE FERRO GALVANIZADO, COM ROSCA BSP, COM ASSENTO PLANO, DE 2" | UN | 82.65 | MT | 2023-11-01 | MATERIAL | SINAPI
9885 | UNIAO DE FERRO GALVANIZADO, COM ROSCA BSP, COM ASSENTO PLANO, DE 3/4" | UN | 26.1 | MT | 2023-11-01 | MATERIAL | SINAPI
9890 | UNIAO DE FERRO GALVANIZADO, COM ROSCA BSP, COM ASSENTO PLANO, DE 3" | UN | 211.87 | MT | 2023-11-01 | MATERIAL | SINAPI
9891 | UNIAO DE FERRO GALVANIZADO, COM ROSCA BSP, COM ASSENTO PLANO, DE 4" | UN | 297.42 | MT | 2023-11-01 | MATERIAL | SINAPI
36313 | UNIAO DUPLA PPR, DN 20 MM, PARA AGUA QUENTE PREDIAL | UN | 13.85 | MT | 2023-11-01 | MATERIAL | SINAPI
36316 | UNIAO DUPLA PPR, DN 25 MM, PARA AGUA QUENTE PREDIAL | UN | 21.57 | MT | 2023-11-01 | MATERIAL | SINAPI
64 | UNIAO EM POLIPROPILENO (PP), PARA TUBO EM PEAD, 20 MM - LIGACAO PREDIAL DE AGUA | UN | 4.79 | MT | 2023-11-01 | MATERIAL | SINAPI
37423 | UNIAO EM POLIPROPILENO (PP), PARA TUBO EM PEAD, 32 MM - LIGACAO PREDIAL DE AGUA | UN | 11.84 | MT | 2023-11-01 | MATERIAL | SINAPI
9892 | UNIAO PVC, ROSCAVEL 1/2", AGUA FRIA PREDIAL | UN | 7.01 | MT | 2023-11-01 | MATERIAL | SINAPI
9901 | UNIAO PVC, ROSCAVEL, 1 1/2", AGUA FRIA PREDIAL | UN | 33.92 | MT | 2023-11-01 | MATERIAL | SINAPI
9900 | UNIAO PVC, ROSCAVEL, 1", AGUA FRIA PREDIAL | UN | 19.65 | MT | 2023-11-01 | MATERIAL | SINAPI
9899 | UNIAO PVC, ROSCAVEL, 3/4", AGUA FRIA PREDIAL | UN | 8.81 | MT | 2023-11-01 | MATERIAL | SINAPI
9908 | UNIAO PVC, SOLDAVEL, 110 MM, PARA AGUA FRIA PREDIAL | UN | 396.21 | MT | 2023-11-01 | MATERIAL | SINAPI
9905 | UNIAO PVC, SOLDAVEL, 20 MM, PARA AGUA FRIA PREDIAL | UN | 6.89 | MT | 2023-11-01 | MATERIAL | SINAPI
9906 | UNIAO PVC, SOLDAVEL, 25 MM, PARA AGUA FRIA PREDIAL | UN | 8.31 | MT | 2023-11-01 | MATERIAL | SINAPI
9895 | UNIAO PVC, SOLDAVEL, 32 MM, PARA AGUA FRIA PREDIAL | UN | 14 | MT | 2023-11-01 | MATERIAL | SINAPI
9894 | UNIAO PVC, SOLDAVEL, 40 MM, PARA AGUA FRIA PREDIAL | UN | 26.92 | MT | 2023-11-01 | MATERIAL | SINAPI
9897 | UNIAO PVC, SOLDAVEL, 50 MM, PARA AGUA FRIA PREDIAL | UN | 28.74 | MT | 2023-11-01 | MATERIAL | SINAPI
9910 | UNIAO PVC, SOLDAVEL, 60 MM, PARA AGUA FRIA PREDIAL | UN | 74.79 | MT | 2023-11-01 | MATERIAL | SINAPI
9909 | UNIAO PVC, SOLDAVEL, 75 MM, PARA AGUA FRIA PREDIAL | UN | 152.31 | MT | 2023-11-01 | MATERIAL | SINAPI
9907 | UNIAO PVC, SOLDAVEL, 85 MM, PARA AGUA FRIA PREDIAL | UN | 179.83 | MT | 2023-11-01 | MATERIAL | SINAPI
20973 | UNIAO TIPO STORZ, COM EMPATACAO INTERNA TIPO ANEL DE EXPANSAO, ENGATE RAPIDO 1 1/2", PARA MANGUEIRA DE COMBATE A INCENDIO PREDIAL | UN | 110.23 | MT | 2023-11-01 | MATERIAL | SINAPI
20974 | UNIAO TIPO STORZ, COM EMPATACAO INTERNA TIPO ANEL DE EXPANSAO, ENGATE RAPIDO 2 1/2", PARA MANGUEIRA DE COMBATE A INCENDIO PREDIAL | UN | 157.71 | MT | 2023-11-01 | MATERIAL | SINAPI
37989 | UNIAO, CPVC, SOLDAVEL, 15 MM, PARA AGUA QUENTE PREDIAL | UN | 14.15 | MT | 2023-11-01 | MATERIAL | SINAPI
37990 | UNIAO, CPVC, SOLDAVEL, 22 MM, PARA AGUA QUENTE PREDIAL | UN | 15.61 | MT | 2023-11-01 | MATERIAL | SINAPI
37991 | UNIAO, CPVC, SOLDAVEL, 28 MM, PARA AGUA QUENTE PREDIAL | UN | 20.77 | MT | 2023-11-01 | MATERIAL | SINAPI
37992 | UNIAO, CPVC, SOLDAVEL, 35 MM, PARA AGUA QUENTE PREDIAL | UN | 32.23 | MT | 2023-11-01 | MATERIAL | SINAPI
37993 | UNIAO, CPVC, SOLDAVEL, 42 MM, PARA AGUA QUENTE PREDIAL | UN | 48.91 | MT | 2023-11-01 | MATERIAL | SINAPI
37994 | UNIAO, CPVC, SOLDAVEL, 54 MM, PARA AGUA QUENTE PREDIAL | UN | 116.47 | MT | 2023-11-01 | MATERIAL | SINAPI
37995 | UNIAO, CPVC, SOLDAVEL, 73 MM, PARA AGUA QUENTE PREDIAL | UN | 151.81 | MT | 2023-11-01 | MATERIAL | SINAPI
37996 | UNIAO, CPVC, SOLDAVEL, 89 MM, PARA AGUA QUENTE PREDIAL | UN | 231.17 | MT | 2023-11-01 | MATERIAL | SINAPI
13883 | USINA DE ASFALTO A FRIO, CAPACIDADE DE 30 A 40 T/H, ELETRICA, POTENCIA DE 30 CV | UN | 116611.15 | MT | 2023-11-01 | MATERIAL | SINAPI
38604 | USINA DE ASFALTO A FRIO, CAPACIDADE DE 40 A 60 T/H, ELETRICA, POTENCIA DE 30 CV | UN | 145237.64 | MT | 2023-11-01 | MATERIAL | SINAPI
10601 | USINA DE ASFALTO A QUENTE, FIXA, TIPO CONTRA FLUXO, CAPACIDADE DE 100 A 140 T/H, POTENCIA DE 280 KW, COM MISTURADOR EXTERNO ROTATIVO | UN | 2825161.76 | MT | 2023-11-01 | MATERIAL | SINAPI
44469 | USINA DE ASFALTO, GRAVIMETRICA, CAPACIDADE DE 150 T/H, POTENCIA DE 400 KW | UN | 7438551.21 | MT | 2023-11-01 | MATERIAL | SINAPI
13894 | USINA DE CONCRETO FIXA, CAPACIDADE NOMINAL DE 40 M3/H, SEM SILO | UN | 399604.75 | MT | 2023-11-01 | MATERIAL | SINAPI
13895 | USINA DE CONCRETO FIXA, CAPACIDADE NOMINAL DE 60 M3/H, SEM SILO | UN | 537335.18 | MT | 2023-11-01 | MATERIAL | SINAPI
13892 | USINA DE CONCRETO FIXA, CAPACIDADE NOMINAL DE 80 M3/H, SEM SILO | UN | 658491.12 | MT | 2023-11-01 | MATERIAL | SINAPI
9914 | USINA DE CONCRETO FIXA, CAPACIDADE NOMINAL DE 90 A 120 M3/H, SEM SILO | UN | 712400 | MT | 2023-11-01 | MATERIAL | SINAPI
36485 | USINA DE LAMA ASFALTICA, PROD 30 A 50 T/H, SILO DE AGREGADO 7 M3, RESERVATORIOS PARA EMULSAO E AGUA DE 2,3 M3 CADA, MISTURADOR TIPO PUGG-MILL A SER MONTADO SOBRE CAMINHAO | UN | 665336.65 | MT | 2023-11-01 | MATERIAL | SINAPI
9912 | USINA DE MISTURAS ASFALTICAS A QUENTE, MOVEL, TIPO CONTRA FLUXO, CAPACIDADE DE 40 A 80 T/H | UN | 2300000 | MT | 2023-11-01 | MATERIAL | SINAPI
9921 | USINA MISTURADORA DE SOLOS, DOSADORES TRIPLOS, CALHA VIBRATORIA CAPACIDADE DE 200 A 500 T/H, POTENCIA DE 75 KW | UN | 1186448.79 | MT | 2023-11-01 | MATERIAL | SINAPI
21112 | VALVULA DE DESCARGA EM METAL CROMADO PARA MICTORIO COM ACIONAMENTO POR PRESSAO E FECHAMENTO AUTOMATICO | UN | 130.37 | MT | 2023-11-01 | MATERIAL | SINAPI
10228 | VALVULA DE DESCARGA METALICA, BASE 1 1/2 " E ACABAMENTO METALICO CROMADO | UN | 151.45 | MT | 2023-11-01 | MATERIAL | SINAPI
11781 | VALVULA DE DESCARGA METALICA, BASE 1 1/4 " E ACABAMENTO METALICO CROMADO | UN | 122.69 | MT | 2023-11-01 | MATERIAL | SINAPI
37588 | VALVULA DE ESCOAMENTO PARA TANQUE, EM METAL CROMADO, 1.1/2 ", SEM LADRAO, COM TAMPAO PLASTICO | UN | 57.5 | MT | 2023-11-01 | MATERIAL | SINAPI
11746 | VALVULA DE ESFERA BRUTA EM BRONZE, BITOLA 1 " (REF 1552-B) | UN | 56.72 | MT | 2023-11-01 | MATERIAL | SINAPI
11751 | VALVULA DE ESFERA BRUTA EM BRONZE, BITOLA 1 1/2 " (REF 1552-B) | UN | 101.88 | MT | 2023-11-01 | MATERIAL | SINAPI
11750 | VALVULA DE ESFERA BRUTA EM BRONZE, BITOLA 1 1/4 " (REF 1552-B) | UN | 84.55 | MT | 2023-11-01 | MATERIAL | SINAPI
11748 | VALVULA DE ESFERA BRUTA EM BRONZE, BITOLA 1/2 " (REF 1552-B) | UN | 36.4 | MT | 2023-11-01 | MATERIAL | SINAPI
11747 | VALVULA DE ESFERA BRUTA EM BRONZE, BITOLA 2 " (REF 1552-B) | UN | 157.1 | MT | 2023-11-01 | MATERIAL | SINAPI
11749 | VALVULA DE ESFERA BRUTA EM BRONZE, BITOLA 3/4 " (REF 1552-B) | UN | 42.02 | MT | 2023-11-01 | MATERIAL | SINAPI
10236 | VALVULA DE RETENCAO DE BRONZE, PE COM CRIVOS, EXTREMIDADE COM ROSCA, DE 1 1/2", PARA FUNDO DE POCO | UN | 132.34 | MT | 2023-11-01 | MATERIAL | SINAPI
10233 | VALVULA DE RETENCAO DE BRONZE, PE COM CRIVOS, EXTREMIDADE COM ROSCA, DE 1 1/4", PARA FUNDO DE POCO | UN | 124.01 | MT | 2023-11-01 | MATERIAL | SINAPI
10234 | VALVULA DE RETENCAO DE BRONZE, PE COM CRIVOS, EXTREMIDADE COM ROSCA, DE 1", PARA FUNDO DE POCO | UN | 78.12 | MT | 2023-11-01 | MATERIAL | SINAPI
10231 | VALVULA DE RETENCAO DE BRONZE, PE COM CRIVOS, EXTREMIDADE COM ROSCA, DE 2 1/2", PARA FUNDO DE POCO | UN | 358.24 | MT | 2023-11-01 | MATERIAL | SINAPI
10232 | VALVULA DE RETENCAO DE BRONZE, PE COM CRIVOS, EXTREMIDADE COM ROSCA, DE 2", PARA FUNDO DE POCO | UN | 200.46 | MT | 2023-11-01 | MATERIAL | SINAPI
10229 | VALVULA DE RETENCAO DE BRONZE, PE COM CRIVOS, EXTREMIDADE COM ROSCA, DE 3/4", PARA FUNDO DE POCO | UN | 70.65 | MT | 2023-11-01 | MATERIAL | SINAPI
10235 | VALVULA DE RETENCAO DE BRONZE, PE COM CRIVOS, EXTREMIDADE COM ROSCA, DE 3", PARA FUNDO DE POCO | UN | 491.1 | MT | 2023-11-01 | MATERIAL | SINAPI
10230 | VALVULA DE RETENCAO DE BRONZE, PE COM CRIVOS, EXTREMIDADE COM ROSCA, DE 4", PARA FUNDO DE POCO | UN | 864.29 | MT | 2023-11-01 | MATERIAL | SINAPI
10409 | VALVULA DE RETENCAO HORIZONTAL, DE BRONZE (PN-25), 1 1/2", 400 PSI, TAMPA DE PORCA DE UNIAO, EXTREMIDADES COM ROSCA | UN | 256.77 | MT | 2023-11-01 | MATERIAL | SINAPI
10411 | VALVULA DE RETENCAO HORIZONTAL, DE BRONZE (PN-25), 1 1/4", 400 PSI, TAMPA DE PORCA DE UNIAO, EXTREMIDADES COM ROSCA | UN | 229.76 | MT | 2023-11-01 | MATERIAL | SINAPI
10404 | VALVULA DE RETENCAO HORIZONTAL, DE BRONZE (PN-25), 1/2", 400 PSI, TAMPA DE PORCA DE UNIAO, EXTREMIDADES COM ROSCA | UN | 93.18 | MT | 2023-11-01 | MATERIAL | SINAPI
10410 | VALVULA DE RETENCAO HORIZONTAL, DE BRONZE (PN-25), 1", 400 PSI, TAMPA DE PORCA DE UNIAO, EXTREMIDADES COM ROSCA | UN | 153.48 | MT | 2023-11-01 | MATERIAL | SINAPI
10405 | VALVULA DE RETENCAO HORIZONTAL, DE BRONZE (PN-25), 2 1/2", 400 PSI, TAMPA DE PORCA DE UNIAO, EXTREMIDADES COM ROSCA | UN | 514.44 | MT | 2023-11-01 | MATERIAL | SINAPI
10408 | VALVULA DE RETENCAO HORIZONTAL, DE BRONZE (PN-25), 2", 400 PSI, TAMPA DE PORCA DE UNIAO, EXTREMIDADES COM ROSCA | UN | 359.74 | MT | 2023-11-01 | MATERIAL | SINAPI
10412 | VALVULA DE RETENCAO HORIZONTAL, DE BRONZE (PN-25), 3/4", 400 PSI, TAMPA DE PORCA DE UNIAO, EXTREMIDADES COM ROSCA | UN | 112.92 | MT | 2023-11-01 | MATERIAL | SINAPI
10406 | VALVULA DE RETENCAO HORIZONTAL, DE BRONZE (PN-25), 3", 400 PSI, TAMPA DE PORCA DE UNIAO, EXTREMIDADES COM ROSCA | UN | 710.55 | MT | 2023-11-01 | MATERIAL | SINAPI
10407 | VALVULA DE RETENCAO HORIZONTAL, DE BRONZE (PN-25), 4", 400 PSI, TAMPA DE PORCA DE UNIAO, EXTREMIDADES COM ROSCA | UN | 1102.07 | MT | 2023-11-01 | MATERIAL | SINAPI
10416 | VALVULA DE RETENCAO VERTICAL, DE BRONZE (PN-16), 1 1/2", 200 PSI, EXTREMIDADES COM ROSCA | UN | 136.7 | MT | 2023-11-01 | MATERIAL | SINAPI
10419 | VALVULA DE RETENCAO VERTICAL, DE BRONZE (PN-16), 1 1/4", 200 PSI, EXTREMIDADES COM ROSCA | UN | 118.65 | MT | 2023-11-01 | MATERIAL | SINAPI
21092 | VALVULA DE RETENCAO VERTICAL, DE BRONZE (PN-16), 1/2", 200 PSI, EXTREMIDADES COM ROSCA | UN | 67.83 | MT | 2023-11-01 | MATERIAL | SINAPI
10418 | VALVULA DE RETENCAO VERTICAL, DE BRONZE (PN-16), 1", 200 PSI, EXTREMIDADES COM ROSCA | UN | 79.09 | MT | 2023-11-01 | MATERIAL | SINAPI
12657 | VALVULA DE RETENCAO VERTICAL, DE BRONZE (PN-16), 2 1/2", 200 PSI, EXTREMIDADES COM ROSCA | UN | 319.16 | MT | 2023-11-01 | MATERIAL | SINAPI
10417 | VALVULA DE RETENCAO VERTICAL, DE BRONZE (PN-16), 2", 200 PSI, EXTREMIDADES COM ROSCA | UN | 199.17 | MT | 2023-11-01 | MATERIAL | SINAPI
10413 | VALVULA DE RETENCAO VERTICAL, DE BRONZE (PN-16), 3/4", 200 PSI, EXTREMIDADES COM ROSCA | UN | 72.39 | MT | 2023-11-01 | MATERIAL | SINAPI
10414 | VALVULA DE RETENCAO VERTICAL, DE BRONZE (PN-16), 3", 200 PSI, EXTREMIDADES COM ROSCA | UN | 435.84 | MT | 2023-11-01 | MATERIAL | SINAPI
10415 | VALVULA DE RETENCAO VERTICAL, DE BRONZE (PN-16), 4", 200 PSI, EXTREMIDADES COM ROSCA | UN | 756.42 | MT | 2023-11-01 | MATERIAL | SINAPI
38643 | VALVULA EM METAL CROMADO PARA LAVATORIO, 1 " SEM LADRAO | UN | 45.7 | MT | 2023-11-01 | MATERIAL | SINAPI
6157 | VALVULA EM METAL CROMADO PARA PIA AMERICANA 3.1/2 X 1.1/2 " | UN | 62.43 | MT | 2023-11-01 | MATERIAL | SINAPI
6158 | VALVULA EM PLASTICO BRANCO PARA LAVATORIO 1 ", SEM UNHO, COM LADRAO | UN | 11.1 | MT | 2023-11-01 | MATERIAL | SINAPI
6153 | VALVULA EM PLASTICO BRANCO PARA TANQUE OU LAVATORIO 1 ", SEM UNHO E SEM LADRAO | UN | 7.64 | MT | 2023-11-01 | MATERIAL | SINAPI
6156 | VALVULA EM PLASTICO BRANCO PARA TANQUE 1.1/4 " X 1.1/2 ", SEM UNHO E SEM LADRAO | UN | 9.52 | MT | 2023-11-01 | MATERIAL | SINAPI
6154 | VALVULA EM PLASTICO CROMADO PARA LAVATORIO 1 ", SEM UNHO, COM LADRAO | UN | 13.57 | MT | 2023-11-01 | MATERIAL | SINAPI
6155 | VALVULA EM PLASTICO CROMADO TIPO AMERICANA PARA PIA DE COZINHA 3.1/2 " X 1.1/2 ", SEM ADAPTADOR | UN | 31.25 | MT | 2023-11-01 | MATERIAL | SINAPI
43595 | VARA FINA PARA CREMONA, EM FERRO ZINCADO BRANCO, COM DIAMETRO DE APROX 10 MM E COMPRIMENTO DE 1,20 M | UN | 22.19 | MT | 2023-11-01 | MATERIAL | SINAPI
43596 | VARA FINA PARA CREMONA, EM FERRO ZINCADO BRANCO, COM DIAMETRO DE APROX 10 MM E COMPRIMENTO DE 1,50 M | UN | 25.64 | MT | 2023-11-01 | MATERIAL | SINAPI
38108 | VARIADOR DE LUMINOSIDADE ROTATIVO (DIMMER) 127 V, 300 W (APENAS MODULO) | UN | 45.57 | MT | 2023-11-01 | MATERIAL | SINAPI
38087 | VARIADOR DE LUMINOSIDADE ROTATIVO (DIMMER) 127V, 300W, CONJUNTO MONTADO PARA EMBUTIR 4" X 2" (PLACA + SUPORTE + MODULO) | UN | 58.61 | MT | 2023-11-01 | MATERIAL | SINAPI
38109 | VARIADOR DE LUMINOSIDADE ROTATIVO (DIMMER) 220 V, 600 W (APENAS MODULO) | UN | 72.83 | MT | 2023-11-01 | MATERIAL | SINAPI
38088 | VARIADOR DE LUMINOSIDADE ROTATIVO (DIMMER) 220V, 600W, CONJUNTO MONTADO PARA EMBUTIR 4" X 2" (PLACA + SUPORTE + MODULO) | UN | 76.58 | MT | 2023-11-01 | MATERIAL | SINAPI
38110 | VARIADOR DE VELOCIDADE PARA VENTILADOR 127 V, 150 W (APENAS MODULO) | UN | 28.01 | MT | 2023-11-01 | MATERIAL | SINAPI
38089 | VARIADOR DE VELOCIDADE PARA VENTILADOR 127V, 150W + 2 INTERRUPTORES PARALELOS, PARA REVERSAO E LAMPADA, CONJUNTO MONTADO PARA EMBUTIR 4" X 2" (PLACA + SUPORTE + MODULOS) | UN | 48.82 | MT | 2023-11-01 | MATERIAL | SINAPI
38111 | VARIADOR DE VELOCIDADE PARA VENTILADOR 220 V, 250 W (APENAS MODULO) | UN | 31.33 | MT | 2023-11-01 | MATERIAL | SINAPI
38090 | VARIADOR DE VELOCIDADE PARA VENTILADOR 220V, 250W + 2 INTERRUPTORES PARALELOS, PARA REVERSAO E LAMPADA, CONJUNTO MONTADO PARA EMBUTIR 4" X 2" (PLACA + SUPORTE + MODULOS) | UN | 50.46 | MT | 2023-11-01 | MATERIAL | SINAPI
13726 | VASSOURA MECANICA REBOCAVEL COM ESCOVA CILINDRICA LARGURA UTIL DE VARRIMENTO = 2,44M | UN | 71171.42 | MT | 2023-11-01 | MATERIAL | SINAPI
38400 | VASSOURA 40 CM COM CABO | UN | 31.34 | MT | 2023-11-01 | MATERIAL | SINAPI
12627 | VEDACAO DE CALHA, EM BORRACHA COR PRETA, MEDIDA ENTRE 119 E 170 MM, PARA DRENAGEM PLUVIAL PREDIAL | UN | 1.26 | MT | 2023-11-01 | MATERIAL | SINAPI
39996 | VERGALHAO ZINCADO ROSCA TOTAL, 1/4 " (6,3 MM) | M | 3.7 | MT | 2023-11-01 | MATERIAL | SINAPI
10478 | VERNIZ A BASE RESINA ALQUIDICA COM POLIURETANO PARA MADEIRA, COM FILTRO SOLAR, BRILHANTE, USO INTERNO E EXTERNO | L | 40.25 | MT | 2023-11-01 | MATERIAL | SINAPI
10481 | VERNIZ MARITIMO PREMIUM PARA MADEIRA, COM FILTRO SOLAR, BRILHANTE, USO INTERNO E EXTERNO | L | 35.79 | MT | 2023-11-01 | MATERIAL | SINAPI
10475 | VERNIZ TIPO COPAL PARA MADEIRA, BRILHANTE, USO INTERNO | L | 34.64 | MT | 2023-11-01 | MATERIAL | SINAPI
4030 | VEU DE POLIESTER PARA IMPERMEABILIZACAO | M2 | 8.14 | MT | 2023-11-01 | MATERIAL | SINAPI
4031 | VEU DE VIDRO/VEU DE SUPERFICIE 30 A 35 G/M2 | M2 | 38.27 | MT | 2023-11-01 | MATERIAL | SINAPI
39399 | VIBRADOR DE IMERSAO, COM PONTEIRA DE *35* MM, MANGOTE DE 5 M, SEM MOTOR | UN | 1277.07 | MT | 2023-11-01 | MATERIAL | SINAPI
39400 | VIBRADOR DE IMERSAO, COM PONTEIRA DE *45* MM, MANGOTE DE 5 M, SEM MOTOR. | UN | 1388.12 | MT | 2023-11-01 | MATERIAL | SINAPI
39401 | VIBRADOR DE IMERSAO, COM PONTEIRA DE *60* MM, MANGOTE DE 5 M, SEM MOTOR. | UN | 1557.13 | MT | 2023-11-01 | MATERIAL | SINAPI
11652 | VIBRADOR DE IMERSAO, DIAMETRO DA PONTEIRA DE *35* MM, COM MOTOR 4 TEMPOS A GASOLINA DE 5,5 HP (5,5 CV) | UN | 3350 | MT | 2023-11-01 | MATERIAL | SINAPI
13896 | VIBRADOR DE IMERSAO, DIAMETRO DA PONTEIRA DE *45* MM, COM MOTOR ELETRICO TRIFASICO DE 2 HP (2 CV) | UN | 3005.24 | MT | 2023-11-01 | MATERIAL | SINAPI
13475 | VIBRADOR DE IMERSAO, DIAMETRO DA PONTEIRA DE *45* MM, COM MOTOR 4 TEMPOS A GASOLINA DE 5,5 HP (5,5 CV) | UN | 3660.75 | MT | 2023-11-01 | MATERIAL | SINAPI
44491 | VIBROACABADORA DE ASFALTO SOBRE ESTEIRAS, LARG. PAVIM. MAX. 8,00 M, POT. 100 KW/ 134 HP, CAP. 600 T/ H | UN | 4561370.04 | MT | 2023-11-01 | MATERIAL | SINAPI
44470 | VIBROACABADORA DE ASFALTO SOBRE ESTEIRAS, LARG. PAVIM. 2,13 M A 4,55 M, POT. 74 KW/ 100 HP, CAP. 400 T/ H | UN | 1920283.84 | MT | 2023-11-01 | MATERIAL | SINAPI
13476 | VIBROACABADORA DE ASFALTO SOBRE ESTEIRAS, LARG. PAVIM. 2,60 M A 5,75 M, POT. 110 HP, CAP. 450 T/ H | UN | 1934199.08 | MT | 2023-11-01 | MATERIAL | SINAPI
10488 | VIBROACABADORA DE ASFALTO SOBRE ESTEIRAS, LARG. PAVIMENT. 1,90 A 5,3 M, POT. 78 KW/105 HP, CAP. 450 T/H | UN | 2343303 | MT | 2023-11-01 | MATERIAL | SINAPI
13606 | VIBROACABADORA DE ASFALTO SOBRE RODAS, LARGURA DE PAVIMENTACAO DE 1,70 A 4,20 M, POTENCIA 78 KW/105 HP, CAPACIDADE 300 T/H | UN | 2076132.94 | MT | 2023-11-01 | MATERIAL | SINAPI
10489 | VIDRACEIRO (HORISTA) | H | 16.14 | MT | 2023-11-01 | MATERIAL | SINAPI
41073 | VIDRACEIRO (MENSALISTA) | MES | 2851.97 | MT | 2023-11-01 | MATERIAL | SINAPI
34391 | VIDRO COMUM LAMINADO LISO INCOLOR DUPLO, ESPESSURA TOTAL 8 MM (CADA CAMADA DE 4 MM) - COLOCADO | M2 | 957.5 | MT | 2023-11-01 | MATERIAL | SINAPI
10496 | VIDRO COMUM LAMINADO, LISO, INCOLOR, DUPLO, ESPESSURA TOTAL 6 MM (CADA CAMADA E= 3 MM) - COLOCADO | M2 | 833.33 | MT | 2023-11-01 | MATERIAL | SINAPI
10497 | VIDRO COMUM LAMINADO, LISO, INCOLOR, TRIPLO, ESPESSURA TOTAL 12 MM (CADA CAMADA E= 4 MM) - COLOCADO | M2 | 2166.66 | MT | 2023-11-01 | MATERIAL | SINAPI
10504 | VIDRO COMUM LAMINADO, LISO, INCOLOR, TRIPLO, ESPESSURA TOTAL 15 MM (CADA CAMADA E = 5 MM) - COLOCADO | M2 | 2533.33 | MT | 2023-11-01 | MATERIAL | SINAPI
34390 | VIDRO CRISTAL COLORIDO, 10 MM, PINTADO NA COR BRANCA | M2 | 746.66 | MT | 2023-11-01 | MATERIAL | SINAPI
34389 | VIDRO CRISTAL COLORIDO, 4 MM, PINTADO NA COR BRANCA | M2 | 233.33 | MT | 2023-11-01 | MATERIAL | SINAPI
34388 | VIDRO CRISTAL COLORIDO, 6 MM, PINTADO NA COR BRANCA | M2 | 331.63 | MT | 2023-11-01 | MATERIAL | SINAPI
34387 | VIDRO CRISTAL COLORIDO, 8 MM, PINTADO NA COR BRANCA | M2 | 538.33 | MT | 2023-11-01 | MATERIAL | SINAPI
11188 | VIDRO LISO FUME E = 4MM - SEM COLOCACAO | M2 | 266.66 | MT | 2023-11-01 | MATERIAL | SINAPI
11189 | VIDRO LISO FUME E = 6MM - SEM COLOCACAO | M2 | 400 | MT | 2023-11-01 | MATERIAL | SINAPI
21107 | VIDRO LISO FUME, E = 5 MM - SEM COLOCACAO | M2 | 287.86 | MT | 2023-11-01 | MATERIAL | SINAPI
34386 | VIDRO LISO INCOLOR 10 MM - SEM COLOCACAO | M2 | 500 | MT | 2023-11-01 | MATERIAL | SINAPI
10490 | VIDRO LISO INCOLOR 2 A 3 MM - SEM COLOCACAO | M2 | 175 | MT | 2023-11-01 | MATERIAL | SINAPI
10492 | VIDRO LISO INCOLOR 4MM - SEM COLOCACAO | M2 | 200 | MT | 2023-11-01 | MATERIAL | SINAPI
10493 | VIDRO LISO INCOLOR 5MM - SEM COLOCACAO | M2 | 233.33 | MT | 2023-11-01 | MATERIAL | SINAPI
10491 | VIDRO LISO INCOLOR 6 MM - SEM COLOCACAO | M2 | 283.33 | MT | 2023-11-01 | MATERIAL | SINAPI
34385 | VIDRO LISO INCOLOR 8MM - SEM COLOCACAO | M2 | 413.33 | MT | 2023-11-01 | MATERIAL | SINAPI
10499 | VIDRO MARTELADO OU CANELADO, 4 MM - SEM COLOCACAO | M2 | 166.66 | MT | 2023-11-01 | MATERIAL | SINAPI
34384 | VIDRO PLANO ARAMADO E = 6 MM - SEM COLOCACAO | M2 | 500 | MT | 2023-11-01 | MATERIAL | SINAPI
11185 | VIDRO PLANO ARAMADO E = 7MM - SEM COLOCACAO | M2 | 516.66 | MT | 2023-11-01 | MATERIAL | SINAPI
10507 | VIDRO TEMPERADO INCOLOR E = 10 MM, SEM COLOCACAO | M2 | 432.22 | MT | 2023-11-01 | MATERIAL | SINAPI
10505 | VIDRO TEMPERADO INCOLOR E = 6 MM, SEM COLOCACAO | M2 | 255.04 | MT | 2023-11-01 | MATERIAL | SINAPI
10506 | VIDRO TEMPERADO INCOLOR E = 8 MM, SEM COLOCACAO | M2 | 332.94 | MT | 2023-11-01 | MATERIAL | SINAPI
5031 | VIDRO TEMPERADO INCOLOR PARA PORTA DE ABRIR, E = 10 MM (SEM FERRAGENS E SEM COLOCACAO) | M2 | 467.5 | MT | 2023-11-01 | MATERIAL | SINAPI
10502 | VIDRO TEMPERADO VERDE E = 10 MM, SEM COLOCACAO | M2 | 544.74 | MT | 2023-11-01 | MATERIAL | SINAPI
10501 | VIDRO TEMPERADO VERDE E = 6 MM, SEM COLOCACAO | M2 | 307.76 | MT | 2023-11-01 | MATERIAL | SINAPI
10503 | VIDRO TEMPERADO VERDE E = 8 MM, SEM COLOCACAO | M2 | 415.79 | MT | 2023-11-01 | MATERIAL | SINAPI
4500 | VIGA *7,5 X 10* CM EM PINUS, MISTA OU EQUIVALENTE DA REGIAO - BRUTA | M | 21.59 | MT | 2023-11-01 | MATERIAL | SINAPI
4448 | VIGA *7,5 X 15 CM EM PINUS, MISTA OU EQUIVALENTE DA REGIAO - BRUTA | M | 29.66 | MT | 2023-11-01 | MATERIAL | SINAPI
20213 | VIGA APARELHADA *6 X 12* CM, EM MACARANDUBA/MASSARANDUBA, ANGELIM OU EQUIVALENTE DA REGIAO | M | 21.74 | MT | 2023-11-01 | MATERIAL | SINAPI
20211 | VIGA APARELHADA *6 X 16* CM, EM MACARANDUBA/MASSARANDUBA, ANGELIM OU EQUIVALENTE DA REGIAO | M | 28.79 | MT | 2023-11-01 | MATERIAL | SINAPI
40270 | VIGA DE ESCORAMAENTO H20, DE MADEIRA, PESO DE 5,00 A 5,20 KG/M, COM EXTREMIDADES PLASTICAS | M | 126.05 | MT | 2023-11-01 | MATERIAL | SINAPI
4425 | VIGA NAO APARELHADA *6 X 12* CM, EM MACARANDUBA/MASSARANDUBA, ANGELIM OU EQUIVALENTE DA REGIAO - BRUTA | M | 23.79 | MT | 2023-11-01 | MATERIAL | SINAPI
4472 | VIGA NAO APARELHADA *6 X 16* CM, EM MACARANDUBA/MASSARANDUBA, ANGELIM OU EQUIVALENTE DA REGIAO - BRUTA | M | 29.72 | MT | 2023-11-01 | MATERIAL | SINAPI
35272 | VIGA NAO APARELHADA *6 X 20* CM, EM MACARANDUBA/MASSARANDUBA, ANGELIM OU EQUIVALENTE DA REGIAO - BRUTA | M | 42.97 | MT | 2023-11-01 | MATERIAL | SINAPI
4481 | VIGA NAO APARELHADA *8 X 16* CM EM MACARANDUBA/MASSARANDUBA, ANGELIM OU EQUIVALENTE DA REGIAO - BRUTA | M | 45.99 | MT | 2023-11-01 | MATERIAL | SINAPI
34345 | VIGIA DIURNO (HORISTA) | H | 14.48 | MT | 2023-11-01 | MATERIAL | SINAPI
41096 | VIGIA DIURNO (MENSALISTA) | MES | 2557.91 | MT | 2023-11-01 | MATERIAL | SINAPI
41776 | VIGIA NOTURNO, HORA EFETIVAMENTE TRABALHADA DE 22 H AS 5 H (COM ADICIONAL NOTURNO) | H | 19.86 | MT | 2023-11-01 | MATERIAL | SINAPI
TOTAL DE INSUMOS : 4911